{"text_format":"3","workbook":"xlsx","n_sheets":19,"sheets":["1_基本情報の入力_計算結果_使い方","2_各部位の熱貫流率_面積等の入力","3_開口部の寸法等の入力","4_構造熱橋部","5_計算明細_UA_ηAC_ηAH","6_計算明細_窓_冷房期","熱伝導率表","η値計算","7_計算明細窓_暖房期","参考資料","方位係数","地域区分","η値計算直接入力","窓のお名前一覧","H28_窓の熱貫流率_日射取得率","H25_窓の熱貫流率_日射取得率","ドアの熱貫流率_日射取得率","日除けの効果係数","日除けの効果係数_天窓"],"not_rendered":{"images":8,"macros":1,"external_links":3,"defined_names":241},"read":"whole","date_system":"1900"}

{"sheet":"1_基本情報の入力_計算結果_使い方","index":0,"n_rows":67,"n_cols":22,"rows_kept":67,"merged":[[1,0,1,2],[5,0,5,1],[5,2,5,12],[7,0,7,1],[7,2,7,12],[9,2,9,12],[12,4,12,5],[12,13,13,13],[12,14,13,14],[13,4,13,12],[15,13,16,13],[15,14,16,14],[20,9,21,11],[22,2,22,4],[23,2,23,5],[24,2,24,5],[25,2,25,4],[26,2,27,3],[26,4,26,5],[27,4,27,5]]}
[{"$nulls":21},"クリックすると、\n各シートへ移動します！"]
["H28年基準対応",null,null,"【RC造_共同住宅版】外皮性能計算シート Ver.1.00　　　　　　　　　　　"]
[]
["基本情報",{"$nulls":15},"非表示"]
[]
["物件名",{"$nulls":15},1]
[]
["住所",{"$nulls":15},{"$f":"IF(Q22=TRUE,2,1)","v":1}]
[]
["作成者",{"$nulls":15},"所在地入力"]
[{"$nulls":16},"直接入力"]
[{"$nulls":4},"↓「所在地入力」を選んだ場合は、「都道府県」、「地町村」を選択してください"]
["地域",null,null,"都道府県",{"$nulls":9},"地域の\n区分　",{"$f":"IFERROR(VLOOKUP(Q14,地域区分検索,2,FALSE),\"\")","v":""}]
[{"$nulls":3},"市町村",{"$nulls":12},{"$f":"E13&E14","v":""}]
[{"$nulls":14},"「地域の区分」は、「都道府県」、「市町村」を選択後に自動で表示されます↑"]
[{"$nulls":13},"地域の\n区分"]
[{"$nulls":16},{"$f":"IF(Q8=1,O16,IF(Q8=2,O13,\"\"))","v":0}]
[{"$nulls":14},"「直接入力」を選んだ場合は、「地域の区分」を選択してください↑",null,"↑地域区分"]
[]
["計算結果"]
[{"$nulls":9},"計算結果\n（適否判定用）"]
[{"$nulls":12},{"$f":"Q17&\"地域の基準\"","v":"0地域の基準"},"適否",null,null,false]
[null,null,"外皮平均熱貫流率",{"$nulls":4},"[W/（㎡・K）]",null,"UA",{"$f":"ROUNDUP('5_計算明細_UA_ηAC_ηAH'!M201/'5_計算明細_UA_ηAC_ηAH'!E200,2)","v":{"$error":"#DIV/0!"}},"≦",{"$f":"VLOOKUP(Q17,基準値,2,FALSE)","v":{"$error":"#N/A"}},{"$f":"IF(K23<=M23,\"ＯＫ\",\"ＮＧ\")","v":{"$error":"#DIV/0!"}},null,null,true]
[null,null,"冷房期の平均日射熱取得率",{"$nulls":4},"[－]",null,"ηAC",{"$f":"ROUNDUP('5_計算明細_UA_ηAC_ηAH'!P200/'5_計算明細_UA_ηAC_ηAH'!E200*100,1)","v":{"$error":"#DIV/0!"}},"≦",{"$f":"VLOOKUP(Q17,基準値,3,FALSE)","v":{"$error":"#N/A"}},{"$f":"IF(K24<=M24,\"ＯＫ\",\"ＮＧ\")","v":{"$error":"#DIV/0!"}}]
[null,null,"暖房期の平均日射熱取得率",{"$nulls":4},"[－]",null,"ηAH",{"$f":"ROUNDDOWN('5_計算明細_UA_ηAC_ηAH'!R200/'5_計算明細_UA_ηAC_ηAH'!E200*100,1)","v":{"$error":"#DIV/0!"}}]
[null,null,"外皮の部位の面積の合計",{"$nulls":4},"[㎡]",null,"ΣA",{"$f":"'5_計算明細_UA_ηAC_ηAH'!E200","v":{"v":0,"d":"0.00"}}]
[null,null,"日射熱取得量",null,"冷房期",null,null,"[W/（W/㎡）]",null,"mC",{"$f":"'5_計算明細_UA_ηAC_ηAH'!P200","v":{"v":0,"d":"0.00"}}]
[{"$nulls":4},"暖房期",null,null,"[W/（W/㎡）]",null,"mH",{"$f":"'5_計算明細_UA_ηAC_ηAH'!R200","v":{"v":0,"d":"0.00"}}]
[]
["☆使い方☆"]
[]
[null,"●本ソフトは、平成28年省エネルギー基準に準拠した計算支援ソフトです。"]
[]
[null,"●本ソフトは、Microsoft Excel ファイルにてご提供いたします。＜動作環境＞ OS：Windows 7 以降  Excel：Microsoft Office 2010 Excel 以降"]
[null,"　＊上記記載以外のOS、Excelのバージョンでは正常に計算されない場合がございます。"]
[]
[null,"●（一社）日本サステナブル建築協会は、本ソフトに関し、何らの保証責任および賠償責任を負うものではありません。"]
[]
[null,"●当該ファイルはマクロが含まれております。メッセージ バーで、[コンテンツの有効化] をクリックしてください。"]
[]
[]
[null,"●入力シートは「1_基本情報の入力_計算結果_使い方」、「2_各部位の熱貫流率_面積等の入力」、「3_開口部の寸法等の入力」の３シートです。"]
[]
[null,"●熱貫流率は、当該住宅の「部位の断熱構成」に応じて計算で求めるか、部位別仕様表から該当する熱貫流率を確認して入力してください。"]
[]
[null,"●「印刷」ボタンをクリックすると、全てのシートが印刷されます。"]
[]
[null,"●入力項目については、以下をご参照ください。"]
[null,null,"セルの色"]
[null,null,"薄い緑","　入力するか、あるいはプルダウンから選択してください。"]
[]
[null,null,"白色","　セルの保護がかかっているため入力することができない箇所、又は入力不要の箇所です。"]
[]
[null,null,"灰色","　セルの保護がかかっているため、入力することはできません。"]
[]
[null,"■「1_基本情報の入力_計算結果_使い方」シートの地域の区分の入力方法は、「所在地入力」、「直接入力」の２通りあります。"]
[null,"　入力方法をラジオボタンで選択後、所在地、または地域の入力行ってください。"]
[]
[null,"■「2_各部位の熱貫流率_面積等の入力」シートの窓の仕様の入力では、入力方法で「性能の入力」、または「仕様の入力」を選択後に入力してください。"]
[null,"　入力が正常に完了した場合、チェック欄に「ＯＫ」と表示されます。チェック欄に「E1～E5」の表示がある場合は、入力内容の確認をしてください。"]
[]
[null,"■「3_開口部の寸法等の入力」のシートでは、入力が正常に完了した場合、チェック欄に「ＯＫ」と表示されます。"]
[null,"　チェック欄に「E1～E3」、「C1」の表示がある場合は、入力内容の確認をしてください。"]
[]
[null,"■入力が完了したら、「5_計算明細_UA_ηAC_ηAH」シートの右上にある「未入力行の非表示」ボタンをクリックすると、未入力行が非表示になります。"]
[null,"　※必ず、印刷前にボタンを押してください。"]
[null,"　　ボタンを押した後に入力値を変更した場合、再度ボタンを押さないと非表示行は表示されません。"]

{"sheet":"2_各部位の熱貫流率_面積等の入力","index":1,"n_rows":191,"n_cols":36,"rows_kept":191,"merged":[[5,0,5,5],[5,10,5,12],[5,13,7,15],[8,10,8,12],[8,13,13,15],[8,21,8,22],[8,23,8,24],[9,10,9,12],[10,10,10,12],[11,10,11,12],[12,10,12,12],[13,10,13,12],[14,10,14,12],[14,13,18,15],[15,10,15,12],[16,10,16,12],[17,10,17,12],[18,10,18,12],[19,10,19,12],[19,13,21,15],[20,10,20,12],[21,10,21,12],[22,10,22,12],[22,13,24,15],[23,10,23,12],[24,10,24,12],[25,10,25,12],[25,13,29,15],[26,10,26,12],[27,10,27,12],[28,10,28,12],[29,10,29,12],[30,10,30,12],[30,13,39,15],[31,10,31,12],[32,10,32,12],[33,10,33,12],[34,10,34,12],[35,10,35,12],[36,10,36,12],[37,10,37,12],[38,10,38,12],[39,10,39,12],[40,10,40,12],[40,13,49,15],[41,10,41,12],[42,10,42,12],[43,10,43,12],[44,10,44,12],[45,10,45,12],[46,10,46,12],[47,10,47,12],[48,10,48,12],[49,10,49,12],[50,10,50,12],[50,13,59,15],[51,10,51,12],[52,10,52,12],[53,10,53,12],[54,10,54,12],[55,10,55,12],[56,10,56,12],[57,10,57,12],[58,10,58,12],[59,10,59,12],[60,10,60,12],[60,13,64,15],[61,10,61,12],[62,10,62,12],[63,10,63,12],[64,10,64,12],[65,10,65,12],[65,13,74,15],[66,10,66,12],[67,10,67,12],[68,10,68,12],[69,10,69,12],[70,10,70,12],[71,10,71,12],[72,10,72,12],[73,10,73,12],[74,10,74,12],[77,10,77,12],[77,13,79,15],[80,10,80,12],[80,13,85,15],[81,10,81,12],[82,10,82,12],[83,10,83,12],[84,10,84,12],[85,10,85,12],[86,10,86,12],[86,13,88,15],[87,10,87,12],[88,10,88,12],[89,10,89,12],[89,13,89,15],[90,10,90,12],[90,13,90,15],[91,10,91,12],[91,13,91,15],[92,10,92,12],[92,13,92,15],[93,10,93,12],[93,13,93,15],[94,10,94,12],[94,13,94,15],[95,10,95,12],[95,13,95,15],[96,10,96,12],[96,13,96,15],[97,10,97,12],[97,13,97,15],[98,10,98,12],[98,13,98,15],[99,10,99,12],[99,13,99,15],[100,10,100,12],[100,13,100,15],[101,10,101,12],[101,13,101,15],[102,10,102,12],[102,13,102,15],[103,10,103,12],[103,13,103,15],[104,10,104,12],[104,13,104,15],[105,10,105,12],[105,13,105,15],[106,10,106,12],[106,13,106,15],[107,10,107,12],[107,13,107,15],[108,10,108,12],[108,13,108,15],[109,10,109,12],[109,13,109,15],[110,10,110,12],[110,13,110,15],[111,10,111,12],[111,13,111,15],[112,10,112,12],[112,13,121,15],[113,10,113,12],[114,10,114,12],[115,10,115,12],[116,10,116,12],[117,10,117,12],[118,10,118,12],[119,10,119,12],[120,10,120,12],[121,10,121,12],[122,10,122,12],[122,13,122,15],[123,10,123,12],[123,13,142,15],[124,10,124,12],[125,10,125,12],[126,10,126,12],[127,10,127,12],[128,10,128,12],[129,10,129,12],[130,10,130,12],[131,10,131,12],[132,10,132,12],[133,10,133,12],[134,10,134,12],[135,10,135,12],[136,10,136,12],[137,10,137,12],[138,10,138,12],[139,10,139,12],[140,10,140,12],[141,10,141,12],[142,10,142,12],[143,10,143,12],[144,10,144,12],[145,10,145,12],[146,10,146,12],[147,10,147,12],[148,10,148,12],[148,13,157,15],[149,10,149,12],[150,10,150,12],[151,10,151,12],[152,10,152,12],[153,10,153,12],[154,10,154,12],[155,10,155,12],[156,10,156,12],[157,10,157,12],[160,0,161,0],[160,1,161,2],[160,3,160,5],[160,6,160,14],[160,15,161,15],[160,17,160,18],[161,7,161,9],[161,10,161,12],[161,13,161,14],[161,20,162,20],[161,21,162,21],[162,7,162,8],[162,11,162,12],[163,1,163,2],[163,7,163,8],[163,11,163,12],[164,1,164,2],[164,7,164,8],[164,11,164,12],[165,1,165,2],[165,7,165,8],[165,11,165,12],[166,1,166,2],[166,7,166,8],[166,11,166,12],[167,1,167,2],[167,7,167,8],[167,11,167,12],[168,1,168,2],[168,7,168,8],[168,11,168,12],[169,1,169,2],[169,7,169,8],[169,11,169,12],[170,1,170,2],[170,7,170,8],[170,11,170,12],[171,1,171,2],[171,7,171,8],[171,11,171,12],[172,1,172,2],[172,7,172,8],[172,11,172,12]]}
[{"$nulls":19},"非表示","非表示","非表示","非表示","非表示","非表示","非表示","非表示","非表示","非表示","非表示","非表示","非表示","非表示","非表示","非表示","非表示"]
[]
["屋根・天井・壁・床・基礎・窓",{"$nulls":16},"参考",null,null,"地域区分：",{"$f":"'1_基本情報の入力_計算結果_使い方'!Q17","v":0}]
[]
["■各部位の熱貫流率",{"$nulls":18},1]
["部位",{"$nulls":5},"仕様","U：熱貫流率\n[W/(㎡･K)]","隣接空間","温度差係数","メモ",{"$nulls":8},2]
[{"$nulls":19},3]
[{"$nulls":7},"ψ：線熱貫流率\n[W/(m・K)]",null,"[-]",{"$nulls":9},4,null,null,"温度差係数"]
["屋根",{"$nulls":5},"屋根①",null,"外気",{"$f":"IFERROR(IF(H9=\"\",\"\",VLOOKUP(I9,V$14:W$23,2,FALSE)),\"\")","v":""},{"$nulls":9},5,null,"1～3地域",null,"4～7地域"]
[{"$nulls":6},"屋根②",null,"外気","",{"$nulls":9},6,null,{"v":1,"d":"1.00"},{"v":1,"d":"1.00"},"1.0",{"v":1,"d":"1.00"}]
[{"$nulls":6},"屋根③",null,"外気","",{"$nulls":9},7,null,{"v":0.7,"d":"0.70"},{"v":0.7,"d":"0.70"},"0.7",{"v":0.7,"d":"0.70"}]
["天井",{"$nulls":5},"天井①",null,"外気","",{"$nulls":11},0.15,0.15,"0.05",0.05]
[{"$nulls":6},"天井②",null,"外気","",{"$nulls":9},"性能の入力",null,0.05,0.05,"0.15",0.15]
[{"$nulls":6},"天井③",null,"外気","",{"$nulls":9},"仕様の入力",null,"外気",{"v":1,"d":"1.00"},"外気",{"v":1,"d":"1.00"}]
["外壁",{"$nulls":5},"外壁①",null,"－",{"$nulls":12},"エレベーター",{"v":1,"d":"1.00"},"エレベーター",{"v":1,"d":"1.00"}]
[{"$nulls":6},"外壁②",null,"－",{"$nulls":12},"隣接住戸",0.05,"隣接住戸",0.15]
[{"$nulls":6},"外壁③",null,"－",{"$nulls":12},"共用廊下",0.15,"共用廊下",0.15]
[{"$nulls":6},"外壁④",null,"－",{"$nulls":12},"床下ピット",0.05,"床下ピット",0.15]
[{"$nulls":6},"外壁⑤",null,"－",{"$nulls":12},"駐車場",{"v":1,"d":"1.00"},"駐車場",{"v":1,"d":"1.00"}]
["GL+400[mm]超の基礎壁",{"$nulls":4},"外気側","基礎壁①",null,"外気",{"$f":"IFERROR(IF(H20=\"\",\"\",VLOOKUP(I20,V$14:W$23,2,FALSE)),\"\")","v":""},{"$nulls":11},"駐輪場",{"v":1,"d":"1.00"},"駐輪場",{"v":1,"d":"1.00"}]
[{"$nulls":6},"基礎壁②",null,"外気",{"$f":"IFERROR(IF(H21=\"\",\"\",VLOOKUP(I21,V$14:W$23,2,FALSE)),\"\")","v":""},{"$nulls":11},"管理室",0.05,"管理室",0.15]
[{"$nulls":6},"基礎壁③",null,"外気",{"$f":"IFERROR(IF(H22=\"\",\"\",VLOOKUP(I22,V$14:W$23,2,FALSE)),\"\")","v":""},{"$nulls":11},"ｴﾝﾄﾗﾝｽ",0.05,"ｴﾝﾄﾗﾝｽ",0.15]
[{"$nulls":5},"外気側","基礎壁④",null,"－",{"$nulls":12},"風除室",{"v":0.7,"d":"0.70"},"風除室",{"v":0.7,"d":"0.70"}]
[{"$nulls":5},"以外","基礎壁⑤",null,"－",{"$nulls":10},"シート3："]
[{"$nulls":6},"基礎壁⑥",null,"－",{"$nulls":10},"ドアの仕様","外壁の仕様","外壁の隣接空間"]
["開口部ドア",{"$nulls":5},"ドア①",null,"－",{"$f":"IFERROR('5_計算明細_UA_ηAC_ηAH'!L83,\"\")","v":""},{"$nulls":9},{"$f":"IF('3_開口部の寸法等の入力'!F15=\"\",\"\",'3_開口部の寸法等の入力'!F15)","v":""},{"$f":"IF('3_開口部の寸法等の入力'!E15=\"\",\"\",'3_開口部の寸法等の入力'!E15)","v":""},{"$f":"IF(U26=\"\",\"\",VLOOKUP(U26,G$15:I$65,3,FALSE))","v":""}]
[{"$nulls":6},"ドア②",null,"－",{"$f":"IFERROR('5_計算明細_UA_ηAC_ηAH'!L84,\"\")","v":""},{"$nulls":9},{"$f":"IF('3_開口部の寸法等の入力'!F16=\"\",\"\",'3_開口部の寸法等の入力'!F16)","v":""},{"$f":"IF('3_開口部の寸法等の入力'!E16=\"\",\"\",'3_開口部の寸法等の入力'!E16)","v":""},{"$f":"IF(U27=\"\",\"\",VLOOKUP(U27,G$15:I$65,3,FALSE))","v":""}]
[{"$nulls":6},"ドア③",null,"－",{"$f":"IFERROR('5_計算明細_UA_ηAC_ηAH'!L85,\"\")","v":""},{"$nulls":9},{"$f":"IF('3_開口部の寸法等の入力'!F17=\"\",\"\",'3_開口部の寸法等の入力'!F17)","v":""},{"$f":"IF('3_開口部の寸法等の入力'!E17=\"\",\"\",'3_開口部の寸法等の入力'!E17)","v":""},""]
[{"$nulls":6},"ドア④",null,"－",{"$f":"IFERROR('5_計算明細_UA_ηAC_ηAH'!L86,\"\")","v":""},{"$nulls":9},{"$f":"IF('3_開口部の寸法等の入力'!F18=\"\",\"\",'3_開口部の寸法等の入力'!F18)","v":""},{"$f":"IF('3_開口部の寸法等の入力'!E18=\"\",\"\",'3_開口部の寸法等の入力'!E18)","v":""},""]
[{"$nulls":6},"ドア⑤",null,"－",{"$f":"IFERROR('5_計算明細_UA_ηAC_ηAH'!L87,\"\")","v":""},{"$nulls":9},{"$f":"IF('3_開口部の寸法等の入力'!F19=\"\",\"\",'3_開口部の寸法等の入力'!F19)","v":""},{"$f":"IF('3_開口部の寸法等の入力'!E19=\"\",\"\",'3_開口部の寸法等の入力'!E19)","v":""},""]
["床",{"$nulls":3},"外気床",null,"床_外気①",null,"外気",{"$f":"IFERROR(IF(H31=\"\",\"\",VLOOKUP(I31,V$14:W$23,2,FALSE)),\"\")","v":""}]
[{"$nulls":6},"床_外気②",null,"外気",""]
[{"$nulls":6},"床_外気③",null,"外気",""]
[{"$nulls":6},"床_外気④",null,"外気",""]
[{"$nulls":6},"床_外気⑤",null,"外気",""]
[{"$nulls":4},"その他床",null,"床_その他①",null,"－"]
[{"$nulls":6},"床_その他②",null,"－"]
[{"$nulls":6},"床_その他③",null,"－"]
[{"$nulls":6},"床_その他④",null,"－"]
[{"$nulls":6},"床_その他⑤",null,"－"]
["土間床等",{"$nulls":4},"外気側","基礎_外気①",null,"外気",{"$f":"IFERROR(IF(H41=\"\",\"\",VLOOKUP(I41,V$14:W$23,2,FALSE)),\"\")","v":""}]
[{"$nulls":6},"基礎_外気②",null,"外気",""]
[{"$nulls":6},"基礎_外気③",null,"外気",""]
[{"$nulls":6},"基礎_外気④",null,"外気",""]
[{"$nulls":6},"基礎_外気⑤",null,"外気",""]
[{"$nulls":6},"基礎_外気⑥",null,"外気",""]
[{"$nulls":6},"基礎_外気⑦",null,"外気",""]
[{"$nulls":6},"基礎_外気⑧",null,"外気",""]
[{"$nulls":6},"基礎_外気⑨",null,"外気",""]
[{"$nulls":6},"基礎_外気⑩",null,"外気",""]
[{"$nulls":5},"外気側","基礎_床下①",null,"床下ピット",{"$f":"IFERROR(IF(H51=\"\",\"\",IF(OR(地域=1,地域=2,地域=3),VLOOKUP(I51,V$10:W$23,2,FALSE),VLOOKUP(I51,X$10:Y$23,2,FALSE))),\"\")","v":""}]
[{"$nulls":5},"以外","基礎_床下②",null,"床下ピット",""]
[{"$nulls":6},"基礎_床下③",null,"床下ピット",""]
[{"$nulls":6},"基礎_床下④",null,"床下ピット",""]
[{"$nulls":6},"基礎_床下⑤",null,"床下ピット",""]
[{"$nulls":6},"基礎_床下⑥",null,"床下ピット",""]
[{"$nulls":6},"基礎_床下⑦",null,"床下ピット",""]
[{"$nulls":6},"基礎_床下⑧",null,"床下ピット",""]
[{"$nulls":6},"基礎_床下⑨",null,"床下ピット",""]
[{"$nulls":6},"基礎_床下⑩",null,"床下ピット",""]
["界壁",{"$nulls":5},"界壁①",null,"－"]
[{"$nulls":6},"界壁②",null,"－"]
[{"$nulls":6},"界壁③",null,"－"]
[{"$nulls":6},"界壁④",null,"－"]
[{"$nulls":6},"界壁⑤",null,"－"]
["界床",{"$nulls":4},"上階側","界床_上①",null,"隣接住戸",""]
[{"$nulls":6},"界床_上②",null,"隣接住戸",""]
[{"$nulls":6},"界床_上③",null,"隣接住戸",""]
[{"$nulls":6},"界床_上④",null,"隣接住戸",""]
[{"$nulls":6},"界床_上⑤",null,"隣接住戸",""]
[{"$nulls":5},"下階側","界床_下①",null,"隣接住戸",""]
[{"$nulls":6},"界床_下②",null,"隣接住戸",""]
[{"$nulls":6},"界床_下③",null,"隣接住戸",""]
[{"$nulls":6},"界床_下④",null,"隣接住戸",""]
[{"$nulls":6},"界床_下⑤",null,"隣接住戸",""]
[]
["■各部位の面積等"]
["部位",{"$nulls":4},"方位","仕様","面積・長さ\n［㎡］・［m］","U：熱貫流率\n[W/(㎡･K)]","温度係数\n[-]","メモ"]
[]
[{"$nulls":8},"ψ：線熱貫流率\n[W/(m・K)]"]
["屋根",{"$nulls":4},"-",null,null,{"$f":"IFERROR(VLOOKUP(G81,G$9:H$60,2,FALSE),\"\")","v":""},{"$f":"IFERROR(VLOOKUP(G81,G$9:J$75,4,FALSE),\"\")","v":""}]
[{"$nulls":5},"-",null,null,{"$f":"IFERROR(VLOOKUP(G82,G$9:H$60,2,FALSE),\"\")","v":""},{"$f":"IFERROR(VLOOKUP(G82,G$9:J$75,4,FALSE),\"\")","v":""}]
[{"$nulls":5},"-",null,null,{"$f":"IFERROR(VLOOKUP(G83,G$9:H$60,2,FALSE),\"\")","v":""},""]
["天井",{"$nulls":4},"-",null,null,"",""]
[{"$nulls":5},"-",null,null,"",""]
[{"$nulls":5},"-",null,null,"",""]
["外壁",{"$nulls":7},"",""]
["※開口部を含む",{"$nulls":7},"",""]
[{"$nulls":8},"",""]
[{"$nulls":8},"",""]
[{"$nulls":8},"",""]
[{"$nulls":8},"",""]
[{"$nulls":8},"",""]
[{"$nulls":8},"",""]
[{"$nulls":8},"",""]
[{"$nulls":8},"",""]
[{"$nulls":8},"",""]
[{"$nulls":8},"",""]
[{"$nulls":8},"",""]
[{"$nulls":8},"",""]
[{"$nulls":8},"",""]
[{"$nulls":8},"",""]
["GL+400[mm]超の基礎壁",{"$nulls":3},"外気側",{"$nulls":3},"",""]
[{"$nulls":8},"",""]
[{"$nulls":8},"",""]
[{"$nulls":8},"",""]
[{"$nulls":8},"",""]
[{"$nulls":4},"外気側","-",null,null,"",""]
[{"$nulls":4},"以外","-",null,null,"",""]
[{"$nulls":5},"-",null,null,"",""]
[{"$nulls":5},"-",null,null,"",""]
[{"$nulls":5},"-",null,null,"",""]
["床",{"$nulls":3},"外気床","-",null,null,"",""]
[{"$nulls":5},"-",null,null,"",""]
[{"$nulls":5},"-",null,null,"",""]
[{"$nulls":5},"-",null,null,"",""]
[{"$nulls":5},"-",null,null,"",""]
[{"$nulls":4},"その他床","-",null,null,"",""]
[{"$nulls":5},"-",null,null,"",""]
[{"$nulls":5},"-",null,null,"",""]
[{"$nulls":5},"-",null,null,"",""]
[{"$nulls":5},"-",null,null,"",""]
["土間床等",{"$nulls":3},"面積","-","-",null,"-",""]
[{"$nulls":4},"外気側","-",null,null,{"$f":"IFERROR(VLOOKUP(G124,G$9:H$60,2,FALSE),\"\")","v":""},""]
[{"$nulls":4},"＊周長[m]","-",null,null,{"$f":"IFERROR(VLOOKUP(G125,G$9:H$60,2,FALSE),\"\")","v":""},""]
[{"$nulls":5},"-",null,null,"",""]
[{"$nulls":5},"-",null,null,"",""]
[{"$nulls":5},"-",null,null,"",""]
[{"$nulls":5},"-",null,null,"",""]
[{"$nulls":5},"-",null,null,"",""]
[{"$nulls":5},"-",null,null,"",""]
[{"$nulls":5},"-",null,null,"",""]
[{"$nulls":5},"-",null,null,{"$f":"IFERROR(VLOOKUP(G133,G$9:H$60,2,FALSE),\"\")","v":""},""]
[{"$nulls":4},"外気側","-",null,null,{"$f":"IFERROR(VLOOKUP(G134,G$9:H$60,2,FALSE),\"\")","v":""},""]
[{"$nulls":4},"以外","-",null,null,{"$f":"IFERROR(VLOOKUP(G135,G$9:H$60,2,FALSE),\"\")","v":""},""]
[{"$nulls":4},"＊周長[m]","-",null,null,"",""]
[{"$nulls":5},"-",null,null,"",""]
[{"$nulls":5},"-",null,null,"",""]
[{"$nulls":5},"-",null,null,"",""]
[{"$nulls":5},"-",null,null,"",""]
[{"$nulls":5},"-",null,null,"",""]
[{"$nulls":5},"-",null,null,"",""]
[{"$nulls":5},"-",null,null,{"$f":"IFERROR(VLOOKUP(G143,G$9:H$60,2,FALSE),\"\")","v":""},""]
["界壁",{"$nulls":4},"-",null,null,{"$f":"IFERROR(VLOOKUP(G144,G$9:H$75,2,FALSE),\"\")","v":""},""]
[{"$nulls":5},"-",null,null,{"$f":"IFERROR(VLOOKUP(G145,G$9:H$75,2,FALSE),\"\")","v":""},""]
[{"$nulls":5},"-",null,null,"",{"$f":"IFERROR(VLOOKUP(G146,G$9:J$75,4,FALSE),\"\")","v":""}]
[{"$nulls":5},"-",null,null,"",""]
[{"$nulls":5},"-",null,null,"",""]
["界床",{"$nulls":3},"上階側","-",null,null,"",""]
[{"$nulls":5},"-",null,null,"",""]
[{"$nulls":5},"-",null,null,"",""]
[{"$nulls":5},"-",null,null,"",""]
[{"$nulls":5},"-",null,null,"",""]
[{"$nulls":4},"下階側","-",null,null,"",""]
[{"$nulls":5},"-",null,null,"",""]
[{"$nulls":5},"-",null,null,"",""]
[{"$nulls":5},"-",null,null,"",""]
[{"$nulls":5},"-",null,null,"",""]
[]
["■窓の性能又は仕様"]
["仕様","入力方法",null,"性能の入力",null,null,"仕様の入力",{"$nulls":8},"チェック",null,"参考",null,null,"vlookup","vlookup","ガラスの",null,"直接","仕様","E1","E2","E3","E4","E5",null,"関数","関数","関数","関数"]
[{"$nulls":3},"熱貫流率","日射熱取得率","ガラスの","建具の仕様","ガラスの仕様",null,null,"中空層の仕様",null,null,"付属部材等",{"$nulls":3},"熱貫流率","日射熱取得率",null,"参照用\nU","参照用\nη","仕様区分",null,"入力","入力",{"$nulls":6},"（ガス）","（中空層の厚さ）"]
[{"$nulls":3},"U","η","仕様区分",{"$nulls":4},"ガスの封入","中空層の厚さ",null,"熱貫流率","日射熱取得率",null,null,"U","η",{"$nulls":5},"有無","有無",{"$nulls":7},"つなげる","末尾のCK","－とる"]
["窓①",{"$nulls":14},{"$f":"IF(R164=\"\",\"\",IF(AA164=1,\"E1\",IF(AB164=1,\"E2\",IF(AC164=1,\"E3\",IF(AD164=1,\"E4\",IF(AE164=1,\"E5\",\"ＯＫ\"))))))","v":""},null,{"$f":"IF(X164=0,\"\",IF(X164=1,D164,IF(T164=\"\",0,IFERROR(VLOOKUP(T164,窓検索,U164,FALSE),0))))","v":""},{"$f":"IF(X164=1,E164,IFERROR(VLOOKUP(T164,窓検索,V164,FALSE),\"\"))","v":""},{"$f":"G164&H164&J164&K164&L164","v":""},{"$f":"IF(N164=\"付属部材なし\",2,IF(N164=\"ｼｬｯﾀｰ・雨戸\",3,IF(N164=\"障子\",4,IF(N164=\"ｼｬｯﾀｰ・雨戸と障子\",5,IF(N164=\"風除室\",6,\"\")))))","v":""},{"$f":"IF(O164=\"付属部材なし\",7,IF(O164=\"障子\",8,IF(O164=\"外付けブラインド\",9,\"\")))","v":""},{"$f":"IF(X164=1,F164,IF(X164=2,VLOOKUP(T164,窓検索,10,FALSE),\"\"))","v":""},{"$f":"IF(B164=\"性能の入力\",1,IF(B164=\"仕様の入力\",2,0))","v":0},{"$f":"IF(OR(D164<>\"\",E164<>\"\",F164<>\"\"),1,0)","v":0},{"$f":"IF(OR(G164<>\"\",H164<>\"\",J164<>\"\",K164<>\"\",L164<>\"\"),1,0)","v":0},{"$f":"IF(X164=1,IF(OR(D164=\"\",E164=\"\",F164=\"\"),1,0),0)","v":0},{"$f":"IF(X164=2,IF(OR(G164=\"\",H164=\"\",J164=\"\",K164=\"\",L164=\"\"),1,0),0)","v":0},{"$f":"IF(OR(R164=0,S164=\"\"),1,0)","v":1},{"$f":"IF(X164=1,IF(Z164=1,1,0),0)","v":0},{"$f":"IF(X164=2,IF(Y164=1,1,0),0)","v":0},null,{"$f":"H164&\"_ガス\"","v":"_ガス"},{"$f":"G164&\"_\"&H164&\"_\"&K164","v":"__"},{"$f":"RIGHT(AH164,1)","v":"_"},{"$f":"IF(AI164=\"－\",LEFT(AH164,LEN(AH164)-1),AH164)","v":"__"}]
["窓②",{"$nulls":14},"",null,{"$f":"IF(X165=0,\"\",IF(X165=1,D165,IF(T165=\"\",0,IFERROR(VLOOKUP(T165,窓検索,U165,FALSE),0))))","v":""},{"$f":"IF(X165=1,E165,IFERROR(VLOOKUP(T165,窓検索,V165,FALSE),\"\"))","v":""},{"$f":"G165&H165&J165&K165&L165","v":""},{"$f":"IF(N165=\"付属部材なし\",2,IF(N165=\"ｼｬｯﾀｰ・雨戸\",3,IF(N165=\"障子\",4,IF(N165=\"ｼｬｯﾀｰ・雨戸と障子\",5,IF(N165=\"風除室\",6,\"\")))))","v":""},{"$f":"IF(O165=\"付属部材なし\",7,IF(O165=\"障子\",8,IF(O165=\"外付けブラインド\",9,\"\")))","v":""},"",{"$f":"IF(B165=\"性能の入力\",1,IF(B165=\"仕様の入力\",2,0))","v":0},{"$f":"IF(OR(D165<>\"\",E165<>\"\",F165<>\"\"),1,0)","v":0},{"$f":"IF(OR(G165<>\"\",H165<>\"\",J165<>\"\",K165<>\"\",L165<>\"\"),1,0)","v":0},{"$f":"IF(X165=1,IF(OR(D165=\"\",E165=\"\",F165=\"\"),1,0),0)","v":0},0,{"$f":"IF(OR(R165=0,S165=\"\"),1,0)","v":1},{"$f":"IF(X165=1,IF(Z165=1,1,0),0)","v":0},{"$f":"IF(X165=2,IF(Y165=1,1,0),0)","v":0},null,{"$f":"H165&\"_ガス\"","v":"_ガス"},{"$f":"G165&\"_\"&H165&\"_\"&K165","v":"__"},{"$f":"RIGHT(AH165,1)","v":"_"},"__"]
["窓③",{"$nulls":14},"",null,"","","","","","",0,0,0,{"$f":"IF(X166=1,IF(OR(D166=\"\",E166=\"\",F166=\"\"),1,0),0)","v":0},0,1,{"$f":"IF(X166=1,IF(Z166=1,1,0),0)","v":0},{"$f":"IF(X166=2,IF(Y166=1,1,0),0)","v":0},null,"_ガス","__","_","__"]
["窓④",{"$nulls":14},"",null,"","","","","","",0,0,0,{"$f":"IF(X167=1,IF(OR(D167=\"\",E167=\"\",F167=\"\"),1,0),0)","v":0},0,1,{"$f":"IF(X167=1,IF(Z167=1,1,0),0)","v":0},{"$f":"IF(X167=2,IF(Y167=1,1,0),0)","v":0},null,"_ガス","__","_","__"]
["窓⑤",{"$nulls":14},{"$f":"IF(R168=\"\",\"\",IF(AA168=1,\"E1\",IF(AB168=1,\"E2\",IF(AC168=1,\"E3\",IF(AD168=1,\"E4\",IF(AE168=1,\"E5\",\"ＯＫ\"))))))","v":""},null,"","","","","","",0,{"$f":"IF(OR(D168<>\"\",E168<>\"\",F168<>\"\"),1,0)","v":0},0,{"$f":"IF(X168=1,IF(OR(D168=\"\",E168=\"\",F168=\"\"),1,0),0)","v":0},0,1,{"$f":"IF(X168=1,IF(Z168=1,1,0),0)","v":0},{"$f":"IF(X168=2,IF(Y168=1,1,0),0)","v":0},null,"_ガス","__","_","__"]
["窓⑥",{"$nulls":14},"",null,"","","","","","",0,0,0,0,0,1,0,0,null,"_ガス","__","_","__"]
["窓⑦",{"$nulls":14},"",null,"","","","","","",0,0,0,0,0,1,0,0,null,"_ガス","__","_",{"$f":"IF(AI170=\"－\",LEFT(AH170,LEN(AH170)-1),AH170)","v":"__"}]
["窓⑧",{"$nulls":14},"",null,"","","","","","",0,0,0,0,0,1,0,0,null,"_ガス","__","_",{"$f":"IF(AI171=\"－\",LEFT(AH171,LEN(AH171)-1),AH171)","v":"__"}]
["窓⑨",{"$nulls":14},"",null,"","","","","","",0,0,0,0,0,1,0,0,null,"_ガス","__","_","__"]
["窓⑩",{"$nulls":14},"",null,{"$f":"IF(X173=0,\"\",IF(X173=1,D173,IF(T173=\"\",0,IFERROR(VLOOKUP(T173,窓検索,U173,FALSE),0))))","v":""},"",{"$f":"G173&H173&J173&K173&L173","v":""},"","","",0,0,0,{"$f":"IF(X173=1,IF(OR(D173=\"\",E173=\"\",F173=\"\"),1,0),0)","v":0},0,1,{"$f":"IF(X173=1,IF(Z173=1,1,0),0)","v":0},{"$f":"IF(X173=2,IF(Y173=1,1,0),0)","v":0},null,"_ガス","__","_","__"]
[{"$nulls":15},"赤太文字のE1～E5が表示された場合、以下の項目をご確認ください。↑　　　"]
[{"$nulls":9},"E1：直接入力を選んだ場合、直接入力欄の全てに入力してください。"]
[{"$nulls":9},"E2：仕様入力を選んだ場合、建具の仕様、ガラスの仕様、中空層の仕様に入力してください。"]
[{"$nulls":9},"E3：仕様入力欄を正しく選択してください。"]
[{"$nulls":9},"E4：直接入力を選択しましたが、仕様入力欄にも入力があります。"]
[{"$nulls":9},"E5：仕様入力を選択しましたが、直接入力欄にも入力があります。"]
["■仕様入力：プルダウンの略称"]
["項目",null,null,"略称",{"$nulls":4},"正式名称"]
["建具の仕様",null,null,"木製又は樹脂製",{"$nulls":4},"木製建具又は樹脂製建具"]
[{"$nulls":3},"木又は樹脂と金属の複合製",{"$nulls":4},"木と金属の複合材料製建具又は樹脂と金属の複合材料製建具"]
["ガラスの仕様",null,null,"Low_E三層_2面",{"$nulls":4},"二枚以上のガラス表面にLow_E膜を使用したLow_E三層複層ガラス"]
[{"$nulls":3},"Low_E三層_1面",{"$nulls":4},"Low_E三層複層ガラス"]
[{"$nulls":3},"単板2枚",{"$nulls":4},"単板ガラス2枚を組み合わせたもの"]
[{"$nulls":3},"熱反1種",{"$nulls":4},"熱線反射ガラス1種"]
[{"$nulls":3},"熱反2種",{"$nulls":4},"熱線反射ガラス2種"]
[{"$nulls":3},"熱反3種",{"$nulls":4},"熱線反射ガラス3種"]
[{"$nulls":3},"熱吸2種",{"$nulls":4},"熱線吸収板ガラス2種"]
[{"$nulls":3},"熱反又は熱吸以外",{"$nulls":4},"熱線反射ガラス又は熱線吸収ガラス以外"]

{"sheet":"3_開口部の寸法等の入力","index":2,"n_rows":152,"n_cols":50,"rows_kept":152,"merged":[[10,1,11,2],[10,3,11,3],[10,4,11,4],[10,5,11,5],[10,8,11,8],[10,9,11,9],[10,10,11,10],[12,1,13,1],[12,2,13,2],[12,8,13,8],[30,20,30,22],[32,26,33,26],[32,27,34,27],[32,28,34,28],[32,29,32,34],[32,35,32,40],[32,42,36,42],[32,43,36,43],[32,44,36,44],[32,45,36,45],[32,46,36,46],[33,0,34,0],[33,1,34,2],[33,3,34,3],[33,4,34,4],[33,5,34,5],[33,6,34,6],[33,7,34,7],[33,8,34,8],[33,9,34,9],[33,10,34,10],[33,25,34,25],[33,29,34,30],[33,31,34,31],[33,32,34,32],[33,33,34,33],[33,34,34,34],[33,35,34,36],[33,37,34,37],[33,38,34,38],[33,39,34,39],[33,40,34,40],[35,1,36,1],[35,2,36,2],[35,8,36,8],[35,25,36,25]]}
[]
[]
["開口部の寸法等",{"$nulls":13},"参考",{"$nulls":3},"非表示","非表示","非表示","非表示","非表示","非表示","非表示","非表示","非表示","非表示","非表示","非表示","非表示","非表示","非表示","非表示","非表示","非表示","非表示","非表示","非表示","非表示","非表示",null,"非表示","非表示","非表示","非表示","非表示",null,"非表示","非表示"]
[null,"ドア：","＊1 屋根の仕様は選択できません。（窓の場合、入力は可能です。）"]
[null,"ドアと窓共通：","＊2 上表がドア、下表が窓の入力欄です。"]
[null,"窓：","＊3 「方位」の選択により、「補正係数の計算方法」の表示内容が変わります。（ドアの場合、入力できません。）"]
[null,"窓：","＊4 数式により計算します。（ドアの場合は表示されません。補正係数の計算方法を選択した時に表示されます。）"]
[null,"窓：","＊5 「補正係数の計算方法」で\"定数\"、\"庇なし＊4\"、\"天窓\"を選択した場合、「ｙ１」、「Z」の入力は不要です。（ドアの場合、入力できません。）"]
[null,"ドアと窓共通：","＊6 「熱貫流率」は、「ドア・窓の仕様」を選択後に自動で表示されます。"]
[{"$nulls":48},"行の","すべての"]
["No.","任意入力\n（入力しなくても計算結果には影響ありません）",null,"方位\n","屋根・壁\nの仕様\n","開口部\nの仕様\n","幅","高さ","補正係数の\n計算方法\n","庇下端から\n窓上端までの\n垂直距離","日除けの\n張り出し寸法\n ","熱貫流率","入力チェック",null,"面積","温度差係数",{"$nulls":3},"面積","貫流熱損失","日射熱取得率","冷房期",null,"暖房期",null,null,"屋根①",{"$nulls":20},"非表示","行を"]
[{"$nulls":21},"U×0.034","方位係数","日射熱取得量","方位係数","日射熱取得量",null,"屋根②",{"$nulls":20},"再表示","表示"]
[null,"階\n","部屋名\n",{"$nulls":3},"W","ｙ２",null,"ｙ１","Z","U",null,null,"A",{"$nulls":4},"A","A×U","η","νｃ","νｃ×A×ηｃ","νH","νH×A×ηH",null,"屋根③"]
[{"$nulls":6},"[m]","[m]",null,"[m]","[m]","[W/(㎡･K)]",null,null,"［㎡］","[-]",{"$nulls":3},"［㎡］","[W/K]","[－]","[－]","[W/K]","[－]","[W/K]",null,"外壁①"]
["ドア1",{"$nulls":10},{"$f":"IFERROR(VLOOKUP('3_開口部の寸法等の入力'!F15,'2_各部位の熱貫流率_面積等の入力'!G$26:H$30,2,FALSE),\"\")","v":""},{"$f":"IF(AND(D15=\"\",F15=\"\",E15=\"\",G15=\"\",H15=\"\"),\"\",IF(OR(D15=\"\",F15=\"\",E15=\"\",G15=\"\",H15=\"\"),\"E1\",\"ＯＫ\"))","v":""},null,{"$f":"IF(T15=0,\"\",T15)","v":""},{"$f":"IF(E15=\"\",\"\",VLOOKUP(E15,'2_各部位の熱貫流率_面積等の入力'!G$9:J$75,4,FALSE))","v":""},{"$nulls":3},{"$f":"G15*H15","v":{"v":0,"d":"0.00"}},{"$f":"IFERROR(O15*L15*P15,\"\")","v":""},{"$f":"IFERROR('3_開口部の寸法等の入力'!L15*0.034,\"\")","v":""},{"$f":"IFERROR(IF(ISBLANK(D15),\"\",INDEX(冷房方位係数,MATCH(D15,方位名,0),MATCH('2_各部位の熱貫流率_面積等の入力'!$V$3,地域区分,0))),\"\")","v":""},{"$f":"IF(ISERROR(W15*O15*V15),\"\",(W15*O15*V15))","v":""},{"$f":"IFERROR(IF(ISBLANK(D15),\"\",INDEX(暖房方位係数,MATCH(D15,方位名,0),MATCH('2_各部位の熱貫流率_面積等の入力'!$V$3,地域区分,0))),\"\")","v":""},{"$f":"IF(ISERROR(Y15*O15*V15),\"\",(Y15*O15*V15))","v":""},null,"外壁②"]
["ドア2",{"$nulls":10},{"$f":"IFERROR(VLOOKUP('3_開口部の寸法等の入力'!F16,'2_各部位の熱貫流率_面積等の入力'!G$26:H$30,2,FALSE),\"\")","v":""},{"$f":"IF(AND(D16=\"\",F16=\"\",E16=\"\",G16=\"\",H16=\"\"),\"\",IF(OR(D16=\"\",F16=\"\",E16=\"\",G16=\"\",H16=\"\"),\"E1\",\"ＯＫ\"))","v":""},null,{"$f":"IF(T16=0,\"\",T16)","v":""},{"$f":"IF(E16=\"\",\"\",VLOOKUP(E16,'2_各部位の熱貫流率_面積等の入力'!G$9:J$75,4,FALSE))","v":""},{"$nulls":3},{"$f":"G16*H16","v":{"v":0,"d":"0.00"}},{"$f":"IFERROR(O16*L16*P16,\"\")","v":""},{"$f":"IFERROR('3_開口部の寸法等の入力'!L16*0.034,\"\")","v":""},{"$f":"IFERROR(IF(ISBLANK(D16),\"\",INDEX(冷房方位係数,MATCH(D16,方位名,0),MATCH('2_各部位の熱貫流率_面積等の入力'!$V$3,地域区分,0))),\"\")","v":""},{"$f":"IF(ISERROR(W16*O16*V16),\"\",(W16*O16*V16))","v":""},{"$f":"IFERROR(IF(ISBLANK(D16),\"\",INDEX(暖房方位係数,MATCH(D16,方位名,0),MATCH('2_各部位の熱貫流率_面積等の入力'!$V$3,地域区分,0))),\"\")","v":""},{"$f":"IF(ISERROR(Y16*O16*V16),\"\",(Y16*O16*V16))","v":""},null,"外壁③"]
["ドア3",{"$nulls":10},{"$f":"IFERROR(VLOOKUP('3_開口部の寸法等の入力'!F17,'2_各部位の熱貫流率_面積等の入力'!G$26:H$30,2,FALSE),\"\")","v":""},{"$f":"IF(AND(D17=\"\",F17=\"\",E17=\"\",G17=\"\",H17=\"\"),\"\",IF(OR(D17=\"\",F17=\"\",E17=\"\",G17=\"\",H17=\"\"),\"E1\",\"ＯＫ\"))","v":""},null,{"$f":"IF(T17=0,\"\",T17)","v":""},{"$f":"IF(E17=\"\",\"\",VLOOKUP(E17,'2_各部位の熱貫流率_面積等の入力'!G$9:J$75,4,FALSE))","v":""},{"$nulls":3},{"$f":"G17*H17","v":{"v":0,"d":"0.00"}},"",{"$f":"IFERROR('3_開口部の寸法等の入力'!L17*0.034,\"\")","v":""},{"$f":"IFERROR(IF(ISBLANK(D17),\"\",INDEX(冷房方位係数,MATCH(D17,方位名,0),MATCH('2_各部位の熱貫流率_面積等の入力'!$V$3,地域区分,0))),\"\")","v":""},{"$f":"IF(ISERROR(W17*O17*V17),\"\",(W17*O17*V17))","v":""},{"$f":"IFERROR(IF(ISBLANK(D17),\"\",INDEX(暖房方位係数,MATCH(D17,方位名,0),MATCH('2_各部位の熱貫流率_面積等の入力'!$V$3,地域区分,0))),\"\")","v":""},{"$f":"IF(ISERROR(Y17*O17*V17),\"\",(Y17*O17*V17))","v":""},null,"外壁④"]
["ドア4",{"$nulls":10},{"$f":"IFERROR(VLOOKUP('3_開口部の寸法等の入力'!F18,'2_各部位の熱貫流率_面積等の入力'!G$26:H$30,2,FALSE),\"\")","v":""},{"$f":"IF(AND(D18=\"\",F18=\"\",E18=\"\",G18=\"\",H18=\"\"),\"\",IF(OR(D18=\"\",F18=\"\",E18=\"\",G18=\"\",H18=\"\"),\"E1\",\"ＯＫ\"))","v":""},null,{"$f":"IF(T18=0,\"\",T18)","v":""},{"$f":"IF(E18=\"\",\"\",VLOOKUP(E18,'2_各部位の熱貫流率_面積等の入力'!G$9:J$75,4,FALSE))","v":""},{"$nulls":3},{"$f":"G18*H18","v":{"v":0,"d":"0.00"}},"",{"$f":"IFERROR('3_開口部の寸法等の入力'!L18*0.034,\"\")","v":""},{"$f":"IFERROR(IF(ISBLANK(D18),\"\",INDEX(冷房方位係数,MATCH(D18,方位名,0),MATCH('2_各部位の熱貫流率_面積等の入力'!$V$3,地域区分,0))),\"\")","v":""},{"$f":"IF(ISERROR(W18*O18*V18),\"\",(W18*O18*V18))","v":""},{"$f":"IFERROR(IF(ISBLANK(D18),\"\",INDEX(暖房方位係数,MATCH(D18,方位名,0),MATCH('2_各部位の熱貫流率_面積等の入力'!$V$3,地域区分,0))),\"\")","v":""},{"$f":"IF(ISERROR(Y18*O18*V18),\"\",(Y18*O18*V18))","v":""},null,"外壁⑤"]
["ドア5",{"$nulls":10},{"$f":"IFERROR(VLOOKUP('3_開口部の寸法等の入力'!F19,'2_各部位の熱貫流率_面積等の入力'!G$26:H$30,2,FALSE),\"\")","v":""},{"$f":"IF(AND(D19=\"\",F19=\"\",E19=\"\",G19=\"\",H19=\"\"),\"\",IF(OR(D19=\"\",F19=\"\",E19=\"\",G19=\"\",H19=\"\"),\"E1\",\"ＯＫ\"))","v":""},null,{"$f":"IF(T19=0,\"\",T19)","v":""},{"$f":"IF(E19=\"\",\"\",VLOOKUP(E19,'2_各部位の熱貫流率_面積等の入力'!G$9:J$75,4,FALSE))","v":""},{"$nulls":3},{"$f":"G19*H19","v":{"v":0,"d":"0.00"}},"",{"$f":"IFERROR('3_開口部の寸法等の入力'!L19*0.034,\"\")","v":""},{"$f":"IFERROR(IF(ISBLANK(D19),\"\",INDEX(冷房方位係数,MATCH(D19,方位名,0),MATCH('2_各部位の熱貫流率_面積等の入力'!$V$3,地域区分,0))),\"\")","v":""},{"$f":"IF(ISERROR(W19*O19*V19),\"\",(W19*O19*V19))","v":""},{"$f":"IFERROR(IF(ISBLANK(D19),\"\",INDEX(暖房方位係数,MATCH(D19,方位名,0),MATCH('2_各部位の熱貫流率_面積等の入力'!$V$3,地域区分,0))),\"\")","v":""},{"$f":"IF(ISERROR(Y19*O19*V19),\"\",(Y19*O19*V19))","v":""},null,"界壁①"]
[{"$nulls":13},"合計",{"$f":"SUM(O15:O19)","v":{"v":0,"d":"0.00"}},{"$nulls":3},"南",{"$f":"SUMIF(D$15:D$19,S20,O$15:O$19)","v":{"v":0,"d":"0.00"}},{"$nulls":3},{"$f":"SUMIF('3_開口部の寸法等の入力'!D$15:D$19,S20,X$15:X$19)","v":{"v":0,"d":"0.000"}},null,{"$f":"SUMIF('3_開口部の寸法等の入力'!D$15:D$19,S20,Z$15:Z$19)","v":{"v":0,"d":"0.000"}},null,"界壁②"]
[{"$nulls":17},"非表示","東",{"$f":"SUMIF(D$15:D$19,S21,O$15:O$19)","v":{"v":0,"d":"0.00"}},{"$nulls":3},{"$f":"SUMIF('3_開口部の寸法等の入力'!D$15:D$19,S21,X$15:X$19)","v":{"v":0,"d":"0.000"}},null,{"$f":"SUMIF('3_開口部の寸法等の入力'!D$15:D$19,S21,Z$15:Z$19)","v":{"v":0,"d":"0.000"}},null,"界壁③",{"$nulls":20},0,0]
[{"$nulls":17},"非表示","北",{"v":0,"d":"0.00"},{"$nulls":3},{"$f":"SUMIF('3_開口部の寸法等の入力'!D$15:D$19,S22,X$15:X$19)","v":{"v":0,"d":"0.000"}},null,{"$f":"SUMIF('3_開口部の寸法等の入力'!D$15:D$19,S22,Z$15:Z$19)","v":{"v":0,"d":"0.000"}},null,"界壁④",{"$nulls":20},0,0]
[{"$nulls":17},"非表示","西",{"v":0,"d":"0.00"},{"$nulls":3},{"$f":"SUMIF('3_開口部の寸法等の入力'!D$15:D$19,S23,X$15:X$19)","v":{"v":0,"d":"0.000"}},null,{"$f":"SUMIF('3_開口部の寸法等の入力'!D$15:D$19,S23,Z$15:Z$19)","v":{"v":0,"d":"0.000"}},null,"界壁⑤",{"$nulls":20},0,0]
[{"$nulls":17},"非表示","南東",{"v":0,"d":"0.00"},{"$nulls":3},{"$f":"SUMIF('3_開口部の寸法等の入力'!D$15:D$19,S24,X$15:X$19)","v":{"v":0,"d":"0.000"}},null,{"$f":"SUMIF('3_開口部の寸法等の入力'!D$15:D$19,S24,Z$15:Z$19)","v":{"v":0,"d":"0.000"}},{"$nulls":22},0,0]
[{"$nulls":17},"非表示","北東",{"v":0,"d":"0.00"},{"$nulls":3},{"$f":"SUMIF('3_開口部の寸法等の入力'!D$15:D$19,S25,X$15:X$19)","v":{"v":0,"d":"0.000"}},null,{"$f":"SUMIF('3_開口部の寸法等の入力'!D$15:D$19,S25,Z$15:Z$19)","v":{"v":0,"d":"0.000"}},{"$nulls":22},0,0]
[{"$nulls":17},"非表示","北西",{"v":0,"d":"0.00"},{"$nulls":3},{"$f":"SUMIF('3_開口部の寸法等の入力'!D$15:D$19,S26,X$15:X$19)","v":{"v":0,"d":"0.000"}},null,{"$f":"SUMIF('3_開口部の寸法等の入力'!D$15:D$19,S26,Z$15:Z$19)","v":{"v":0,"d":"0.000"}},{"$nulls":22},0,0]
[{"$nulls":17},"非表示","南西",{"v":0,"d":"0.00"},{"$nulls":3},{"$f":"SUMIF('3_開口部の寸法等の入力'!D$15:D$19,S27,X$15:X$19)","v":{"v":0,"d":"0.000"}},null,{"$f":"SUMIF('3_開口部の寸法等の入力'!D$15:D$19,S27,Z$15:Z$19)","v":{"v":0,"d":"0.000"}},{"$nulls":22},0,0]
[{"$nulls":17},"非表示","合計",{"$f":"SUM(O15:O19)","v":{"v":0,"d":"0.00"}},{"$f":"SUM(U15:U19)","v":{"v":0,"d":"0.000"}},null,null,{"$f":"SUM(X15:X19)","v":{"v":0,"d":"0.000"}},null,{"$f":"SUM(Z15:Z19)","v":{"v":0,"d":"0.000"}},{"$nulls":22},0,0]
[{"$nulls":17},"非表示",{"$nulls":30},0,0]
[{"$nulls":17},"非表示",{"$nulls":5},"fCfH定数",{"$nulls":24},0,0]
[{"$nulls":17},"非表示","地域区分：",{"$f":"'1_基本情報の入力_計算結果_使い方'!Q17","v":0},"（シート2で算出）",null,null,"fC",0.93,"（シート2で算出）",{"$nulls":22},0,0]
[{"$nulls":17},"非表示",null,null,"↓未使用","↓未使用","↓未使用","fH",0.51,"↓未使用",{"$nulls":16},"OK、E1","E1","E3","C1","E2",null,0,0]
[{"$nulls":18},"ガラス区分","面積","計算用","計算用","計算用","熱貫流率","貫流熱損失","計算用","日射熱取得率\n（補正前）","ｙ1\n/ｚ","（ｙ1+ｙ2）\n/ｚ","冷房期",{"$nulls":5},"暖房期",{"$nulls":6},"入力チェック\n①②","入力チェック\n③","入力チェック\n④","入力チェック\n⑤","入力チェック\n⑥"]
["No.\n","任意入力\n（入力しなくても計算結果には影響ありません）",null,"方位\n\n","屋根・壁\nの仕様\n","開口部\nの仕様\n","幅\n\n","高さ\n\n","補正係数の\n計算方法\n","庇下端から\n窓上端までの\n垂直距離","日除けの\n張り出し寸法\n ","熱貫流率","入力チェック",null,"面積","温度差係数",{"$nulls":4},"建具の仕様","付属部材",{"$nulls":3},"日射熱取得率\n（補正前）",{"$nulls":3},"数表により\n求める値",null,"取得日射量\n補正係数","方位係数","日射熱取得率\n（補正後）","日射熱取得量","数表により\n求める値",null,"取得日射量\n補正係数","方位係数","日射熱取得率\n（補正後）","日射熱取得量"]
[{"$nulls":21},"コピー"]
[null,"階\n","部屋名\n",{"$nulls":3},"W","ｙ２",null,"ｙ１","Z","U",null,null,"A",{"$nulls":4},"A",null,null,"U","U","A×U×H",null,"η","ℓ１","ℓ2","ｆ1","ｆ2","ｆｃ","νｃ","ηｃ（η×fc）","νｃ×A×ηｃ","ｆ1","ｆ2","ｆH","νH","ηH（η×fH）","νH×A×ηH"]
[{"$nulls":6},"[m]","[m]",null,"[m]","[m]","[W/(㎡･K)]",null,null,"［㎡］","[-]",{"$nulls":3},"［㎡］",{"$nulls":3},"[W/(㎡･K)]","[W/K]",null,"[－]",null,null,"[－]","[－]","[－]","[－]","[－]","[W/K]","[－]","[－]","[－]","[－]","[－]","[W/K]"]
["窓1",{"$nulls":10},{"$f":"IFERROR(VLOOKUP(F38,窓の仕様検索,18,FALSE),\"\")","v":""},{"$f":"IF(AQ38=\"E1\",AQ38,IF(AR38<>\"\",AR38,IF(AS38<>\"\",AS38,IF(AT38<>\"\",AT38,IF(AU38<>\"\",AU38,AQ38)))))","v":""},null,{"$f":"IF(T38=0,\"\",T38)","v":""},{"$f":"IF(E38=\"\",\"\",VLOOKUP(E38,'2_各部位の熱貫流率_面積等の入力'!G$9:J$75,4,FALSE))","v":""},null,null,{"$f":"IFERROR(VLOOKUP(F38,窓の仕様検索,23,FALSE),\"\")","v":""},{"$f":"G38*H38","v":{"v":0,"d":"0.00"}},{"$f":"IFERROR(VLOOKUP(F38,窓の仕様検索,20,FALSE),\"\")","v":""},{"$f":"IFERROR(VLOOKUP(F38,窓の仕様検索,14,FALSE),\"\")","v":""},{"$f":"IF(V38=\"シャッター_雨戸_風除室\",3,IF(V38=\"障子\",4,2))","v":2},{"$f":"IFERROR(VLOOKUP(F38,窓の仕様検索,18,FALSE),\"\")","v":""},{"$f":"IFERROR(T38*X38*P38,\"-\")","v":"-"},{"$f":"IF(V38=\"障子\",6,IF(V38=\"外付けブラインド\",7,5))","v":{"v":5,"d":"5.00"}},{"$f":"IFERROR(VLOOKUP(F38,窓の仕様検索,19,FALSE),\"\")","v":""},{"$f":"IFERROR(IF(COUNTIF(M38,\"E*\"),\"-\",IF(K38=0,20,J38/K38)),\"\")","v":{"v":20,"d":"20.00"}},{"$f":"IFERROR(IF(COUNTIF(M38,\"E*\"),\"-\",IF(K38=0,20,(J38+H38)/K38)),\"\")","v":{"v":20,"d":"20.00"}},{"$f":"IFERROR(IF(COUNTIF(M38,\"E*\"),\"-\",η値計算直接入力!S9),\"-\")","v":"-"},{"$f":"IFERROR(IF(COUNTIF(M38,\"E*\"),\"-\",η値計算直接入力!Y9),\"-\")","v":"-"},{"$f":"IFERROR(IF(COUNTIF(M38,\"E*\"),\"-\",IF(I38=\"定数\",Y$31,(η値計算直接入力!Z9))),\"-\")","v":"-"},{"$f":"IFERROR(IF(ISBLANK(D38),\"-\",INDEX(冷房方位係数,MATCH(D38,方位名,0),MATCH($T$31,地域区分,0))),\"-\")","v":"-"},{"$f":"IF(ISERROR(AA38*AF38),\"-\",(AA38*AF38))","v":"-"},{"$f":"IF(AQ38=\"\",\"-\",IF(ISERROR(AG38*T38*AH38),\"-\",(AG38*T38*AH38)))","v":"-"},{"$f":"IFERROR(IF(COUNTIF(M38,\"E*\"),\"-\",η値計算直接入力!AF9),\"-\")","v":"-"},{"$f":"IFERROR(IF(COUNTIF(M38,\"E*\"),\"-\",η値計算直接入力!AL9),\"-\")","v":"-"},{"$f":"IFERROR(IF(COUNTIF(M38,\"E*\"),\"-\",IF(I38=\"定数\",Y$32,(η値計算直接入力!AM9))),\"-\")","v":"-"},{"$f":"IFERROR(IF(ISBLANK(D38),\"-\",INDEX(暖房方位係数,MATCH(D38,方位名,0),MATCH($T$31,地域区分,0))),\"-\")","v":"-"},{"$f":"IF(ISERROR(AA38*AL38),\"-\",(AA38*AL38))","v":"-"},{"$f":"IF(AQ38=\"\",\"-\",IF(ISERROR(AM38*T38*AN38),\"-\",(AM38*T38*AN38)))","v":"-"},null,{"$f":"IF(AND(I38=\"\",D38=\"\",E38=\"\",F38=\"\",G38=\"\",H38=\"\",J38=\"\",K38=\"\"),\"\",IF(OR(I38=\"\",D38=\"\",E38=\"\",F38=\"\",G38=\"\",H38=\"\"),\"E1\",\"ＯＫ\"))","v":""},{"$f":"IF(I38=\"庇あり＊4\",IF(OR(J38=\"\",K38=\"\"),\"E1\",\"\"),\"\")","v":""},{"$f":"IF(I38=\"天窓\",IF(D38=\"屋根・上面\",\"\",\"E3\"),IF(OR(I38=\"定数\",I38=\"庇あり＊4\",I38=\"庇なし＊4\"),IF(D38=\"屋根・上面\",\"E3\",\"\"),\"\"))","v":""},{"$f":"IF(I38=\"天窓\",IF(OR(E38=\"屋根①\",E38=\"屋根②\",E38=\"屋根③\"),\"\",\"C1\"),IF(OR(I38=\"定数\",I38=\"庇あり＊4\",I38=\"庇なし＊4\"),IF(OR(E38=\"外壁①\",E38=\"外壁②\",E38=\"外壁③\",E38=\"外壁④\",E38=\"外壁⑤\"),\"\",\"C1\"),\"\"))","v":""},{"$f":"IF(OR(I38=\"定数\",I38=\"庇なし＊4\",I38=\"天窓\"),IF(OR(J38<>\"\",K38<>\"\"),\"E2\",\"\"),\"\")","v":""},null,{"$f":"IF(AND(I38=\"\",B38=\"\",C38=\"\",D38=\"\",F38=\"\",E38=\"\",G38=\"\",H38=\"\",J38=\"\",K38=\"\"),0,\"\")","v":0}]
["窓2",{"$nulls":10},"",{"$f":"IF(AQ39=\"E1\",AQ39,IF(AR39<>\"\",AR39,IF(AS39<>\"\",AS39,IF(AT39<>\"\",AT39,IF(AU39<>\"\",AU39,AQ39)))))","v":""},null,{"$f":"IF(T39=0,\"\",T39)","v":""},{"$f":"IF(E39=\"\",\"\",VLOOKUP(E39,'2_各部位の熱貫流率_面積等の入力'!G$9:J$75,4,FALSE))","v":""},null,null,"",{"v":0,"d":"0.00"},{"$f":"IFERROR(VLOOKUP(F39,窓の仕様検索,20,FALSE),\"\")","v":""},"",{"$f":"IF(V39=\"シャッター_雨戸_風除室\",3,IF(V39=\"障子\",4,2))","v":2},"",{"$f":"IFERROR(T39*X39*P39,\"-\")","v":"-"},{"$f":"IF(V39=\"障子\",6,IF(V39=\"外付けブラインド\",7,5))","v":{"v":5,"d":"5.00"}},{"$f":"IFERROR(VLOOKUP(F39,窓の仕様検索,19,FALSE),\"\")","v":""},{"$f":"IFERROR(IF(COUNTIF(M39,\"E*\"),\"-\",IF(K39=0,20,J39/K39)),\"\")","v":{"v":20,"d":"20.00"}},{"$f":"IFERROR(IF(COUNTIF(M39,\"E*\"),\"-\",IF(K39=0,20,(J39+H39)/K39)),\"\")","v":{"v":20,"d":"20.00"}},{"$f":"IFERROR(IF(COUNTIF(M39,\"E*\"),\"-\",η値計算直接入力!S10),\"-\")","v":"-"},{"$f":"IFERROR(IF(COUNTIF(M39,\"E*\"),\"-\",η値計算直接入力!Y10),\"-\")","v":"-"},{"$f":"IFERROR(IF(COUNTIF(M39,\"E*\"),\"-\",IF(I39=\"定数\",Y$31,(η値計算直接入力!Z10))),\"-\")","v":"-"},"-",{"$f":"IF(ISERROR(AA39*AF39),\"-\",(AA39*AF39))","v":"-"},{"$f":"IF(AQ39=\"\",\"-\",IF(ISERROR(AG39*T39*AH39),\"-\",(AG39*T39*AH39)))","v":"-"},{"$f":"IFERROR(IF(COUNTIF(M39,\"E*\"),\"-\",η値計算直接入力!AF10),\"-\")","v":"-"},{"$f":"IFERROR(IF(COUNTIF(M39,\"E*\"),\"-\",η値計算直接入力!AL10),\"-\")","v":"-"},{"$f":"IFERROR(IF(COUNTIF(M39,\"E*\"),\"-\",IF(I39=\"定数\",Y$32,(η値計算直接入力!AM10))),\"-\")","v":"-"},"-",{"$f":"IF(ISERROR(AA39*AL39),\"-\",(AA39*AL39))","v":"-"},{"$f":"IF(AQ39=\"\",\"-\",IF(ISERROR(AM39*T39*AN39),\"-\",(AM39*T39*AN39)))","v":"-"},null,{"$f":"IF(AND(I39=\"\",D39=\"\",E39=\"\",F39=\"\",G39=\"\",H39=\"\",J39=\"\",K39=\"\"),\"\",IF(OR(I39=\"\",D39=\"\",E39=\"\",F39=\"\",G39=\"\",H39=\"\"),\"E1\",\"ＯＫ\"))","v":""},"",{"$f":"IF(I39=\"天窓\",IF(D39=\"屋根・上面\",\"\",\"E3\"),IF(OR(I39=\"定数\",I39=\"庇あり＊4\",I39=\"庇なし＊4\"),IF(D39=\"屋根・上面\",\"E3\",\"\"),\"\"))","v":""},{"$f":"IF(I39=\"天窓\",IF(OR(E39=\"屋根①\",E39=\"屋根②\",E39=\"屋根③\"),\"\",\"C1\"),IF(OR(I39=\"定数\",I39=\"庇あり＊4\",I39=\"庇なし＊4\"),IF(OR(E39=\"外壁①\",E39=\"外壁②\",E39=\"外壁③\",E39=\"外壁④\",E39=\"外壁⑤\"),\"\",\"C1\"),\"\"))","v":""},"",null,0]
["窓3",{"$nulls":10},"","",null,"",{"$f":"IF(E40=\"\",\"\",VLOOKUP(E40,'2_各部位の熱貫流率_面積等の入力'!G$9:J$75,4,FALSE))","v":""},null,null,"",{"v":0,"d":"0.00"},"","",2,"","-",{"$f":"IF(V40=\"障子\",6,IF(V40=\"外付けブラインド\",7,5))","v":{"v":5,"d":"5.00"}},"",{"v":20,"d":"20.00"},{"v":20,"d":"20.00"},{"$f":"IFERROR(IF(COUNTIF(M40,\"E*\"),\"-\",η値計算直接入力!S11),\"-\")","v":"-"},{"$f":"IFERROR(IF(COUNTIF(M40,\"E*\"),\"-\",η値計算直接入力!Y11),\"-\")","v":"-"},{"$f":"IFERROR(IF(COUNTIF(M40,\"E*\"),\"-\",IF(I40=\"定数\",Y$31,(η値計算直接入力!Z11))),\"-\")","v":"-"},"-","-","-",{"$f":"IFERROR(IF(COUNTIF(M40,\"E*\"),\"-\",η値計算直接入力!AF11),\"-\")","v":"-"},{"$f":"IFERROR(IF(COUNTIF(M40,\"E*\"),\"-\",η値計算直接入力!AL11),\"-\")","v":"-"},{"$f":"IFERROR(IF(COUNTIF(M40,\"E*\"),\"-\",IF(I40=\"定数\",Y$32,(η値計算直接入力!AM11))),\"-\")","v":"-"},"-","-","-",null,"","","","","",null,0]
["窓4",{"$nulls":10},"","",null,"",{"$f":"IF(E41=\"\",\"\",VLOOKUP(E41,'2_各部位の熱貫流率_面積等の入力'!G$9:J$75,4,FALSE))","v":""},null,null,"",{"v":0,"d":"0.00"},"","",2,"","-",{"v":5,"d":"5.00"},"",{"v":20,"d":"20.00"},{"v":20,"d":"20.00"},{"$f":"IFERROR(IF(COUNTIF(M41,\"E*\"),\"-\",η値計算直接入力!S12),\"-\")","v":"-"},{"$f":"IFERROR(IF(COUNTIF(M41,\"E*\"),\"-\",η値計算直接入力!Y12),\"-\")","v":"-"},{"$f":"IFERROR(IF(COUNTIF(M41,\"E*\"),\"-\",IF(I41=\"定数\",Y$31,(η値計算直接入力!Z12))),\"-\")","v":"-"},"-","-","-",{"$f":"IFERROR(IF(COUNTIF(M41,\"E*\"),\"-\",η値計算直接入力!AF12),\"-\")","v":"-"},{"$f":"IFERROR(IF(COUNTIF(M41,\"E*\"),\"-\",η値計算直接入力!AL12),\"-\")","v":"-"},{"$f":"IFERROR(IF(COUNTIF(M41,\"E*\"),\"-\",IF(I41=\"定数\",Y$32,(η値計算直接入力!AM12))),\"-\")","v":"-"},"-","-","-",null,"","","","","",null,0]
["窓5",{"$nulls":10},"","",null,"",{"$f":"IF(E42=\"\",\"\",VLOOKUP(E42,'2_各部位の熱貫流率_面積等の入力'!G$9:J$75,4,FALSE))","v":""},null,null,"",{"$f":"G42*H42","v":{"v":0,"d":"0.00"}},"","",2,"","-",{"v":5,"d":"5.00"},"",{"v":20,"d":"20.00"},{"v":20,"d":"20.00"},{"$f":"IFERROR(IF(COUNTIF(M42,\"E*\"),\"-\",η値計算直接入力!S13),\"-\")","v":"-"},{"$f":"IFERROR(IF(COUNTIF(M42,\"E*\"),\"-\",η値計算直接入力!Y13),\"-\")","v":"-"},{"$f":"IFERROR(IF(COUNTIF(M42,\"E*\"),\"-\",IF(I42=\"定数\",Y$31,(η値計算直接入力!Z13))),\"-\")","v":"-"},"-","-","-",{"$f":"IFERROR(IF(COUNTIF(M42,\"E*\"),\"-\",η値計算直接入力!AF13),\"-\")","v":"-"},{"$f":"IFERROR(IF(COUNTIF(M42,\"E*\"),\"-\",η値計算直接入力!AL13),\"-\")","v":"-"},{"$f":"IFERROR(IF(COUNTIF(M42,\"E*\"),\"-\",IF(I42=\"定数\",Y$32,(η値計算直接入力!AM13))),\"-\")","v":"-"},"-","-","-",null,"","","","","",null,0]
["窓6",{"$nulls":10},"","",null,"",{"$f":"IF(E43=\"\",\"\",VLOOKUP(E43,'2_各部位の熱貫流率_面積等の入力'!G$9:J$75,4,FALSE))","v":""},null,null,"",{"v":0,"d":"0.00"},"","",2,"","-",{"v":5,"d":"5.00"},"",{"v":20,"d":"20.00"},{"v":20,"d":"20.00"},{"$f":"IFERROR(IF(COUNTIF(M43,\"E*\"),\"-\",η値計算直接入力!S14),\"-\")","v":"-"},{"$f":"IFERROR(IF(COUNTIF(M43,\"E*\"),\"-\",η値計算直接入力!Y14),\"-\")","v":"-"},{"$f":"IFERROR(IF(COUNTIF(M43,\"E*\"),\"-\",IF(I43=\"定数\",Y$31,(η値計算直接入力!Z14))),\"-\")","v":"-"},"-","-","-",{"$f":"IFERROR(IF(COUNTIF(M43,\"E*\"),\"-\",η値計算直接入力!AF14),\"-\")","v":"-"},{"$f":"IFERROR(IF(COUNTIF(M43,\"E*\"),\"-\",η値計算直接入力!AL14),\"-\")","v":"-"},{"$f":"IFERROR(IF(COUNTIF(M43,\"E*\"),\"-\",IF(I43=\"定数\",Y$32,(η値計算直接入力!AM14))),\"-\")","v":"-"},"-","-","-",null,"","","","","",null,0]
["窓7",{"$nulls":10},"","",null,"",{"$f":"IF(E44=\"\",\"\",VLOOKUP(E44,'2_各部位の熱貫流率_面積等の入力'!G$9:J$75,4,FALSE))","v":""},null,null,"",{"v":0,"d":"0.00"},"","",2,"","-",{"v":5,"d":"5.00"},"",{"v":20,"d":"20.00"},{"v":20,"d":"20.00"},{"$f":"IFERROR(IF(COUNTIF(M44,\"E*\"),\"-\",η値計算直接入力!S15),\"-\")","v":"-"},{"$f":"IFERROR(IF(COUNTIF(M44,\"E*\"),\"-\",η値計算直接入力!Y15),\"-\")","v":"-"},{"$f":"IFERROR(IF(COUNTIF(M44,\"E*\"),\"-\",IF(I44=\"定数\",Y$31,(η値計算直接入力!Z15))),\"-\")","v":"-"},"-","-","-",{"$f":"IFERROR(IF(COUNTIF(M44,\"E*\"),\"-\",η値計算直接入力!AF15),\"-\")","v":"-"},{"$f":"IFERROR(IF(COUNTIF(M44,\"E*\"),\"-\",η値計算直接入力!AL15),\"-\")","v":"-"},{"$f":"IFERROR(IF(COUNTIF(M44,\"E*\"),\"-\",IF(I44=\"定数\",Y$32,(η値計算直接入力!AM15))),\"-\")","v":"-"},"-","-","-",null,"","","","","",null,0]
["窓8",{"$nulls":10},"","",null,"",{"$f":"IF(E45=\"\",\"\",VLOOKUP(E45,'2_各部位の熱貫流率_面積等の入力'!G$9:J$75,4,FALSE))","v":""},null,null,"",{"v":0,"d":"0.00"},"","",2,"","-",{"v":5,"d":"5.00"},"",{"v":20,"d":"20.00"},{"v":20,"d":"20.00"},{"$f":"IFERROR(IF(COUNTIF(M45,\"E*\"),\"-\",η値計算直接入力!S16),\"-\")","v":"-"},{"$f":"IFERROR(IF(COUNTIF(M45,\"E*\"),\"-\",η値計算直接入力!Y16),\"-\")","v":"-"},{"$f":"IFERROR(IF(COUNTIF(M45,\"E*\"),\"-\",IF(I45=\"定数\",Y$31,(η値計算直接入力!Z16))),\"-\")","v":"-"},"-","-","-",{"$f":"IFERROR(IF(COUNTIF(M45,\"E*\"),\"-\",η値計算直接入力!AF16),\"-\")","v":"-"},{"$f":"IFERROR(IF(COUNTIF(M45,\"E*\"),\"-\",η値計算直接入力!AL16),\"-\")","v":"-"},{"$f":"IFERROR(IF(COUNTIF(M45,\"E*\"),\"-\",IF(I45=\"定数\",Y$32,(η値計算直接入力!AM16))),\"-\")","v":"-"},"-","-","-",null,"","","","","",null,0]
["窓9",{"$nulls":10},"","",null,"",{"$f":"IF(E46=\"\",\"\",VLOOKUP(E46,'2_各部位の熱貫流率_面積等の入力'!G$9:J$75,4,FALSE))","v":""},null,null,"",{"v":0,"d":"0.00"},"","",2,"","-",{"v":5,"d":"5.00"},"",{"v":20,"d":"20.00"},{"v":20,"d":"20.00"},{"$f":"IFERROR(IF(COUNTIF(M46,\"E*\"),\"-\",η値計算直接入力!S17),\"-\")","v":"-"},{"$f":"IFERROR(IF(COUNTIF(M46,\"E*\"),\"-\",η値計算直接入力!Y17),\"-\")","v":"-"},{"$f":"IFERROR(IF(COUNTIF(M46,\"E*\"),\"-\",IF(I46=\"定数\",Y$31,(η値計算直接入力!Z17))),\"-\")","v":"-"},"-","-","-",{"$f":"IFERROR(IF(COUNTIF(M46,\"E*\"),\"-\",η値計算直接入力!AF17),\"-\")","v":"-"},{"$f":"IFERROR(IF(COUNTIF(M46,\"E*\"),\"-\",η値計算直接入力!AL17),\"-\")","v":"-"},{"$f":"IFERROR(IF(COUNTIF(M46,\"E*\"),\"-\",IF(I46=\"定数\",Y$32,(η値計算直接入力!AM17))),\"-\")","v":"-"},"-","-","-",null,"","","","","",null,0]
["窓10",{"$nulls":10},"","",null,"",{"$f":"IF(E47=\"\",\"\",VLOOKUP(E47,'2_各部位の熱貫流率_面積等の入力'!G$9:J$75,4,FALSE))","v":""},null,null,"",{"v":0,"d":"0.00"},"","",2,"","-",{"v":5,"d":"5.00"},"",{"v":20,"d":"20.00"},{"v":20,"d":"20.00"},{"$f":"IFERROR(IF(COUNTIF(M47,\"E*\"),\"-\",η値計算直接入力!S18),\"-\")","v":"-"},{"$f":"IFERROR(IF(COUNTIF(M47,\"E*\"),\"-\",η値計算直接入力!Y18),\"-\")","v":"-"},{"$f":"IFERROR(IF(COUNTIF(M47,\"E*\"),\"-\",IF(I47=\"定数\",Y$31,(η値計算直接入力!Z18))),\"-\")","v":"-"},"-","-","-",{"$f":"IFERROR(IF(COUNTIF(M47,\"E*\"),\"-\",η値計算直接入力!AF18),\"-\")","v":"-"},{"$f":"IFERROR(IF(COUNTIF(M47,\"E*\"),\"-\",η値計算直接入力!AL18),\"-\")","v":"-"},{"$f":"IFERROR(IF(COUNTIF(M47,\"E*\"),\"-\",IF(I47=\"定数\",Y$32,(η値計算直接入力!AM18))),\"-\")","v":"-"},"-","-","-",null,"","","","","",null,0]
["窓11",{"$nulls":10},"","",null,"",{"$f":"IF(E48=\"\",\"\",VLOOKUP(E48,'2_各部位の熱貫流率_面積等の入力'!G$9:J$75,4,FALSE))","v":""},null,null,"",{"v":0,"d":"0.00"},"","",{"$f":"IF(V48=\"シャッター_雨戸_風除室\",3,IF(V48=\"障子\",4,2))","v":2},"","-",{"$f":"IF(V48=\"障子\",6,IF(V48=\"外付けブラインド\",7,5))","v":{"v":5,"d":"5.00"}},"",{"v":20,"d":"20.00"},{"v":20,"d":"20.00"},{"$f":"IFERROR(IF(COUNTIF(M48,\"E*\"),\"-\",η値計算直接入力!S19),\"-\")","v":"-"},{"$f":"IFERROR(IF(COUNTIF(M48,\"E*\"),\"-\",η値計算直接入力!Y19),\"-\")","v":"-"},{"$f":"IFERROR(IF(COUNTIF(M48,\"E*\"),\"-\",IF(I48=\"定数\",Y$31,(η値計算直接入力!Z19))),\"-\")","v":"-"},"-","-","-",{"$f":"IFERROR(IF(COUNTIF(M48,\"E*\"),\"-\",η値計算直接入力!AF19),\"-\")","v":"-"},{"$f":"IFERROR(IF(COUNTIF(M48,\"E*\"),\"-\",η値計算直接入力!AL19),\"-\")","v":"-"},{"$f":"IFERROR(IF(COUNTIF(M48,\"E*\"),\"-\",IF(I48=\"定数\",Y$32,(η値計算直接入力!AM19))),\"-\")","v":"-"},"-","-","-",null,"","","","","",null,0]
["窓12",{"$nulls":10},"","",null,"",{"$f":"IF(E49=\"\",\"\",VLOOKUP(E49,'2_各部位の熱貫流率_面積等の入力'!G$9:J$75,4,FALSE))","v":""},null,null,"",{"v":0,"d":"0.00"},"","",2,"","-",{"$f":"IF(V49=\"障子\",6,IF(V49=\"外付けブラインド\",7,5))","v":{"v":5,"d":"5.00"}},"",{"v":20,"d":"20.00"},{"v":20,"d":"20.00"},{"$f":"IFERROR(IF(COUNTIF(M49,\"E*\"),\"-\",η値計算直接入力!S20),\"-\")","v":"-"},{"$f":"IFERROR(IF(COUNTIF(M49,\"E*\"),\"-\",η値計算直接入力!Y20),\"-\")","v":"-"},{"$f":"IFERROR(IF(COUNTIF(M49,\"E*\"),\"-\",IF(I49=\"定数\",Y$31,(η値計算直接入力!Z20))),\"-\")","v":"-"},"-","-","-",{"$f":"IFERROR(IF(COUNTIF(M49,\"E*\"),\"-\",η値計算直接入力!AF20),\"-\")","v":"-"},{"$f":"IFERROR(IF(COUNTIF(M49,\"E*\"),\"-\",η値計算直接入力!AL20),\"-\")","v":"-"},{"$f":"IFERROR(IF(COUNTIF(M49,\"E*\"),\"-\",IF(I49=\"定数\",Y$32,(η値計算直接入力!AM20))),\"-\")","v":"-"},"-","-","-",null,"","","","","",null,0]
["窓13",{"$nulls":10},"","",null,"",{"$f":"IF(E50=\"\",\"\",VLOOKUP(E50,'2_各部位の熱貫流率_面積等の入力'!G$9:J$75,4,FALSE))","v":""},null,null,"",{"v":0,"d":"0.00"},"","",2,"","-",{"v":5,"d":"5.00"},"",{"v":20,"d":"20.00"},{"v":20,"d":"20.00"},{"$f":"IFERROR(IF(COUNTIF(M50,\"E*\"),\"-\",η値計算直接入力!S21),\"-\")","v":"-"},{"$f":"IFERROR(IF(COUNTIF(M50,\"E*\"),\"-\",η値計算直接入力!Y21),\"-\")","v":"-"},{"$f":"IFERROR(IF(COUNTIF(M50,\"E*\"),\"-\",IF(I50=\"定数\",Y$31,(η値計算直接入力!Z21))),\"-\")","v":"-"},"-","-","-",{"$f":"IFERROR(IF(COUNTIF(M50,\"E*\"),\"-\",η値計算直接入力!AF21),\"-\")","v":"-"},{"$f":"IFERROR(IF(COUNTIF(M50,\"E*\"),\"-\",η値計算直接入力!AL21),\"-\")","v":"-"},{"$f":"IFERROR(IF(COUNTIF(M50,\"E*\"),\"-\",IF(I50=\"定数\",Y$32,(η値計算直接入力!AM21))),\"-\")","v":"-"},"-","-","-",null,"","","","","",null,0]
["窓14",{"$nulls":10},"","",null,"",{"$f":"IF(E51=\"\",\"\",VLOOKUP(E51,'2_各部位の熱貫流率_面積等の入力'!G$9:J$75,4,FALSE))","v":""},null,null,"",{"v":0,"d":"0.00"},"","",2,"","-",{"v":5,"d":"5.00"},"",{"v":20,"d":"20.00"},{"v":20,"d":"20.00"},{"$f":"IFERROR(IF(COUNTIF(M51,\"E*\"),\"-\",η値計算直接入力!S22),\"-\")","v":"-"},{"$f":"IFERROR(IF(COUNTIF(M51,\"E*\"),\"-\",η値計算直接入力!Y22),\"-\")","v":"-"},{"$f":"IFERROR(IF(COUNTIF(M51,\"E*\"),\"-\",IF(I51=\"定数\",Y$31,(η値計算直接入力!Z22))),\"-\")","v":"-"},"-","-","-",{"$f":"IFERROR(IF(COUNTIF(M51,\"E*\"),\"-\",η値計算直接入力!AF22),\"-\")","v":"-"},{"$f":"IFERROR(IF(COUNTIF(M51,\"E*\"),\"-\",η値計算直接入力!AL22),\"-\")","v":"-"},{"$f":"IFERROR(IF(COUNTIF(M51,\"E*\"),\"-\",IF(I51=\"定数\",Y$32,(η値計算直接入力!AM22))),\"-\")","v":"-"},"-","-","-",null,"","","","","",null,0]
["窓15",{"$nulls":10},"","",null,"",{"$f":"IF(E52=\"\",\"\",VLOOKUP(E52,'2_各部位の熱貫流率_面積等の入力'!G$9:J$75,4,FALSE))","v":""},null,null,"",{"v":0,"d":"0.00"},"","",2,"","-",{"v":5,"d":"5.00"},"",{"v":20,"d":"20.00"},{"v":20,"d":"20.00"},{"$f":"IFERROR(IF(COUNTIF(M52,\"E*\"),\"-\",η値計算直接入力!S23),\"-\")","v":"-"},{"$f":"IFERROR(IF(COUNTIF(M52,\"E*\"),\"-\",η値計算直接入力!Y23),\"-\")","v":"-"},{"$f":"IFERROR(IF(COUNTIF(M52,\"E*\"),\"-\",IF(I52=\"定数\",Y$31,(η値計算直接入力!Z23))),\"-\")","v":"-"},"-","-","-",{"$f":"IFERROR(IF(COUNTIF(M52,\"E*\"),\"-\",η値計算直接入力!AF23),\"-\")","v":"-"},{"$f":"IFERROR(IF(COUNTIF(M52,\"E*\"),\"-\",η値計算直接入力!AL23),\"-\")","v":"-"},{"$f":"IFERROR(IF(COUNTIF(M52,\"E*\"),\"-\",IF(I52=\"定数\",Y$32,(η値計算直接入力!AM23))),\"-\")","v":"-"},"-","-","-",null,"","","","","",null,0]
["窓16",{"$nulls":10},"","",null,"",{"$f":"IF(E53=\"\",\"\",VLOOKUP(E53,'2_各部位の熱貫流率_面積等の入力'!G$9:J$75,4,FALSE))","v":""},null,null,"",{"v":0,"d":"0.00"},"","",2,"","-",{"v":5,"d":"5.00"},"",{"v":20,"d":"20.00"},{"v":20,"d":"20.00"},{"$f":"IFERROR(IF(COUNTIF(M53,\"E*\"),\"-\",η値計算直接入力!S24),\"-\")","v":"-"},{"$f":"IFERROR(IF(COUNTIF(M53,\"E*\"),\"-\",η値計算直接入力!Y24),\"-\")","v":"-"},{"$f":"IFERROR(IF(COUNTIF(M53,\"E*\"),\"-\",IF(I53=\"定数\",Y$31,(η値計算直接入力!Z24))),\"-\")","v":"-"},"-","-","-",{"$f":"IFERROR(IF(COUNTIF(M53,\"E*\"),\"-\",η値計算直接入力!AF24),\"-\")","v":"-"},{"$f":"IFERROR(IF(COUNTIF(M53,\"E*\"),\"-\",η値計算直接入力!AL24),\"-\")","v":"-"},{"$f":"IFERROR(IF(COUNTIF(M53,\"E*\"),\"-\",IF(I53=\"定数\",Y$32,(η値計算直接入力!AM24))),\"-\")","v":"-"},"-","-","-",null,"","","","","",null,0]
["窓17",{"$nulls":10},"","",null,"",{"$f":"IF(E54=\"\",\"\",VLOOKUP(E54,'2_各部位の熱貫流率_面積等の入力'!G$9:J$75,4,FALSE))","v":""},null,null,"",{"v":0,"d":"0.00"},"","",2,"","-",{"v":5,"d":"5.00"},"",{"v":20,"d":"20.00"},{"v":20,"d":"20.00"},{"$f":"IFERROR(IF(COUNTIF(M54,\"E*\"),\"-\",η値計算直接入力!S25),\"-\")","v":"-"},{"$f":"IFERROR(IF(COUNTIF(M54,\"E*\"),\"-\",η値計算直接入力!Y25),\"-\")","v":"-"},{"$f":"IFERROR(IF(COUNTIF(M54,\"E*\"),\"-\",IF(I54=\"定数\",Y$31,(η値計算直接入力!Z25))),\"-\")","v":"-"},"-","-","-",{"$f":"IFERROR(IF(COUNTIF(M54,\"E*\"),\"-\",η値計算直接入力!AF25),\"-\")","v":"-"},{"$f":"IFERROR(IF(COUNTIF(M54,\"E*\"),\"-\",η値計算直接入力!AL25),\"-\")","v":"-"},{"$f":"IFERROR(IF(COUNTIF(M54,\"E*\"),\"-\",IF(I54=\"定数\",Y$32,(η値計算直接入力!AM25))),\"-\")","v":"-"},"-","-","-",null,"","","","","",null,0]
["窓18",{"$nulls":10},"","",null,"",{"$f":"IF(E55=\"\",\"\",VLOOKUP(E55,'2_各部位の熱貫流率_面積等の入力'!G$9:J$75,4,FALSE))","v":""},null,null,"",{"v":0,"d":"0.00"},"","",2,"","-",{"v":5,"d":"5.00"},"",{"v":20,"d":"20.00"},{"v":20,"d":"20.00"},{"$f":"IFERROR(IF(COUNTIF(M55,\"E*\"),\"-\",η値計算直接入力!S26),\"-\")","v":"-"},{"$f":"IFERROR(IF(COUNTIF(M55,\"E*\"),\"-\",η値計算直接入力!Y26),\"-\")","v":"-"},{"$f":"IFERROR(IF(COUNTIF(M55,\"E*\"),\"-\",IF(I55=\"定数\",Y$31,(η値計算直接入力!Z26))),\"-\")","v":"-"},"-","-","-",{"$f":"IFERROR(IF(COUNTIF(M55,\"E*\"),\"-\",η値計算直接入力!AF26),\"-\")","v":"-"},{"$f":"IFERROR(IF(COUNTIF(M55,\"E*\"),\"-\",η値計算直接入力!AL26),\"-\")","v":"-"},{"$f":"IFERROR(IF(COUNTIF(M55,\"E*\"),\"-\",IF(I55=\"定数\",Y$32,(η値計算直接入力!AM26))),\"-\")","v":"-"},"-","-","-",null,"","","","","",null,0]
["窓19",{"$nulls":10},"","",null,"",{"$f":"IF(E56=\"\",\"\",VLOOKUP(E56,'2_各部位の熱貫流率_面積等の入力'!G$9:J$75,4,FALSE))","v":""},null,null,"",{"v":0,"d":"0.00"},"","",2,"","-",{"v":5,"d":"5.00"},"",{"v":20,"d":"20.00"},{"v":20,"d":"20.00"},{"$f":"IFERROR(IF(COUNTIF(M56,\"E*\"),\"-\",η値計算直接入力!S27),\"-\")","v":"-"},{"$f":"IFERROR(IF(COUNTIF(M56,\"E*\"),\"-\",η値計算直接入力!Y27),\"-\")","v":"-"},{"$f":"IFERROR(IF(COUNTIF(M56,\"E*\"),\"-\",IF(I56=\"定数\",Y$31,(η値計算直接入力!Z27))),\"-\")","v":"-"},"-","-","-",{"$f":"IFERROR(IF(COUNTIF(M56,\"E*\"),\"-\",η値計算直接入力!AF27),\"-\")","v":"-"},{"$f":"IFERROR(IF(COUNTIF(M56,\"E*\"),\"-\",η値計算直接入力!AL27),\"-\")","v":"-"},{"$f":"IFERROR(IF(COUNTIF(M56,\"E*\"),\"-\",IF(I56=\"定数\",Y$32,(η値計算直接入力!AM27))),\"-\")","v":"-"},"-","-","-",null,"","","","","",null,0]
["窓20",{"$nulls":10},"","",null,"",{"$f":"IF(E57=\"\",\"\",VLOOKUP(E57,'2_各部位の熱貫流率_面積等の入力'!G$9:J$75,4,FALSE))","v":""},null,null,"",{"v":0,"d":"0.00"},"","",2,"","-",{"v":5,"d":"5.00"},"",{"v":20,"d":"20.00"},{"v":20,"d":"20.00"},{"$f":"IFERROR(IF(COUNTIF(M57,\"E*\"),\"-\",η値計算直接入力!S28),\"-\")","v":"-"},{"$f":"IFERROR(IF(COUNTIF(M57,\"E*\"),\"-\",η値計算直接入力!Y28),\"-\")","v":"-"},{"$f":"IFERROR(IF(COUNTIF(M57,\"E*\"),\"-\",IF(I57=\"定数\",Y$31,(η値計算直接入力!Z28))),\"-\")","v":"-"},"-","-","-",{"$f":"IFERROR(IF(COUNTIF(M57,\"E*\"),\"-\",η値計算直接入力!AF28),\"-\")","v":"-"},{"$f":"IFERROR(IF(COUNTIF(M57,\"E*\"),\"-\",η値計算直接入力!AL28),\"-\")","v":"-"},{"$f":"IFERROR(IF(COUNTIF(M57,\"E*\"),\"-\",IF(I57=\"定数\",Y$32,(η値計算直接入力!AM28))),\"-\")","v":"-"},"-","-","-",null,"","","","","",null,0]
["窓21",{"$nulls":10},"","",null,"",{"$f":"IF(E58=\"\",\"\",VLOOKUP(E58,'2_各部位の熱貫流率_面積等の入力'!G$9:J$75,4,FALSE))","v":""},null,null,"",{"v":0,"d":"0.00"},"","",{"$f":"IF(V58=\"シャッター_雨戸_風除室\",3,IF(V58=\"障子\",4,2))","v":2},"","-",{"$f":"IF(V58=\"障子\",6,IF(V58=\"外付けブラインド\",7,5))","v":{"v":5,"d":"5.00"}},"",{"v":20,"d":"20.00"},{"v":20,"d":"20.00"},{"$f":"IFERROR(IF(COUNTIF(M58,\"E*\"),\"-\",η値計算直接入力!S29),\"-\")","v":"-"},{"$f":"IFERROR(IF(COUNTIF(M58,\"E*\"),\"-\",η値計算直接入力!Y29),\"-\")","v":"-"},{"$f":"IFERROR(IF(COUNTIF(M58,\"E*\"),\"-\",IF(I58=\"定数\",Y$31,(η値計算直接入力!Z29))),\"-\")","v":"-"},"-","-","-",{"$f":"IFERROR(IF(COUNTIF(M58,\"E*\"),\"-\",η値計算直接入力!AF29),\"-\")","v":"-"},{"$f":"IFERROR(IF(COUNTIF(M58,\"E*\"),\"-\",η値計算直接入力!AL29),\"-\")","v":"-"},{"$f":"IFERROR(IF(COUNTIF(M58,\"E*\"),\"-\",IF(I58=\"定数\",Y$32,(η値計算直接入力!AM29))),\"-\")","v":"-"},"-","-","-",null,"","","","","",null,0]
["窓22",{"$nulls":10},"","",null,"",{"$f":"IF(E59=\"\",\"\",VLOOKUP(E59,'2_各部位の熱貫流率_面積等の入力'!G$9:J$75,4,FALSE))","v":""},null,null,"",{"v":0,"d":"0.00"},"","",{"$f":"IF(V59=\"シャッター_雨戸_風除室\",3,IF(V59=\"障子\",4,2))","v":2},"","-",{"$f":"IF(V59=\"障子\",6,IF(V59=\"外付けブラインド\",7,5))","v":{"v":5,"d":"5.00"}},"",{"v":20,"d":"20.00"},{"v":20,"d":"20.00"},{"$f":"IFERROR(IF(COUNTIF(M59,\"E*\"),\"-\",η値計算直接入力!S30),\"-\")","v":"-"},{"$f":"IFERROR(IF(COUNTIF(M59,\"E*\"),\"-\",η値計算直接入力!Y30),\"-\")","v":"-"},{"$f":"IFERROR(IF(COUNTIF(M59,\"E*\"),\"-\",IF(I59=\"定数\",Y$31,(η値計算直接入力!Z30))),\"-\")","v":"-"},"-","-","-",{"$f":"IFERROR(IF(COUNTIF(M59,\"E*\"),\"-\",η値計算直接入力!AF30),\"-\")","v":"-"},{"$f":"IFERROR(IF(COUNTIF(M59,\"E*\"),\"-\",η値計算直接入力!AL30),\"-\")","v":"-"},{"$f":"IFERROR(IF(COUNTIF(M59,\"E*\"),\"-\",IF(I59=\"定数\",Y$32,(η値計算直接入力!AM30))),\"-\")","v":"-"},"-","-","-",null,"","","","","",null,0]
["窓23",{"$nulls":10},"","",null,"",{"$f":"IF(E60=\"\",\"\",VLOOKUP(E60,'2_各部位の熱貫流率_面積等の入力'!G$9:J$75,4,FALSE))","v":""},null,null,"",{"v":0,"d":"0.00"},"","",2,"","-",{"v":5,"d":"5.00"},"",{"v":20,"d":"20.00"},{"v":20,"d":"20.00"},{"$f":"IFERROR(IF(COUNTIF(M60,\"E*\"),\"-\",η値計算直接入力!S31),\"-\")","v":"-"},{"$f":"IFERROR(IF(COUNTIF(M60,\"E*\"),\"-\",η値計算直接入力!Y31),\"-\")","v":"-"},{"$f":"IFERROR(IF(COUNTIF(M60,\"E*\"),\"-\",IF(I60=\"定数\",Y$31,(η値計算直接入力!Z31))),\"-\")","v":"-"},"-","-","-",{"$f":"IFERROR(IF(COUNTIF(M60,\"E*\"),\"-\",η値計算直接入力!AF31),\"-\")","v":"-"},{"$f":"IFERROR(IF(COUNTIF(M60,\"E*\"),\"-\",η値計算直接入力!AL31),\"-\")","v":"-"},{"$f":"IFERROR(IF(COUNTIF(M60,\"E*\"),\"-\",IF(I60=\"定数\",Y$32,(η値計算直接入力!AM31))),\"-\")","v":"-"},"-","-","-",null,"","","","","",null,0]
["窓24",{"$nulls":10},"","",null,"",{"$f":"IF(E61=\"\",\"\",VLOOKUP(E61,'2_各部位の熱貫流率_面積等の入力'!G$9:J$75,4,FALSE))","v":""},null,null,"",{"v":0,"d":"0.00"},"","",2,"","-",{"v":5,"d":"5.00"},"",{"v":20,"d":"20.00"},{"v":20,"d":"20.00"},{"$f":"IFERROR(IF(COUNTIF(M61,\"E*\"),\"-\",η値計算直接入力!S32),\"-\")","v":"-"},{"$f":"IFERROR(IF(COUNTIF(M61,\"E*\"),\"-\",η値計算直接入力!Y32),\"-\")","v":"-"},{"$f":"IFERROR(IF(COUNTIF(M61,\"E*\"),\"-\",IF(I61=\"定数\",Y$31,(η値計算直接入力!Z32))),\"-\")","v":"-"},"-","-","-",{"$f":"IFERROR(IF(COUNTIF(M61,\"E*\"),\"-\",η値計算直接入力!AF32),\"-\")","v":"-"},{"$f":"IFERROR(IF(COUNTIF(M61,\"E*\"),\"-\",η値計算直接入力!AL32),\"-\")","v":"-"},{"$f":"IFERROR(IF(COUNTIF(M61,\"E*\"),\"-\",IF(I61=\"定数\",Y$32,(η値計算直接入力!AM32))),\"-\")","v":"-"},"-","-","-",null,"","","","","",null,0]
["窓25",{"$nulls":10},"","",null,"",{"$f":"IF(E62=\"\",\"\",VLOOKUP(E62,'2_各部位の熱貫流率_面積等の入力'!G$9:J$75,4,FALSE))","v":""},null,null,"",{"v":0,"d":"0.00"},"","",2,"","-",{"v":5,"d":"5.00"},"",{"v":20,"d":"20.00"},{"v":20,"d":"20.00"},{"$f":"IFERROR(IF(COUNTIF(M62,\"E*\"),\"-\",η値計算直接入力!S33),\"-\")","v":"-"},{"$f":"IFERROR(IF(COUNTIF(M62,\"E*\"),\"-\",η値計算直接入力!Y33),\"-\")","v":"-"},{"$f":"IFERROR(IF(COUNTIF(M62,\"E*\"),\"-\",IF(I62=\"定数\",Y$31,(η値計算直接入力!Z33))),\"-\")","v":"-"},"-","-","-",{"$f":"IFERROR(IF(COUNTIF(M62,\"E*\"),\"-\",η値計算直接入力!AF33),\"-\")","v":"-"},{"$f":"IFERROR(IF(COUNTIF(M62,\"E*\"),\"-\",η値計算直接入力!AL33),\"-\")","v":"-"},{"$f":"IFERROR(IF(COUNTIF(M62,\"E*\"),\"-\",IF(I62=\"定数\",Y$32,(η値計算直接入力!AM33))),\"-\")","v":"-"},"-","-","-",null,"","","","","",null,0]
["窓26",{"$nulls":10},"","",null,"",{"$f":"IF(E63=\"\",\"\",VLOOKUP(E63,'2_各部位の熱貫流率_面積等の入力'!G$9:J$75,4,FALSE))","v":""},null,null,"",{"v":0,"d":"0.00"},"","",2,"","-",{"v":5,"d":"5.00"},"",{"v":20,"d":"20.00"},{"v":20,"d":"20.00"},{"$f":"IFERROR(IF(COUNTIF(M63,\"E*\"),\"-\",η値計算直接入力!S34),\"-\")","v":"-"},{"$f":"IFERROR(IF(COUNTIF(M63,\"E*\"),\"-\",η値計算直接入力!Y34),\"-\")","v":"-"},{"$f":"IFERROR(IF(COUNTIF(M63,\"E*\"),\"-\",IF(I63=\"定数\",Y$31,(η値計算直接入力!Z34))),\"-\")","v":"-"},"-","-","-",{"$f":"IFERROR(IF(COUNTIF(M63,\"E*\"),\"-\",η値計算直接入力!AF34),\"-\")","v":"-"},{"$f":"IFERROR(IF(COUNTIF(M63,\"E*\"),\"-\",η値計算直接入力!AL34),\"-\")","v":"-"},{"$f":"IFERROR(IF(COUNTIF(M63,\"E*\"),\"-\",IF(I63=\"定数\",Y$32,(η値計算直接入力!AM34))),\"-\")","v":"-"},"-","-","-",null,"","","","","",null,0]
["窓27",{"$nulls":10},"","",null,"",{"$f":"IF(E64=\"\",\"\",VLOOKUP(E64,'2_各部位の熱貫流率_面積等の入力'!G$9:J$75,4,FALSE))","v":""},null,null,"",{"v":0,"d":"0.00"},"","",2,"","-",{"v":5,"d":"5.00"},"",{"v":20,"d":"20.00"},{"v":20,"d":"20.00"},{"$f":"IFERROR(IF(COUNTIF(M64,\"E*\"),\"-\",η値計算直接入力!S35),\"-\")","v":"-"},{"$f":"IFERROR(IF(COUNTIF(M64,\"E*\"),\"-\",η値計算直接入力!Y35),\"-\")","v":"-"},{"$f":"IFERROR(IF(COUNTIF(M64,\"E*\"),\"-\",IF(I64=\"定数\",Y$31,(η値計算直接入力!Z35))),\"-\")","v":"-"},"-","-","-",{"$f":"IFERROR(IF(COUNTIF(M64,\"E*\"),\"-\",η値計算直接入力!AF35),\"-\")","v":"-"},{"$f":"IFERROR(IF(COUNTIF(M64,\"E*\"),\"-\",η値計算直接入力!AL35),\"-\")","v":"-"},{"$f":"IFERROR(IF(COUNTIF(M64,\"E*\"),\"-\",IF(I64=\"定数\",Y$32,(η値計算直接入力!AM35))),\"-\")","v":"-"},"-","-","-",null,"","","","","",null,0]
["窓28",{"$nulls":10},"","",null,"",{"$f":"IF(E65=\"\",\"\",VLOOKUP(E65,'2_各部位の熱貫流率_面積等の入力'!G$9:J$75,4,FALSE))","v":""},null,null,"",{"v":0,"d":"0.00"},"","",2,"","-",{"v":5,"d":"5.00"},"",{"v":20,"d":"20.00"},{"v":20,"d":"20.00"},{"$f":"IFERROR(IF(COUNTIF(M65,\"E*\"),\"-\",η値計算直接入力!S36),\"-\")","v":"-"},{"$f":"IFERROR(IF(COUNTIF(M65,\"E*\"),\"-\",η値計算直接入力!Y36),\"-\")","v":"-"},{"$f":"IFERROR(IF(COUNTIF(M65,\"E*\"),\"-\",IF(I65=\"定数\",Y$31,(η値計算直接入力!Z36))),\"-\")","v":"-"},"-","-","-",{"$f":"IFERROR(IF(COUNTIF(M65,\"E*\"),\"-\",η値計算直接入力!AF36),\"-\")","v":"-"},{"$f":"IFERROR(IF(COUNTIF(M65,\"E*\"),\"-\",η値計算直接入力!AL36),\"-\")","v":"-"},{"$f":"IFERROR(IF(COUNTIF(M65,\"E*\"),\"-\",IF(I65=\"定数\",Y$32,(η値計算直接入力!AM36))),\"-\")","v":"-"},"-","-","-",null,"","","","","",null,0]
["窓29",{"$nulls":10},"","",null,"",{"$f":"IF(E66=\"\",\"\",VLOOKUP(E66,'2_各部位の熱貫流率_面積等の入力'!G$9:J$75,4,FALSE))","v":""},null,null,"",{"v":0,"d":"0.00"},"","",2,"","-",{"v":5,"d":"5.00"},"",{"v":20,"d":"20.00"},{"v":20,"d":"20.00"},{"$f":"IFERROR(IF(COUNTIF(M66,\"E*\"),\"-\",η値計算直接入力!S37),\"-\")","v":"-"},{"$f":"IFERROR(IF(COUNTIF(M66,\"E*\"),\"-\",η値計算直接入力!Y37),\"-\")","v":"-"},{"$f":"IFERROR(IF(COUNTIF(M66,\"E*\"),\"-\",IF(I66=\"定数\",Y$31,(η値計算直接入力!Z37))),\"-\")","v":"-"},"-","-","-",{"$f":"IFERROR(IF(COUNTIF(M66,\"E*\"),\"-\",η値計算直接入力!AF37),\"-\")","v":"-"},{"$f":"IFERROR(IF(COUNTIF(M66,\"E*\"),\"-\",η値計算直接入力!AL37),\"-\")","v":"-"},{"$f":"IFERROR(IF(COUNTIF(M66,\"E*\"),\"-\",IF(I66=\"定数\",Y$32,(η値計算直接入力!AM37))),\"-\")","v":"-"},"-","-","-",null,"","","","","",null,0]
["窓30",{"$nulls":10},"","",null,"",{"$f":"IF(E67=\"\",\"\",VLOOKUP(E67,'2_各部位の熱貫流率_面積等の入力'!G$9:J$75,4,FALSE))","v":""},null,null,"",{"v":0,"d":"0.00"},"","",2,"","-",{"v":5,"d":"5.00"},"",{"v":20,"d":"20.00"},{"v":20,"d":"20.00"},{"$f":"IFERROR(IF(COUNTIF(M67,\"E*\"),\"-\",η値計算直接入力!S38),\"-\")","v":"-"},{"$f":"IFERROR(IF(COUNTIF(M67,\"E*\"),\"-\",η値計算直接入力!Y38),\"-\")","v":"-"},{"$f":"IFERROR(IF(COUNTIF(M67,\"E*\"),\"-\",IF(I67=\"定数\",Y$31,(η値計算直接入力!Z38))),\"-\")","v":"-"},"-","-","-",{"$f":"IFERROR(IF(COUNTIF(M67,\"E*\"),\"-\",η値計算直接入力!AF38),\"-\")","v":"-"},{"$f":"IFERROR(IF(COUNTIF(M67,\"E*\"),\"-\",η値計算直接入力!AL38),\"-\")","v":"-"},{"$f":"IFERROR(IF(COUNTIF(M67,\"E*\"),\"-\",IF(I67=\"定数\",Y$32,(η値計算直接入力!AM38))),\"-\")","v":"-"},"-","-","-",null,"","","","","",null,0]
["窓31",{"$nulls":10},"","",null,"",{"$f":"IF(E68=\"\",\"\",VLOOKUP(E68,'2_各部位の熱貫流率_面積等の入力'!G$9:J$75,4,FALSE))","v":""},null,null,"",{"v":0,"d":"0.00"},"","",2,"","-",{"$f":"IF(V68=\"障子\",6,IF(V68=\"外付けブラインド\",7,5))","v":{"v":5,"d":"5.00"}},"",{"v":20,"d":"20.00"},{"v":20,"d":"20.00"},{"$f":"IFERROR(IF(COUNTIF(M68,\"E*\"),\"-\",η値計算直接入力!S39),\"-\")","v":"-"},{"$f":"IFERROR(IF(COUNTIF(M68,\"E*\"),\"-\",η値計算直接入力!Y39),\"-\")","v":"-"},{"$f":"IFERROR(IF(COUNTIF(M68,\"E*\"),\"-\",IF(I68=\"定数\",Y$31,(η値計算直接入力!Z39))),\"-\")","v":"-"},"-","-","-",{"$f":"IFERROR(IF(COUNTIF(M68,\"E*\"),\"-\",η値計算直接入力!AF39),\"-\")","v":"-"},{"$f":"IFERROR(IF(COUNTIF(M68,\"E*\"),\"-\",η値計算直接入力!AL39),\"-\")","v":"-"},{"$f":"IFERROR(IF(COUNTIF(M68,\"E*\"),\"-\",IF(I68=\"定数\",Y$32,(η値計算直接入力!AM39))),\"-\")","v":"-"},"-","-","-",null,"","","","","",null,0]
["窓32",{"$nulls":10},"","",null,"",{"$f":"IF(E69=\"\",\"\",VLOOKUP(E69,'2_各部位の熱貫流率_面積等の入力'!G$9:J$75,4,FALSE))","v":""},null,null,"",{"v":0,"d":"0.00"},"","",2,"","-",{"v":5,"d":"5.00"},"",{"v":20,"d":"20.00"},{"v":20,"d":"20.00"},{"$f":"IFERROR(IF(COUNTIF(M69,\"E*\"),\"-\",η値計算直接入力!S40),\"-\")","v":"-"},{"$f":"IFERROR(IF(COUNTIF(M69,\"E*\"),\"-\",η値計算直接入力!Y40),\"-\")","v":"-"},{"$f":"IFERROR(IF(COUNTIF(M69,\"E*\"),\"-\",IF(I69=\"定数\",Y$31,(η値計算直接入力!Z40))),\"-\")","v":"-"},"-","-","-",{"$f":"IFERROR(IF(COUNTIF(M69,\"E*\"),\"-\",η値計算直接入力!AF40),\"-\")","v":"-"},{"$f":"IFERROR(IF(COUNTIF(M69,\"E*\"),\"-\",η値計算直接入力!AL40),\"-\")","v":"-"},{"$f":"IFERROR(IF(COUNTIF(M69,\"E*\"),\"-\",IF(I69=\"定数\",Y$32,(η値計算直接入力!AM40))),\"-\")","v":"-"},"-","-","-",null,"","","","","",null,0]
["窓33",{"$nulls":10},"","",null,"",{"$f":"IF(E70=\"\",\"\",VLOOKUP(E70,'2_各部位の熱貫流率_面積等の入力'!G$9:J$75,4,FALSE))","v":""},null,null,"",{"v":0,"d":"0.00"},"","",2,"","-",{"v":5,"d":"5.00"},"",{"v":20,"d":"20.00"},{"v":20,"d":"20.00"},{"$f":"IFERROR(IF(COUNTIF(M70,\"E*\"),\"-\",η値計算直接入力!S41),\"-\")","v":"-"},{"$f":"IFERROR(IF(COUNTIF(M70,\"E*\"),\"-\",η値計算直接入力!Y41),\"-\")","v":"-"},{"$f":"IFERROR(IF(COUNTIF(M70,\"E*\"),\"-\",IF(I70=\"定数\",Y$31,(η値計算直接入力!Z41))),\"-\")","v":"-"},{"$f":"IFERROR(IF(ISBLANK(D70),\"-\",INDEX(冷房方位係数,MATCH(D70,方位名,0),MATCH($T$31,地域区分,0))),\"-\")","v":"-"},"-","-",{"$f":"IFERROR(IF(COUNTIF(M70,\"E*\"),\"-\",η値計算直接入力!AF41),\"-\")","v":"-"},{"$f":"IFERROR(IF(COUNTIF(M70,\"E*\"),\"-\",η値計算直接入力!AL41),\"-\")","v":"-"},{"$f":"IFERROR(IF(COUNTIF(M70,\"E*\"),\"-\",IF(I70=\"定数\",Y$32,(η値計算直接入力!AM41))),\"-\")","v":"-"},{"$f":"IFERROR(IF(ISBLANK(D70),\"-\",INDEX(暖房方位係数,MATCH(D70,方位名,0),MATCH($T$31,地域区分,0))),\"-\")","v":"-"},"-","-",null,"",{"$f":"IF(I70=\"庇あり＊4\",IF(OR(J70=\"\",K70=\"\"),\"E1\",\"\"),\"\")","v":""},"","",{"$f":"IF(OR(I70=\"定数\",I70=\"庇なし＊4\",I70=\"天窓\"),IF(OR(J70<>\"\",K70<>\"\"),\"E2\",\"\"),\"\")","v":""},null,{"$f":"IF(AND(I70=\"\",B70=\"\",C70=\"\",D70=\"\",F70=\"\",E70=\"\",G70=\"\",H70=\"\",J70=\"\",K70=\"\"),0,\"\")","v":0}]
["窓34",{"$nulls":10},"","",null,"",{"$f":"IF(E71=\"\",\"\",VLOOKUP(E71,'2_各部位の熱貫流率_面積等の入力'!G$9:J$75,4,FALSE))","v":""},null,null,"",{"v":0,"d":"0.00"},"","",2,"","-",{"v":5,"d":"5.00"},"",{"v":20,"d":"20.00"},{"v":20,"d":"20.00"},{"$f":"IFERROR(IF(COUNTIF(M71,\"E*\"),\"-\",η値計算直接入力!S42),\"-\")","v":"-"},{"$f":"IFERROR(IF(COUNTIF(M71,\"E*\"),\"-\",η値計算直接入力!Y42),\"-\")","v":"-"},{"$f":"IFERROR(IF(COUNTIF(M71,\"E*\"),\"-\",IF(I71=\"定数\",Y$31,(η値計算直接入力!Z42))),\"-\")","v":"-"},"-","-","-",{"$f":"IFERROR(IF(COUNTIF(M71,\"E*\"),\"-\",η値計算直接入力!AF42),\"-\")","v":"-"},{"$f":"IFERROR(IF(COUNTIF(M71,\"E*\"),\"-\",η値計算直接入力!AL42),\"-\")","v":"-"},{"$f":"IFERROR(IF(COUNTIF(M71,\"E*\"),\"-\",IF(I71=\"定数\",Y$32,(η値計算直接入力!AM42))),\"-\")","v":"-"},"-","-","-",null,"","","","","",null,0]
["窓35",{"$nulls":10},"","",null,"",{"$f":"IF(E72=\"\",\"\",VLOOKUP(E72,'2_各部位の熱貫流率_面積等の入力'!G$9:J$75,4,FALSE))","v":""},null,null,"",{"v":0,"d":"0.00"},"","",2,"","-",{"v":5,"d":"5.00"},"",{"v":20,"d":"20.00"},{"v":20,"d":"20.00"},{"$f":"IFERROR(IF(COUNTIF(M72,\"E*\"),\"-\",η値計算直接入力!S43),\"-\")","v":"-"},{"$f":"IFERROR(IF(COUNTIF(M72,\"E*\"),\"-\",η値計算直接入力!Y43),\"-\")","v":"-"},{"$f":"IFERROR(IF(COUNTIF(M72,\"E*\"),\"-\",IF(I72=\"定数\",Y$31,(η値計算直接入力!Z43))),\"-\")","v":"-"},"-","-","-",{"$f":"IFERROR(IF(COUNTIF(M72,\"E*\"),\"-\",η値計算直接入力!AF43),\"-\")","v":"-"},{"$f":"IFERROR(IF(COUNTIF(M72,\"E*\"),\"-\",η値計算直接入力!AL43),\"-\")","v":"-"},{"$f":"IFERROR(IF(COUNTIF(M72,\"E*\"),\"-\",IF(I72=\"定数\",Y$32,(η値計算直接入力!AM43))),\"-\")","v":"-"},"-","-","-",null,"","","","","",null,0]
["窓36",{"$nulls":10},"","",null,"",{"$f":"IF(E73=\"\",\"\",VLOOKUP(E73,'2_各部位の熱貫流率_面積等の入力'!G$9:J$75,4,FALSE))","v":""},null,null,"",{"v":0,"d":"0.00"},"","",2,"","-",{"v":5,"d":"5.00"},"",{"v":20,"d":"20.00"},{"v":20,"d":"20.00"},{"$f":"IFERROR(IF(COUNTIF(M73,\"E*\"),\"-\",η値計算直接入力!S44),\"-\")","v":"-"},{"$f":"IFERROR(IF(COUNTIF(M73,\"E*\"),\"-\",η値計算直接入力!Y44),\"-\")","v":"-"},{"$f":"IFERROR(IF(COUNTIF(M73,\"E*\"),\"-\",IF(I73=\"定数\",Y$31,(η値計算直接入力!Z44))),\"-\")","v":"-"},"-","-","-",{"$f":"IFERROR(IF(COUNTIF(M73,\"E*\"),\"-\",η値計算直接入力!AF44),\"-\")","v":"-"},{"$f":"IFERROR(IF(COUNTIF(M73,\"E*\"),\"-\",η値計算直接入力!AL44),\"-\")","v":"-"},{"$f":"IFERROR(IF(COUNTIF(M73,\"E*\"),\"-\",IF(I73=\"定数\",Y$32,(η値計算直接入力!AM44))),\"-\")","v":"-"},"-","-","-",null,"","","","","",null,0]
["窓37",{"$nulls":10},"","",null,"",{"$f":"IF(E74=\"\",\"\",VLOOKUP(E74,'2_各部位の熱貫流率_面積等の入力'!G$9:J$75,4,FALSE))","v":""},null,null,"",{"v":0,"d":"0.00"},"","",2,"","-",{"v":5,"d":"5.00"},"",{"v":20,"d":"20.00"},{"v":20,"d":"20.00"},{"$f":"IFERROR(IF(COUNTIF(M74,\"E*\"),\"-\",η値計算直接入力!S45),\"-\")","v":"-"},{"$f":"IFERROR(IF(COUNTIF(M74,\"E*\"),\"-\",η値計算直接入力!Y45),\"-\")","v":"-"},{"$f":"IFERROR(IF(COUNTIF(M74,\"E*\"),\"-\",IF(I74=\"定数\",Y$31,(η値計算直接入力!Z45))),\"-\")","v":"-"},"-","-","-",{"$f":"IFERROR(IF(COUNTIF(M74,\"E*\"),\"-\",η値計算直接入力!AF45),\"-\")","v":"-"},{"$f":"IFERROR(IF(COUNTIF(M74,\"E*\"),\"-\",η値計算直接入力!AL45),\"-\")","v":"-"},{"$f":"IFERROR(IF(COUNTIF(M74,\"E*\"),\"-\",IF(I74=\"定数\",Y$32,(η値計算直接入力!AM45))),\"-\")","v":"-"},"-","-","-",null,"","","","","",null,0]
["窓38",{"$nulls":10},"","",null,"",{"$f":"IF(E75=\"\",\"\",VLOOKUP(E75,'2_各部位の熱貫流率_面積等の入力'!G$9:J$75,4,FALSE))","v":""},null,null,"",{"v":0,"d":"0.00"},"","",2,"","-",{"v":5,"d":"5.00"},"",{"v":20,"d":"20.00"},{"v":20,"d":"20.00"},{"$f":"IFERROR(IF(COUNTIF(M75,\"E*\"),\"-\",η値計算直接入力!S46),\"-\")","v":"-"},{"$f":"IFERROR(IF(COUNTIF(M75,\"E*\"),\"-\",η値計算直接入力!Y46),\"-\")","v":"-"},{"$f":"IFERROR(IF(COUNTIF(M75,\"E*\"),\"-\",IF(I75=\"定数\",Y$31,(η値計算直接入力!Z46))),\"-\")","v":"-"},"-","-","-",{"$f":"IFERROR(IF(COUNTIF(M75,\"E*\"),\"-\",η値計算直接入力!AF46),\"-\")","v":"-"},{"$f":"IFERROR(IF(COUNTIF(M75,\"E*\"),\"-\",η値計算直接入力!AL46),\"-\")","v":"-"},{"$f":"IFERROR(IF(COUNTIF(M75,\"E*\"),\"-\",IF(I75=\"定数\",Y$32,(η値計算直接入力!AM46))),\"-\")","v":"-"},"-","-","-",null,"","","","","",null,0]
["窓39",{"$nulls":10},"","",null,"",{"$f":"IF(E76=\"\",\"\",VLOOKUP(E76,'2_各部位の熱貫流率_面積等の入力'!G$9:J$75,4,FALSE))","v":""},null,null,"",{"v":0,"d":"0.00"},"","",2,"","-",{"v":5,"d":"5.00"},"",{"v":20,"d":"20.00"},{"v":20,"d":"20.00"},{"$f":"IFERROR(IF(COUNTIF(M76,\"E*\"),\"-\",η値計算直接入力!S47),\"-\")","v":"-"},{"$f":"IFERROR(IF(COUNTIF(M76,\"E*\"),\"-\",η値計算直接入力!Y47),\"-\")","v":"-"},{"$f":"IFERROR(IF(COUNTIF(M76,\"E*\"),\"-\",IF(I76=\"定数\",Y$31,(η値計算直接入力!Z47))),\"-\")","v":"-"},"-","-","-",{"$f":"IFERROR(IF(COUNTIF(M76,\"E*\"),\"-\",η値計算直接入力!AF47),\"-\")","v":"-"},{"$f":"IFERROR(IF(COUNTIF(M76,\"E*\"),\"-\",η値計算直接入力!AL47),\"-\")","v":"-"},{"$f":"IFERROR(IF(COUNTIF(M76,\"E*\"),\"-\",IF(I76=\"定数\",Y$32,(η値計算直接入力!AM47))),\"-\")","v":"-"},"-","-","-",null,"","","","","",null,0]
["窓40",{"$nulls":10},"","",null,"",{"$f":"IF(E77=\"\",\"\",VLOOKUP(E77,'2_各部位の熱貫流率_面積等の入力'!G$9:J$75,4,FALSE))","v":""},null,null,"",{"v":0,"d":"0.00"},"","",2,"","-",{"v":5,"d":"5.00"},"",{"v":20,"d":"20.00"},{"v":20,"d":"20.00"},{"$f":"IFERROR(IF(COUNTIF(M77,\"E*\"),\"-\",η値計算直接入力!S48),\"-\")","v":"-"},{"$f":"IFERROR(IF(COUNTIF(M77,\"E*\"),\"-\",η値計算直接入力!Y48),\"-\")","v":"-"},{"$f":"IFERROR(IF(COUNTIF(M77,\"E*\"),\"-\",IF(I77=\"定数\",Y$31,(η値計算直接入力!Z48))),\"-\")","v":"-"},"-","-","-",{"$f":"IFERROR(IF(COUNTIF(M77,\"E*\"),\"-\",η値計算直接入力!AF48),\"-\")","v":"-"},{"$f":"IFERROR(IF(COUNTIF(M77,\"E*\"),\"-\",η値計算直接入力!AL48),\"-\")","v":"-"},{"$f":"IFERROR(IF(COUNTIF(M77,\"E*\"),\"-\",IF(I77=\"定数\",Y$32,(η値計算直接入力!AM48))),\"-\")","v":"-"},"-","-","-",null,"","","","","",null,0]
["窓41",{"$nulls":10},"","",null,"",{"$f":"IF(E78=\"\",\"\",VLOOKUP(E78,'2_各部位の熱貫流率_面積等の入力'!G$9:J$75,4,FALSE))","v":""},null,null,"",{"v":0,"d":"0.00"},"","",2,"","-",{"v":5,"d":"5.00"},"",{"v":20,"d":"20.00"},{"v":20,"d":"20.00"},{"$f":"IFERROR(IF(COUNTIF(M78,\"E*\"),\"-\",η値計算直接入力!S49),\"-\")","v":"-"},{"$f":"IFERROR(IF(COUNTIF(M78,\"E*\"),\"-\",η値計算直接入力!Y49),\"-\")","v":"-"},{"$f":"IFERROR(IF(COUNTIF(M78,\"E*\"),\"-\",IF(I78=\"定数\",Y$31,(η値計算直接入力!Z49))),\"-\")","v":"-"},"-","-","-",{"$f":"IFERROR(IF(COUNTIF(M78,\"E*\"),\"-\",η値計算直接入力!AF49),\"-\")","v":"-"},{"$f":"IFERROR(IF(COUNTIF(M78,\"E*\"),\"-\",η値計算直接入力!AL49),\"-\")","v":"-"},{"$f":"IFERROR(IF(COUNTIF(M78,\"E*\"),\"-\",IF(I78=\"定数\",Y$32,(η値計算直接入力!AM49))),\"-\")","v":"-"},"-","-","-",null,"","","","","",null,0]
["窓42",{"$nulls":10},"","",null,"",{"$f":"IF(E79=\"\",\"\",VLOOKUP(E79,'2_各部位の熱貫流率_面積等の入力'!G$9:J$75,4,FALSE))","v":""},null,null,"",{"v":0,"d":"0.00"},"","",2,"","-",{"v":5,"d":"5.00"},"",{"v":20,"d":"20.00"},{"v":20,"d":"20.00"},{"$f":"IFERROR(IF(COUNTIF(M79,\"E*\"),\"-\",η値計算直接入力!S50),\"-\")","v":"-"},{"$f":"IFERROR(IF(COUNTIF(M79,\"E*\"),\"-\",η値計算直接入力!Y50),\"-\")","v":"-"},{"$f":"IFERROR(IF(COUNTIF(M79,\"E*\"),\"-\",IF(I79=\"定数\",Y$31,(η値計算直接入力!Z50))),\"-\")","v":"-"},"-","-","-",{"$f":"IFERROR(IF(COUNTIF(M79,\"E*\"),\"-\",η値計算直接入力!AF50),\"-\")","v":"-"},{"$f":"IFERROR(IF(COUNTIF(M79,\"E*\"),\"-\",η値計算直接入力!AL50),\"-\")","v":"-"},{"$f":"IFERROR(IF(COUNTIF(M79,\"E*\"),\"-\",IF(I79=\"定数\",Y$32,(η値計算直接入力!AM50))),\"-\")","v":"-"},"-","-","-",null,"","","","","",null,0]
["窓43",{"$nulls":10},"","",null,"",{"$f":"IF(E80=\"\",\"\",VLOOKUP(E80,'2_各部位の熱貫流率_面積等の入力'!G$9:J$75,4,FALSE))","v":""},null,null,"",{"v":0,"d":"0.00"},"","",2,"","-",{"v":5,"d":"5.00"},"",{"v":20,"d":"20.00"},{"v":20,"d":"20.00"},{"$f":"IFERROR(IF(COUNTIF(M80,\"E*\"),\"-\",η値計算直接入力!S51),\"-\")","v":"-"},{"$f":"IFERROR(IF(COUNTIF(M80,\"E*\"),\"-\",η値計算直接入力!Y51),\"-\")","v":"-"},{"$f":"IFERROR(IF(COUNTIF(M80,\"E*\"),\"-\",IF(I80=\"定数\",Y$31,(η値計算直接入力!Z51))),\"-\")","v":"-"},"-","-","-",{"$f":"IFERROR(IF(COUNTIF(M80,\"E*\"),\"-\",η値計算直接入力!AF51),\"-\")","v":"-"},{"$f":"IFERROR(IF(COUNTIF(M80,\"E*\"),\"-\",η値計算直接入力!AL51),\"-\")","v":"-"},{"$f":"IFERROR(IF(COUNTIF(M80,\"E*\"),\"-\",IF(I80=\"定数\",Y$32,(η値計算直接入力!AM51))),\"-\")","v":"-"},"-","-","-",null,"","","","","",null,0]
["窓44",{"$nulls":10},{"$f":"IFERROR(VLOOKUP(F81,窓の仕様検索,18,FALSE),\"\")","v":""},"",null,{"$f":"IF(T81=0,\"\",T81)","v":""},{"$f":"IF(E81=\"\",\"\",VLOOKUP(E81,'2_各部位の熱貫流率_面積等の入力'!G$9:J$75,4,FALSE))","v":""},null,null,{"$f":"IFERROR(VLOOKUP(F81,窓の仕様検索,23,FALSE),\"\")","v":""},{"$f":"G81*H81","v":{"v":0,"d":"0.00"}},{"$f":"IFERROR(VLOOKUP(F81,窓の仕様検索,20,FALSE),\"\")","v":""},{"$f":"IFERROR(VLOOKUP(F81,窓の仕様検索,14,FALSE),\"\")","v":""},{"$f":"IF(V81=\"シャッター_雨戸_風除室\",3,IF(V81=\"障子\",4,2))","v":2},{"$f":"IFERROR(VLOOKUP(F81,窓の仕様検索,18,FALSE),\"\")","v":""},"-",{"$f":"IF(V81=\"障子\",6,IF(V81=\"外付けブラインド\",7,5))","v":{"v":5,"d":"5.00"}},{"$f":"IFERROR(VLOOKUP(F81,窓の仕様検索,19,FALSE),\"\")","v":""},{"v":20,"d":"20.00"},{"v":20,"d":"20.00"},{"$f":"IFERROR(IF(COUNTIF(M81,\"E*\"),\"-\",η値計算直接入力!S52),\"-\")","v":"-"},{"$f":"IFERROR(IF(COUNTIF(M81,\"E*\"),\"-\",η値計算直接入力!Y52),\"-\")","v":"-"},{"$f":"IFERROR(IF(COUNTIF(M81,\"E*\"),\"-\",IF(I81=\"定数\",Y$31,(η値計算直接入力!Z52))),\"-\")","v":"-"},"-","-","-",{"$f":"IFERROR(IF(COUNTIF(M81,\"E*\"),\"-\",η値計算直接入力!AF52),\"-\")","v":"-"},{"$f":"IFERROR(IF(COUNTIF(M81,\"E*\"),\"-\",η値計算直接入力!AL52),\"-\")","v":"-"},{"$f":"IFERROR(IF(COUNTIF(M81,\"E*\"),\"-\",IF(I81=\"定数\",Y$32,(η値計算直接入力!AM52))),\"-\")","v":"-"},"-","-","-",null,"","","","","",null,0]
["窓45",{"$nulls":10},"","",null,"",{"$f":"IF(E82=\"\",\"\",VLOOKUP(E82,'2_各部位の熱貫流率_面積等の入力'!G$9:J$75,4,FALSE))","v":""},null,null,"",{"v":0,"d":"0.00"},"","",2,"","-",{"v":5,"d":"5.00"},"",{"v":20,"d":"20.00"},{"v":20,"d":"20.00"},{"$f":"IFERROR(IF(COUNTIF(M82,\"E*\"),\"-\",η値計算直接入力!S53),\"-\")","v":"-"},{"$f":"IFERROR(IF(COUNTIF(M82,\"E*\"),\"-\",η値計算直接入力!Y53),\"-\")","v":"-"},{"$f":"IFERROR(IF(COUNTIF(M82,\"E*\"),\"-\",IF(I82=\"定数\",Y$31,(η値計算直接入力!Z53))),\"-\")","v":"-"},"-","-","-",{"$f":"IFERROR(IF(COUNTIF(M82,\"E*\"),\"-\",η値計算直接入力!AF53),\"-\")","v":"-"},{"$f":"IFERROR(IF(COUNTIF(M82,\"E*\"),\"-\",η値計算直接入力!AL53),\"-\")","v":"-"},{"$f":"IFERROR(IF(COUNTIF(M82,\"E*\"),\"-\",IF(I82=\"定数\",Y$32,(η値計算直接入力!AM53))),\"-\")","v":"-"},"-","-","-",null,"","","","","",null,0]
["窓46",{"$nulls":10},"","",null,"",{"$f":"IF(E83=\"\",\"\",VLOOKUP(E83,'2_各部位の熱貫流率_面積等の入力'!G$9:J$75,4,FALSE))","v":""},null,null,"",{"v":0,"d":"0.00"},"","",2,"","-",{"v":5,"d":"5.00"},"",{"v":20,"d":"20.00"},{"v":20,"d":"20.00"},{"$f":"IFERROR(IF(COUNTIF(M83,\"E*\"),\"-\",η値計算直接入力!S54),\"-\")","v":"-"},{"$f":"IFERROR(IF(COUNTIF(M83,\"E*\"),\"-\",η値計算直接入力!Y54),\"-\")","v":"-"},{"$f":"IFERROR(IF(COUNTIF(M83,\"E*\"),\"-\",IF(I83=\"定数\",Y$31,(η値計算直接入力!Z54))),\"-\")","v":"-"},"-","-","-",{"$f":"IFERROR(IF(COUNTIF(M83,\"E*\"),\"-\",η値計算直接入力!AF54),\"-\")","v":"-"},{"$f":"IFERROR(IF(COUNTIF(M83,\"E*\"),\"-\",η値計算直接入力!AL54),\"-\")","v":"-"},{"$f":"IFERROR(IF(COUNTIF(M83,\"E*\"),\"-\",IF(I83=\"定数\",Y$32,(η値計算直接入力!AM54))),\"-\")","v":"-"},"-","-","-",null,"","","","","",null,0]
["窓47",{"$nulls":10},"","",null,"",{"$f":"IF(E84=\"\",\"\",VLOOKUP(E84,'2_各部位の熱貫流率_面積等の入力'!G$9:J$75,4,FALSE))","v":""},null,null,"",{"v":0,"d":"0.00"},"","",2,"","-",{"v":5,"d":"5.00"},"",{"v":20,"d":"20.00"},{"v":20,"d":"20.00"},{"$f":"IFERROR(IF(COUNTIF(M84,\"E*\"),\"-\",η値計算直接入力!S55),\"-\")","v":"-"},{"$f":"IFERROR(IF(COUNTIF(M84,\"E*\"),\"-\",η値計算直接入力!Y55),\"-\")","v":"-"},{"$f":"IFERROR(IF(COUNTIF(M84,\"E*\"),\"-\",IF(I84=\"定数\",Y$31,(η値計算直接入力!Z55))),\"-\")","v":"-"},"-","-","-",{"$f":"IFERROR(IF(COUNTIF(M84,\"E*\"),\"-\",η値計算直接入力!AF55),\"-\")","v":"-"},{"$f":"IFERROR(IF(COUNTIF(M84,\"E*\"),\"-\",η値計算直接入力!AL55),\"-\")","v":"-"},{"$f":"IFERROR(IF(COUNTIF(M84,\"E*\"),\"-\",IF(I84=\"定数\",Y$32,(η値計算直接入力!AM55))),\"-\")","v":"-"},"-","-","-",null,"","","","","",null,0]
["窓48",{"$nulls":10},"","",null,"",{"$f":"IF(E85=\"\",\"\",VLOOKUP(E85,'2_各部位の熱貫流率_面積等の入力'!G$9:J$75,4,FALSE))","v":""},null,null,"",{"v":0,"d":"0.00"},"","",2,"","-",{"v":5,"d":"5.00"},"",{"v":20,"d":"20.00"},{"v":20,"d":"20.00"},{"$f":"IFERROR(IF(COUNTIF(M85,\"E*\"),\"-\",η値計算直接入力!S56),\"-\")","v":"-"},{"$f":"IFERROR(IF(COUNTIF(M85,\"E*\"),\"-\",η値計算直接入力!Y56),\"-\")","v":"-"},{"$f":"IFERROR(IF(COUNTIF(M85,\"E*\"),\"-\",IF(I85=\"定数\",Y$31,(η値計算直接入力!Z56))),\"-\")","v":"-"},"-","-","-",{"$f":"IFERROR(IF(COUNTIF(M85,\"E*\"),\"-\",η値計算直接入力!AF56),\"-\")","v":"-"},{"$f":"IFERROR(IF(COUNTIF(M85,\"E*\"),\"-\",η値計算直接入力!AL56),\"-\")","v":"-"},{"$f":"IFERROR(IF(COUNTIF(M85,\"E*\"),\"-\",IF(I85=\"定数\",Y$32,(η値計算直接入力!AM56))),\"-\")","v":"-"},"-","-","-",null,"","","","","",null,0]
["窓49",{"$nulls":10},"","",null,"",{"$f":"IF(E86=\"\",\"\",VLOOKUP(E86,'2_各部位の熱貫流率_面積等の入力'!G$9:J$75,4,FALSE))","v":""},null,null,"",{"v":0,"d":"0.00"},"","",2,"","-",{"v":5,"d":"5.00"},"",{"v":20,"d":"20.00"},{"v":20,"d":"20.00"},{"$f":"IFERROR(IF(COUNTIF(M86,\"E*\"),\"-\",η値計算直接入力!S57),\"-\")","v":"-"},{"$f":"IFERROR(IF(COUNTIF(M86,\"E*\"),\"-\",η値計算直接入力!Y57),\"-\")","v":"-"},{"$f":"IFERROR(IF(COUNTIF(M86,\"E*\"),\"-\",IF(I86=\"定数\",Y$31,(η値計算直接入力!Z57))),\"-\")","v":"-"},"-","-","-",{"$f":"IFERROR(IF(COUNTIF(M86,\"E*\"),\"-\",η値計算直接入力!AF57),\"-\")","v":"-"},{"$f":"IFERROR(IF(COUNTIF(M86,\"E*\"),\"-\",η値計算直接入力!AL57),\"-\")","v":"-"},{"$f":"IFERROR(IF(COUNTIF(M86,\"E*\"),\"-\",IF(I86=\"定数\",Y$32,(η値計算直接入力!AM57))),\"-\")","v":"-"},"-","-","-",null,"","","","","",null,0]
["窓50",{"$nulls":10},"","",null,"",{"$f":"IF(E87=\"\",\"\",VLOOKUP(E87,'2_各部位の熱貫流率_面積等の入力'!G$9:J$75,4,FALSE))","v":""},null,null,"",{"v":0,"d":"0.00"},"","",2,"","-",{"v":5,"d":"5.00"},"",{"v":20,"d":"20.00"},{"v":20,"d":"20.00"},{"$f":"IFERROR(IF(COUNTIF(M87,\"E*\"),\"-\",η値計算直接入力!S58),\"-\")","v":"-"},{"$f":"IFERROR(IF(COUNTIF(M87,\"E*\"),\"-\",η値計算直接入力!Y58),\"-\")","v":"-"},{"$f":"IFERROR(IF(COUNTIF(M87,\"E*\"),\"-\",IF(I87=\"定数\",Y$31,(η値計算直接入力!Z58))),\"-\")","v":"-"},"-","-","-",{"$f":"IFERROR(IF(COUNTIF(M87,\"E*\"),\"-\",η値計算直接入力!AF58),\"-\")","v":"-"},{"$f":"IFERROR(IF(COUNTIF(M87,\"E*\"),\"-\",η値計算直接入力!AL58),\"-\")","v":"-"},{"$f":"IFERROR(IF(COUNTIF(M87,\"E*\"),\"-\",IF(I87=\"定数\",Y$32,(η値計算直接入力!AM58))),\"-\")","v":"-"},"-","-","-",null,"","","","","",null,0]
["窓51",{"$nulls":10},"","",null,"",{"$f":"IF(E88=\"\",\"\",VLOOKUP(E88,'2_各部位の熱貫流率_面積等の入力'!G$9:J$75,4,FALSE))","v":""},null,null,"",{"v":0,"d":"0.00"},"","",2,"","-",{"v":5,"d":"5.00"},"",{"v":20,"d":"20.00"},{"v":20,"d":"20.00"},{"$f":"IFERROR(IF(COUNTIF(M88,\"E*\"),\"-\",η値計算直接入力!S59),\"-\")","v":"-"},{"$f":"IFERROR(IF(COUNTIF(M88,\"E*\"),\"-\",η値計算直接入力!Y59),\"-\")","v":"-"},{"$f":"IFERROR(IF(COUNTIF(M88,\"E*\"),\"-\",IF(I88=\"定数\",Y$31,(η値計算直接入力!Z59))),\"-\")","v":"-"},"-","-","-",{"$f":"IFERROR(IF(COUNTIF(M88,\"E*\"),\"-\",η値計算直接入力!AF59),\"-\")","v":"-"},{"$f":"IFERROR(IF(COUNTIF(M88,\"E*\"),\"-\",η値計算直接入力!AL59),\"-\")","v":"-"},{"$f":"IFERROR(IF(COUNTIF(M88,\"E*\"),\"-\",IF(I88=\"定数\",Y$32,(η値計算直接入力!AM59))),\"-\")","v":"-"},"-","-","-",null,"","","","","",null,0]
["窓52",{"$nulls":10},"","",null,"",{"$f":"IF(E89=\"\",\"\",VLOOKUP(E89,'2_各部位の熱貫流率_面積等の入力'!G$9:J$75,4,FALSE))","v":""},null,null,"",{"v":0,"d":"0.00"},"","",2,"","-",{"v":5,"d":"5.00"},"",{"v":20,"d":"20.00"},{"v":20,"d":"20.00"},{"$f":"IFERROR(IF(COUNTIF(M89,\"E*\"),\"-\",η値計算直接入力!S60),\"-\")","v":"-"},{"$f":"IFERROR(IF(COUNTIF(M89,\"E*\"),\"-\",η値計算直接入力!Y60),\"-\")","v":"-"},{"$f":"IFERROR(IF(COUNTIF(M89,\"E*\"),\"-\",IF(I89=\"定数\",Y$31,(η値計算直接入力!Z60))),\"-\")","v":"-"},"-","-","-",{"$f":"IFERROR(IF(COUNTIF(M89,\"E*\"),\"-\",η値計算直接入力!AF60),\"-\")","v":"-"},{"$f":"IFERROR(IF(COUNTIF(M89,\"E*\"),\"-\",η値計算直接入力!AL60),\"-\")","v":"-"},{"$f":"IFERROR(IF(COUNTIF(M89,\"E*\"),\"-\",IF(I89=\"定数\",Y$32,(η値計算直接入力!AM60))),\"-\")","v":"-"},"-","-","-",null,"","","","","",null,0]
["窓53",{"$nulls":10},"","",null,"",{"$f":"IF(E90=\"\",\"\",VLOOKUP(E90,'2_各部位の熱貫流率_面積等の入力'!G$9:J$75,4,FALSE))","v":""},null,null,"",{"v":0,"d":"0.00"},"","",2,"","-",{"v":5,"d":"5.00"},"",{"v":20,"d":"20.00"},{"v":20,"d":"20.00"},{"$f":"IFERROR(IF(COUNTIF(M90,\"E*\"),\"-\",η値計算直接入力!S61),\"-\")","v":"-"},{"$f":"IFERROR(IF(COUNTIF(M90,\"E*\"),\"-\",η値計算直接入力!Y61),\"-\")","v":"-"},{"$f":"IFERROR(IF(COUNTIF(M90,\"E*\"),\"-\",IF(I90=\"定数\",Y$31,(η値計算直接入力!Z61))),\"-\")","v":"-"},"-","-","-",{"$f":"IFERROR(IF(COUNTIF(M90,\"E*\"),\"-\",η値計算直接入力!AF61),\"-\")","v":"-"},{"$f":"IFERROR(IF(COUNTIF(M90,\"E*\"),\"-\",η値計算直接入力!AL61),\"-\")","v":"-"},{"$f":"IFERROR(IF(COUNTIF(M90,\"E*\"),\"-\",IF(I90=\"定数\",Y$32,(η値計算直接入力!AM61))),\"-\")","v":"-"},"-","-","-",null,"","","","","",null,0]
["窓54",{"$nulls":10},"","",null,"",{"$f":"IF(E91=\"\",\"\",VLOOKUP(E91,'2_各部位の熱貫流率_面積等の入力'!G$9:J$75,4,FALSE))","v":""},null,null,"",{"v":0,"d":"0.00"},"","",2,"","-",{"v":5,"d":"5.00"},"",{"v":20,"d":"20.00"},{"v":20,"d":"20.00"},{"$f":"IFERROR(IF(COUNTIF(M91,\"E*\"),\"-\",η値計算直接入力!S62),\"-\")","v":"-"},{"$f":"IFERROR(IF(COUNTIF(M91,\"E*\"),\"-\",η値計算直接入力!Y62),\"-\")","v":"-"},{"$f":"IFERROR(IF(COUNTIF(M91,\"E*\"),\"-\",IF(I91=\"定数\",Y$31,(η値計算直接入力!Z62))),\"-\")","v":"-"},"-","-","-",{"$f":"IFERROR(IF(COUNTIF(M91,\"E*\"),\"-\",η値計算直接入力!AF62),\"-\")","v":"-"},{"$f":"IFERROR(IF(COUNTIF(M91,\"E*\"),\"-\",η値計算直接入力!AL62),\"-\")","v":"-"},{"$f":"IFERROR(IF(COUNTIF(M91,\"E*\"),\"-\",IF(I91=\"定数\",Y$32,(η値計算直接入力!AM62))),\"-\")","v":"-"},"-","-","-",null,"","","","","",null,0]
["窓55",{"$nulls":10},"","",null,"",{"$f":"IF(E92=\"\",\"\",VLOOKUP(E92,'2_各部位の熱貫流率_面積等の入力'!G$9:J$75,4,FALSE))","v":""},null,null,"",{"v":0,"d":"0.00"},"","",2,"","-",{"v":5,"d":"5.00"},"",{"v":20,"d":"20.00"},{"v":20,"d":"20.00"},{"$f":"IFERROR(IF(COUNTIF(M92,\"E*\"),\"-\",η値計算直接入力!S63),\"-\")","v":"-"},{"$f":"IFERROR(IF(COUNTIF(M92,\"E*\"),\"-\",η値計算直接入力!Y63),\"-\")","v":"-"},{"$f":"IFERROR(IF(COUNTIF(M92,\"E*\"),\"-\",IF(I92=\"定数\",Y$31,(η値計算直接入力!Z63))),\"-\")","v":"-"},"-","-","-",{"$f":"IFERROR(IF(COUNTIF(M92,\"E*\"),\"-\",η値計算直接入力!AF63),\"-\")","v":"-"},{"$f":"IFERROR(IF(COUNTIF(M92,\"E*\"),\"-\",η値計算直接入力!AL63),\"-\")","v":"-"},{"$f":"IFERROR(IF(COUNTIF(M92,\"E*\"),\"-\",IF(I92=\"定数\",Y$32,(η値計算直接入力!AM63))),\"-\")","v":"-"},"-","-","-",null,"","","","","",null,0]
["窓56",{"$nulls":10},"","",null,"",{"$f":"IF(E93=\"\",\"\",VLOOKUP(E93,'2_各部位の熱貫流率_面積等の入力'!G$9:J$75,4,FALSE))","v":""},null,null,"",{"v":0,"d":"0.00"},"","",2,"","-",{"v":5,"d":"5.00"},"",{"v":20,"d":"20.00"},{"v":20,"d":"20.00"},{"$f":"IFERROR(IF(COUNTIF(M93,\"E*\"),\"-\",η値計算直接入力!S64),\"-\")","v":"-"},{"$f":"IFERROR(IF(COUNTIF(M93,\"E*\"),\"-\",η値計算直接入力!Y64),\"-\")","v":"-"},{"$f":"IFERROR(IF(COUNTIF(M93,\"E*\"),\"-\",IF(I93=\"定数\",Y$31,(η値計算直接入力!Z64))),\"-\")","v":"-"},"-","-","-",{"$f":"IFERROR(IF(COUNTIF(M93,\"E*\"),\"-\",η値計算直接入力!AF64),\"-\")","v":"-"},{"$f":"IFERROR(IF(COUNTIF(M93,\"E*\"),\"-\",η値計算直接入力!AL64),\"-\")","v":"-"},{"$f":"IFERROR(IF(COUNTIF(M93,\"E*\"),\"-\",IF(I93=\"定数\",Y$32,(η値計算直接入力!AM64))),\"-\")","v":"-"},"-","-","-",null,"","","","","",null,0]
["窓57",{"$nulls":10},"","",null,"",{"$f":"IF(E94=\"\",\"\",VLOOKUP(E94,'2_各部位の熱貫流率_面積等の入力'!G$9:J$75,4,FALSE))","v":""},null,null,"",{"v":0,"d":"0.00"},"","",2,"","-",{"v":5,"d":"5.00"},"",{"v":20,"d":"20.00"},{"v":20,"d":"20.00"},{"$f":"IFERROR(IF(COUNTIF(M94,\"E*\"),\"-\",η値計算直接入力!S65),\"-\")","v":"-"},{"$f":"IFERROR(IF(COUNTIF(M94,\"E*\"),\"-\",η値計算直接入力!Y65),\"-\")","v":"-"},{"$f":"IFERROR(IF(COUNTIF(M94,\"E*\"),\"-\",IF(I94=\"定数\",Y$31,(η値計算直接入力!Z65))),\"-\")","v":"-"},"-","-","-",{"$f":"IFERROR(IF(COUNTIF(M94,\"E*\"),\"-\",η値計算直接入力!AF65),\"-\")","v":"-"},{"$f":"IFERROR(IF(COUNTIF(M94,\"E*\"),\"-\",η値計算直接入力!AL65),\"-\")","v":"-"},{"$f":"IFERROR(IF(COUNTIF(M94,\"E*\"),\"-\",IF(I94=\"定数\",Y$32,(η値計算直接入力!AM65))),\"-\")","v":"-"},"-","-","-",null,"","","","","",null,0]
["窓58",{"$nulls":10},"","",null,"",{"$f":"IF(E95=\"\",\"\",VLOOKUP(E95,'2_各部位の熱貫流率_面積等の入力'!G$9:J$75,4,FALSE))","v":""},null,null,"",{"v":0,"d":"0.00"},"","",2,"","-",{"v":5,"d":"5.00"},"",{"v":20,"d":"20.00"},{"v":20,"d":"20.00"},{"$f":"IFERROR(IF(COUNTIF(M95,\"E*\"),\"-\",η値計算直接入力!S66),\"-\")","v":"-"},{"$f":"IFERROR(IF(COUNTIF(M95,\"E*\"),\"-\",η値計算直接入力!Y66),\"-\")","v":"-"},{"$f":"IFERROR(IF(COUNTIF(M95,\"E*\"),\"-\",IF(I95=\"定数\",Y$31,(η値計算直接入力!Z66))),\"-\")","v":"-"},"-","-","-",{"$f":"IFERROR(IF(COUNTIF(M95,\"E*\"),\"-\",η値計算直接入力!AF66),\"-\")","v":"-"},{"$f":"IFERROR(IF(COUNTIF(M95,\"E*\"),\"-\",η値計算直接入力!AL66),\"-\")","v":"-"},{"$f":"IFERROR(IF(COUNTIF(M95,\"E*\"),\"-\",IF(I95=\"定数\",Y$32,(η値計算直接入力!AM66))),\"-\")","v":"-"},"-","-","-",null,"","","","","",null,0]
["窓59",{"$nulls":10},"","",null,"",{"$f":"IF(E96=\"\",\"\",VLOOKUP(E96,'2_各部位の熱貫流率_面積等の入力'!G$9:J$75,4,FALSE))","v":""},null,null,"",{"v":0,"d":"0.00"},"","",2,"","-",{"v":5,"d":"5.00"},"",{"v":20,"d":"20.00"},{"v":20,"d":"20.00"},{"$f":"IFERROR(IF(COUNTIF(M96,\"E*\"),\"-\",η値計算直接入力!S67),\"-\")","v":"-"},{"$f":"IFERROR(IF(COUNTIF(M96,\"E*\"),\"-\",η値計算直接入力!Y67),\"-\")","v":"-"},{"$f":"IFERROR(IF(COUNTIF(M96,\"E*\"),\"-\",IF(I96=\"定数\",Y$31,(η値計算直接入力!Z67))),\"-\")","v":"-"},"-","-","-",{"$f":"IFERROR(IF(COUNTIF(M96,\"E*\"),\"-\",η値計算直接入力!AF67),\"-\")","v":"-"},{"$f":"IFERROR(IF(COUNTIF(M96,\"E*\"),\"-\",η値計算直接入力!AL67),\"-\")","v":"-"},{"$f":"IFERROR(IF(COUNTIF(M96,\"E*\"),\"-\",IF(I96=\"定数\",Y$32,(η値計算直接入力!AM67))),\"-\")","v":"-"},"-","-","-",null,"","","","","",null,0]
["窓60",{"$nulls":10},"","",null,"",{"$f":"IF(E97=\"\",\"\",VLOOKUP(E97,'2_各部位の熱貫流率_面積等の入力'!G$9:J$75,4,FALSE))","v":""},null,null,"",{"v":0,"d":"0.00"},"","",2,"","-",{"v":5,"d":"5.00"},"",{"v":20,"d":"20.00"},{"v":20,"d":"20.00"},{"$f":"IFERROR(IF(COUNTIF(M97,\"E*\"),\"-\",η値計算直接入力!S68),\"-\")","v":"-"},{"$f":"IFERROR(IF(COUNTIF(M97,\"E*\"),\"-\",η値計算直接入力!Y68),\"-\")","v":"-"},{"$f":"IFERROR(IF(COUNTIF(M97,\"E*\"),\"-\",IF(I97=\"定数\",Y$31,(η値計算直接入力!Z68))),\"-\")","v":"-"},"-","-","-",{"$f":"IFERROR(IF(COUNTIF(M97,\"E*\"),\"-\",η値計算直接入力!AF68),\"-\")","v":"-"},{"$f":"IFERROR(IF(COUNTIF(M97,\"E*\"),\"-\",η値計算直接入力!AL68),\"-\")","v":"-"},{"$f":"IFERROR(IF(COUNTIF(M97,\"E*\"),\"-\",IF(I97=\"定数\",Y$32,(η値計算直接入力!AM68))),\"-\")","v":"-"},"-","-","-",null,"","","","","",null,0]
["窓61",{"$nulls":10},"","",null,"",{"$f":"IF(E98=\"\",\"\",VLOOKUP(E98,'2_各部位の熱貫流率_面積等の入力'!G$9:J$75,4,FALSE))","v":""},null,null,"",{"v":0,"d":"0.00"},"","",2,"","-",{"v":5,"d":"5.00"},"",{"v":20,"d":"20.00"},{"v":20,"d":"20.00"},{"$f":"IFERROR(IF(COUNTIF(M98,\"E*\"),\"-\",η値計算直接入力!S69),\"-\")","v":"-"},{"$f":"IFERROR(IF(COUNTIF(M98,\"E*\"),\"-\",η値計算直接入力!Y69),\"-\")","v":"-"},{"$f":"IFERROR(IF(COUNTIF(M98,\"E*\"),\"-\",IF(I98=\"定数\",Y$31,(η値計算直接入力!Z69))),\"-\")","v":"-"},"-","-","-",{"$f":"IFERROR(IF(COUNTIF(M98,\"E*\"),\"-\",η値計算直接入力!AF69),\"-\")","v":"-"},{"$f":"IFERROR(IF(COUNTIF(M98,\"E*\"),\"-\",η値計算直接入力!AL69),\"-\")","v":"-"},{"$f":"IFERROR(IF(COUNTIF(M98,\"E*\"),\"-\",IF(I98=\"定数\",Y$32,(η値計算直接入力!AM69))),\"-\")","v":"-"},"-","-","-",null,"","","","","",null,0]
["窓62",{"$nulls":10},"","",null,"",{"$f":"IF(E99=\"\",\"\",VLOOKUP(E99,'2_各部位の熱貫流率_面積等の入力'!G$9:J$75,4,FALSE))","v":""},null,null,"",{"v":0,"d":"0.00"},"","",2,"","-",{"v":5,"d":"5.00"},"",{"v":20,"d":"20.00"},{"v":20,"d":"20.00"},{"$f":"IFERROR(IF(COUNTIF(M99,\"E*\"),\"-\",η値計算直接入力!S70),\"-\")","v":"-"},{"$f":"IFERROR(IF(COUNTIF(M99,\"E*\"),\"-\",η値計算直接入力!Y70),\"-\")","v":"-"},{"$f":"IFERROR(IF(COUNTIF(M99,\"E*\"),\"-\",IF(I99=\"定数\",Y$31,(η値計算直接入力!Z70))),\"-\")","v":"-"},"-","-","-",{"$f":"IFERROR(IF(COUNTIF(M99,\"E*\"),\"-\",η値計算直接入力!AF70),\"-\")","v":"-"},{"$f":"IFERROR(IF(COUNTIF(M99,\"E*\"),\"-\",η値計算直接入力!AL70),\"-\")","v":"-"},{"$f":"IFERROR(IF(COUNTIF(M99,\"E*\"),\"-\",IF(I99=\"定数\",Y$32,(η値計算直接入力!AM70))),\"-\")","v":"-"},"-","-","-",null,"","","","","",null,0]
["窓63",{"$nulls":10},{"$f":"IFERROR(VLOOKUP(F100,窓の仕様検索,18,FALSE),\"\")","v":""},"",null,{"$f":"IF(T100=0,\"\",T100)","v":""},{"$f":"IF(E100=\"\",\"\",VLOOKUP(E100,'2_各部位の熱貫流率_面積等の入力'!G$9:J$75,4,FALSE))","v":""},null,null,{"$f":"IFERROR(VLOOKUP(F100,窓の仕様検索,23,FALSE),\"\")","v":""},{"$f":"G100*H100","v":{"v":0,"d":"0.00"}},{"$f":"IFERROR(VLOOKUP(F100,窓の仕様検索,20,FALSE),\"\")","v":""},{"$f":"IFERROR(VLOOKUP(F100,窓の仕様検索,14,FALSE),\"\")","v":""},{"$f":"IF(V100=\"シャッター_雨戸_風除室\",3,IF(V100=\"障子\",4,2))","v":2},{"$f":"IFERROR(VLOOKUP(F100,窓の仕様検索,18,FALSE),\"\")","v":""},"-",{"$f":"IF(V100=\"障子\",6,IF(V100=\"外付けブラインド\",7,5))","v":{"v":5,"d":"5.00"}},{"$f":"IFERROR(VLOOKUP(F100,窓の仕様検索,19,FALSE),\"\")","v":""},{"v":20,"d":"20.00"},{"v":20,"d":"20.00"},{"$f":"IFERROR(IF(COUNTIF(M100,\"E*\"),\"-\",η値計算直接入力!S71),\"-\")","v":"-"},{"$f":"IFERROR(IF(COUNTIF(M100,\"E*\"),\"-\",η値計算直接入力!Y71),\"-\")","v":"-"},{"$f":"IFERROR(IF(COUNTIF(M100,\"E*\"),\"-\",IF(I100=\"定数\",Y$31,(η値計算直接入力!Z71))),\"-\")","v":"-"},"-","-","-",{"$f":"IFERROR(IF(COUNTIF(M100,\"E*\"),\"-\",η値計算直接入力!AF71),\"-\")","v":"-"},{"$f":"IFERROR(IF(COUNTIF(M100,\"E*\"),\"-\",η値計算直接入力!AL71),\"-\")","v":"-"},{"$f":"IFERROR(IF(COUNTIF(M100,\"E*\"),\"-\",IF(I100=\"定数\",Y$32,(η値計算直接入力!AM71))),\"-\")","v":"-"},"-","-","-",null,"","","","","",null,0]
["窓64",{"$nulls":10},"","",null,"",{"$f":"IF(E101=\"\",\"\",VLOOKUP(E101,'2_各部位の熱貫流率_面積等の入力'!G$9:J$75,4,FALSE))","v":""},null,null,"",{"v":0,"d":"0.00"},"","",2,"","-",{"v":5,"d":"5.00"},"",{"v":20,"d":"20.00"},{"v":20,"d":"20.00"},{"$f":"IFERROR(IF(COUNTIF(M101,\"E*\"),\"-\",η値計算直接入力!S72),\"-\")","v":"-"},{"$f":"IFERROR(IF(COUNTIF(M101,\"E*\"),\"-\",η値計算直接入力!Y72),\"-\")","v":"-"},{"$f":"IFERROR(IF(COUNTIF(M101,\"E*\"),\"-\",IF(I101=\"定数\",Y$31,(η値計算直接入力!Z72))),\"-\")","v":"-"},"-","-","-",{"$f":"IFERROR(IF(COUNTIF(M101,\"E*\"),\"-\",η値計算直接入力!AF72),\"-\")","v":"-"},{"$f":"IFERROR(IF(COUNTIF(M101,\"E*\"),\"-\",η値計算直接入力!AL72),\"-\")","v":"-"},{"$f":"IFERROR(IF(COUNTIF(M101,\"E*\"),\"-\",IF(I101=\"定数\",Y$32,(η値計算直接入力!AM72))),\"-\")","v":"-"},"-","-","-",null,"","","","","",null,0]
["窓65",{"$nulls":10},"","",null,"",{"$f":"IF(E102=\"\",\"\",VLOOKUP(E102,'2_各部位の熱貫流率_面積等の入力'!G$9:J$75,4,FALSE))","v":""},null,null,"",{"v":0,"d":"0.00"},"","",2,"","-",{"v":5,"d":"5.00"},"",{"v":20,"d":"20.00"},{"v":20,"d":"20.00"},{"$f":"IFERROR(IF(COUNTIF(M102,\"E*\"),\"-\",η値計算直接入力!S73),\"-\")","v":"-"},{"$f":"IFERROR(IF(COUNTIF(M102,\"E*\"),\"-\",η値計算直接入力!Y73),\"-\")","v":"-"},{"$f":"IFERROR(IF(COUNTIF(M102,\"E*\"),\"-\",IF(I102=\"定数\",Y$31,(η値計算直接入力!Z73))),\"-\")","v":"-"},{"$f":"IFERROR(IF(ISBLANK(D102),\"-\",INDEX(冷房方位係数,MATCH(D102,方位名,0),MATCH($T$31,地域区分,0))),\"-\")","v":"-"},"-","-",{"$f":"IFERROR(IF(COUNTIF(M102,\"E*\"),\"-\",η値計算直接入力!AF73),\"-\")","v":"-"},{"$f":"IFERROR(IF(COUNTIF(M102,\"E*\"),\"-\",η値計算直接入力!AL73),\"-\")","v":"-"},{"$f":"IFERROR(IF(COUNTIF(M102,\"E*\"),\"-\",IF(I102=\"定数\",Y$32,(η値計算直接入力!AM73))),\"-\")","v":"-"},{"$f":"IFERROR(IF(ISBLANK(D102),\"-\",INDEX(暖房方位係数,MATCH(D102,方位名,0),MATCH($T$31,地域区分,0))),\"-\")","v":"-"},"-","-",null,"",{"$f":"IF(I102=\"庇あり＊4\",IF(OR(J102=\"\",K102=\"\"),\"E1\",\"\"),\"\")","v":""},"","",{"$f":"IF(OR(I102=\"定数\",I102=\"庇なし＊4\",I102=\"天窓\"),IF(OR(J102<>\"\",K102<>\"\"),\"E2\",\"\"),\"\")","v":""},null,{"$f":"IF(AND(I102=\"\",B102=\"\",C102=\"\",D102=\"\",F102=\"\",E102=\"\",G102=\"\",H102=\"\",J102=\"\",K102=\"\"),0,\"\")","v":0}]
["窓66",{"$nulls":10},"",{"$f":"IF(AQ103=\"E1\",AQ103,IF(AR103<>\"\",AR103,IF(AS103<>\"\",AS103,IF(AT103<>\"\",AT103,IF(AU103<>\"\",AU103,AQ103)))))","v":""},null,"",{"$f":"IF(E103=\"\",\"\",VLOOKUP(E103,'2_各部位の熱貫流率_面積等の入力'!G$9:J$75,4,FALSE))","v":""},null,null,"",{"v":0,"d":"0.00"},"","",2,"",{"$f":"IFERROR(T103*X103*P103,\"-\")","v":"-"},{"v":5,"d":"5.00"},"",{"$f":"IFERROR(IF(COUNTIF(M103,\"E*\"),\"-\",IF(K103=0,20,J103/K103)),\"\")","v":{"v":20,"d":"20.00"}},{"$f":"IFERROR(IF(COUNTIF(M103,\"E*\"),\"-\",IF(K103=0,20,(J103+H103)/K103)),\"\")","v":{"v":20,"d":"20.00"}},{"$f":"IFERROR(IF(COUNTIF(M103,\"E*\"),\"-\",η値計算直接入力!S74),\"-\")","v":"-"},{"$f":"IFERROR(IF(COUNTIF(M103,\"E*\"),\"-\",η値計算直接入力!Y74),\"-\")","v":"-"},{"$f":"IFERROR(IF(COUNTIF(M103,\"E*\"),\"-\",IF(I103=\"定数\",Y$31,(η値計算直接入力!Z74))),\"-\")","v":"-"},"-",{"$f":"IF(ISERROR(AA103*AF103),\"-\",(AA103*AF103))","v":"-"},{"$f":"IF(AQ103=\"\",\"-\",IF(ISERROR(AG103*T103*AH103),\"-\",(AG103*T103*AH103)))","v":"-"},{"$f":"IFERROR(IF(COUNTIF(M103,\"E*\"),\"-\",η値計算直接入力!AF74),\"-\")","v":"-"},{"$f":"IFERROR(IF(COUNTIF(M103,\"E*\"),\"-\",η値計算直接入力!AL74),\"-\")","v":"-"},{"$f":"IFERROR(IF(COUNTIF(M103,\"E*\"),\"-\",IF(I103=\"定数\",Y$32,(η値計算直接入力!AM74))),\"-\")","v":"-"},"-",{"$f":"IF(ISERROR(AA103*AL103),\"-\",(AA103*AL103))","v":"-"},{"$f":"IF(AQ103=\"\",\"-\",IF(ISERROR(AM103*T103*AN103),\"-\",(AM103*T103*AN103)))","v":"-"},null,{"$f":"IF(AND(I103=\"\",D103=\"\",E103=\"\",F103=\"\",G103=\"\",H103=\"\",J103=\"\",K103=\"\"),\"\",IF(OR(I103=\"\",D103=\"\",E103=\"\",F103=\"\",G103=\"\",H103=\"\"),\"E1\",\"ＯＫ\"))","v":""},"",{"$f":"IF(I103=\"天窓\",IF(D103=\"屋根・上面\",\"\",\"E3\"),IF(OR(I103=\"定数\",I103=\"庇あり＊4\",I103=\"庇なし＊4\"),IF(D103=\"屋根・上面\",\"E3\",\"\"),\"\"))","v":""},{"$f":"IF(I103=\"天窓\",IF(OR(E103=\"屋根①\",E103=\"屋根②\",E103=\"屋根③\"),\"\",\"C1\"),IF(OR(I103=\"定数\",I103=\"庇あり＊4\",I103=\"庇なし＊4\"),IF(OR(E103=\"外壁①\",E103=\"外壁②\",E103=\"外壁③\",E103=\"外壁④\",E103=\"外壁⑤\"),\"\",\"C1\"),\"\"))","v":""},"",null,0]
["窓67",{"$nulls":10},"","",null,"",{"$f":"IF(E104=\"\",\"\",VLOOKUP(E104,'2_各部位の熱貫流率_面積等の入力'!G$9:J$75,4,FALSE))","v":""},null,null,"",{"v":0,"d":"0.00"},"","",2,"","-",{"v":5,"d":"5.00"},"",{"v":20,"d":"20.00"},{"v":20,"d":"20.00"},{"$f":"IFERROR(IF(COUNTIF(M104,\"E*\"),\"-\",η値計算直接入力!S75),\"-\")","v":"-"},{"$f":"IFERROR(IF(COUNTIF(M104,\"E*\"),\"-\",η値計算直接入力!Y75),\"-\")","v":"-"},{"$f":"IFERROR(IF(COUNTIF(M104,\"E*\"),\"-\",IF(I104=\"定数\",Y$31,(η値計算直接入力!Z75))),\"-\")","v":"-"},"-","-","-",{"$f":"IFERROR(IF(COUNTIF(M104,\"E*\"),\"-\",η値計算直接入力!AF75),\"-\")","v":"-"},{"$f":"IFERROR(IF(COUNTIF(M104,\"E*\"),\"-\",η値計算直接入力!AL75),\"-\")","v":"-"},{"$f":"IFERROR(IF(COUNTIF(M104,\"E*\"),\"-\",IF(I104=\"定数\",Y$32,(η値計算直接入力!AM75))),\"-\")","v":"-"},"-","-","-",null,"","","","","",null,0]
["窓68",{"$nulls":10},"","",null,"",{"$f":"IF(E105=\"\",\"\",VLOOKUP(E105,'2_各部位の熱貫流率_面積等の入力'!G$9:J$75,4,FALSE))","v":""},null,null,"",{"v":0,"d":"0.00"},"","",2,"","-",{"v":5,"d":"5.00"},"",{"v":20,"d":"20.00"},{"v":20,"d":"20.00"},{"$f":"IFERROR(IF(COUNTIF(M105,\"E*\"),\"-\",η値計算直接入力!S76),\"-\")","v":"-"},{"$f":"IFERROR(IF(COUNTIF(M105,\"E*\"),\"-\",η値計算直接入力!Y76),\"-\")","v":"-"},{"$f":"IFERROR(IF(COUNTIF(M105,\"E*\"),\"-\",IF(I105=\"定数\",Y$31,(η値計算直接入力!Z76))),\"-\")","v":"-"},"-","-","-",{"$f":"IFERROR(IF(COUNTIF(M105,\"E*\"),\"-\",η値計算直接入力!AF76),\"-\")","v":"-"},{"$f":"IFERROR(IF(COUNTIF(M105,\"E*\"),\"-\",η値計算直接入力!AL76),\"-\")","v":"-"},{"$f":"IFERROR(IF(COUNTIF(M105,\"E*\"),\"-\",IF(I105=\"定数\",Y$32,(η値計算直接入力!AM76))),\"-\")","v":"-"},"-","-","-",null,"","","","","",null,0]
["窓69",{"$nulls":10},"","",null,"",{"$f":"IF(E106=\"\",\"\",VLOOKUP(E106,'2_各部位の熱貫流率_面積等の入力'!G$9:J$75,4,FALSE))","v":""},null,null,"",{"v":0,"d":"0.00"},"","",2,"","-",{"v":5,"d":"5.00"},"",{"v":20,"d":"20.00"},{"v":20,"d":"20.00"},{"$f":"IFERROR(IF(COUNTIF(M106,\"E*\"),\"-\",η値計算直接入力!S77),\"-\")","v":"-"},{"$f":"IFERROR(IF(COUNTIF(M106,\"E*\"),\"-\",η値計算直接入力!Y77),\"-\")","v":"-"},{"$f":"IFERROR(IF(COUNTIF(M106,\"E*\"),\"-\",IF(I106=\"定数\",Y$31,(η値計算直接入力!Z77))),\"-\")","v":"-"},"-","-","-",{"$f":"IFERROR(IF(COUNTIF(M106,\"E*\"),\"-\",η値計算直接入力!AF77),\"-\")","v":"-"},{"$f":"IFERROR(IF(COUNTIF(M106,\"E*\"),\"-\",η値計算直接入力!AL77),\"-\")","v":"-"},{"$f":"IFERROR(IF(COUNTIF(M106,\"E*\"),\"-\",IF(I106=\"定数\",Y$32,(η値計算直接入力!AM77))),\"-\")","v":"-"},"-","-","-",null,"","","","","",null,0]
["窓70",{"$nulls":10},"","",null,"",{"$f":"IF(E107=\"\",\"\",VLOOKUP(E107,'2_各部位の熱貫流率_面積等の入力'!G$9:J$75,4,FALSE))","v":""},null,null,"",{"v":0,"d":"0.00"},"","",2,"","-",{"v":5,"d":"5.00"},"",{"v":20,"d":"20.00"},{"v":20,"d":"20.00"},{"$f":"IFERROR(IF(COUNTIF(M107,\"E*\"),\"-\",η値計算直接入力!S78),\"-\")","v":"-"},{"$f":"IFERROR(IF(COUNTIF(M107,\"E*\"),\"-\",η値計算直接入力!Y78),\"-\")","v":"-"},{"$f":"IFERROR(IF(COUNTIF(M107,\"E*\"),\"-\",IF(I107=\"定数\",Y$31,(η値計算直接入力!Z78))),\"-\")","v":"-"},"-","-","-",{"$f":"IFERROR(IF(COUNTIF(M107,\"E*\"),\"-\",η値計算直接入力!AF78),\"-\")","v":"-"},{"$f":"IFERROR(IF(COUNTIF(M107,\"E*\"),\"-\",η値計算直接入力!AL78),\"-\")","v":"-"},{"$f":"IFERROR(IF(COUNTIF(M107,\"E*\"),\"-\",IF(I107=\"定数\",Y$32,(η値計算直接入力!AM78))),\"-\")","v":"-"},"-","-","-",null,"","","","","",null,0]
["窓71",{"$nulls":10},"","",null,"",{"$f":"IF(E108=\"\",\"\",VLOOKUP(E108,'2_各部位の熱貫流率_面積等の入力'!G$9:J$75,4,FALSE))","v":""},null,null,"",{"v":0,"d":"0.00"},"","",2,"","-",{"v":5,"d":"5.00"},"",{"v":20,"d":"20.00"},{"v":20,"d":"20.00"},{"$f":"IFERROR(IF(COUNTIF(M108,\"E*\"),\"-\",η値計算直接入力!S79),\"-\")","v":"-"},{"$f":"IFERROR(IF(COUNTIF(M108,\"E*\"),\"-\",η値計算直接入力!Y79),\"-\")","v":"-"},{"$f":"IFERROR(IF(COUNTIF(M108,\"E*\"),\"-\",IF(I108=\"定数\",Y$31,(η値計算直接入力!Z79))),\"-\")","v":"-"},"-","-","-",{"$f":"IFERROR(IF(COUNTIF(M108,\"E*\"),\"-\",η値計算直接入力!AF79),\"-\")","v":"-"},{"$f":"IFERROR(IF(COUNTIF(M108,\"E*\"),\"-\",η値計算直接入力!AL79),\"-\")","v":"-"},{"$f":"IFERROR(IF(COUNTIF(M108,\"E*\"),\"-\",IF(I108=\"定数\",Y$32,(η値計算直接入力!AM79))),\"-\")","v":"-"},"-","-","-",null,"","","","","",null,0]
["窓72",{"$nulls":10},"","",null,"",{"$f":"IF(E109=\"\",\"\",VLOOKUP(E109,'2_各部位の熱貫流率_面積等の入力'!G$9:J$75,4,FALSE))","v":""},null,null,"",{"v":0,"d":"0.00"},"","",2,"","-",{"v":5,"d":"5.00"},"",{"v":20,"d":"20.00"},{"v":20,"d":"20.00"},{"$f":"IFERROR(IF(COUNTIF(M109,\"E*\"),\"-\",η値計算直接入力!S80),\"-\")","v":"-"},{"$f":"IFERROR(IF(COUNTIF(M109,\"E*\"),\"-\",η値計算直接入力!Y80),\"-\")","v":"-"},{"$f":"IFERROR(IF(COUNTIF(M109,\"E*\"),\"-\",IF(I109=\"定数\",Y$31,(η値計算直接入力!Z80))),\"-\")","v":"-"},"-","-","-",{"$f":"IFERROR(IF(COUNTIF(M109,\"E*\"),\"-\",η値計算直接入力!AF80),\"-\")","v":"-"},{"$f":"IFERROR(IF(COUNTIF(M109,\"E*\"),\"-\",η値計算直接入力!AL80),\"-\")","v":"-"},{"$f":"IFERROR(IF(COUNTIF(M109,\"E*\"),\"-\",IF(I109=\"定数\",Y$32,(η値計算直接入力!AM80))),\"-\")","v":"-"},"-","-","-",null,"","","","","",null,0]
["窓73",{"$nulls":10},"","",null,"",{"$f":"IF(E110=\"\",\"\",VLOOKUP(E110,'2_各部位の熱貫流率_面積等の入力'!G$9:J$75,4,FALSE))","v":""},null,null,"",{"v":0,"d":"0.00"},"","",2,"","-",{"v":5,"d":"5.00"},"",{"v":20,"d":"20.00"},{"v":20,"d":"20.00"},{"$f":"IFERROR(IF(COUNTIF(M110,\"E*\"),\"-\",η値計算直接入力!S81),\"-\")","v":"-"},{"$f":"IFERROR(IF(COUNTIF(M110,\"E*\"),\"-\",η値計算直接入力!Y81),\"-\")","v":"-"},{"$f":"IFERROR(IF(COUNTIF(M110,\"E*\"),\"-\",IF(I110=\"定数\",Y$31,(η値計算直接入力!Z81))),\"-\")","v":"-"},"-","-","-",{"$f":"IFERROR(IF(COUNTIF(M110,\"E*\"),\"-\",η値計算直接入力!AF81),\"-\")","v":"-"},{"$f":"IFERROR(IF(COUNTIF(M110,\"E*\"),\"-\",η値計算直接入力!AL81),\"-\")","v":"-"},{"$f":"IFERROR(IF(COUNTIF(M110,\"E*\"),\"-\",IF(I110=\"定数\",Y$32,(η値計算直接入力!AM81))),\"-\")","v":"-"},"-","-","-",null,"","","","","",null,0]
["窓74",{"$nulls":10},"","",null,"",{"$f":"IF(E111=\"\",\"\",VLOOKUP(E111,'2_各部位の熱貫流率_面積等の入力'!G$9:J$75,4,FALSE))","v":""},null,null,"",{"v":0,"d":"0.00"},"","",2,"","-",{"v":5,"d":"5.00"},"",{"v":20,"d":"20.00"},{"v":20,"d":"20.00"},{"$f":"IFERROR(IF(COUNTIF(M111,\"E*\"),\"-\",η値計算直接入力!S82),\"-\")","v":"-"},{"$f":"IFERROR(IF(COUNTIF(M111,\"E*\"),\"-\",η値計算直接入力!Y82),\"-\")","v":"-"},{"$f":"IFERROR(IF(COUNTIF(M111,\"E*\"),\"-\",IF(I111=\"定数\",Y$31,(η値計算直接入力!Z82))),\"-\")","v":"-"},"-","-","-",{"$f":"IFERROR(IF(COUNTIF(M111,\"E*\"),\"-\",η値計算直接入力!AF82),\"-\")","v":"-"},{"$f":"IFERROR(IF(COUNTIF(M111,\"E*\"),\"-\",η値計算直接入力!AL82),\"-\")","v":"-"},{"$f":"IFERROR(IF(COUNTIF(M111,\"E*\"),\"-\",IF(I111=\"定数\",Y$32,(η値計算直接入力!AM82))),\"-\")","v":"-"},"-","-","-",null,"","","","","",null,0]
["窓75",{"$nulls":10},"","",null,"",{"$f":"IF(E112=\"\",\"\",VLOOKUP(E112,'2_各部位の熱貫流率_面積等の入力'!G$9:J$75,4,FALSE))","v":""},null,null,"",{"v":0,"d":"0.00"},"","",2,"","-",{"v":5,"d":"5.00"},"",{"v":20,"d":"20.00"},{"v":20,"d":"20.00"},{"$f":"IFERROR(IF(COUNTIF(M112,\"E*\"),\"-\",η値計算直接入力!S83),\"-\")","v":"-"},{"$f":"IFERROR(IF(COUNTIF(M112,\"E*\"),\"-\",η値計算直接入力!Y83),\"-\")","v":"-"},{"$f":"IFERROR(IF(COUNTIF(M112,\"E*\"),\"-\",IF(I112=\"定数\",Y$31,(η値計算直接入力!Z83))),\"-\")","v":"-"},"-","-","-",{"$f":"IFERROR(IF(COUNTIF(M112,\"E*\"),\"-\",η値計算直接入力!AF83),\"-\")","v":"-"},{"$f":"IFERROR(IF(COUNTIF(M112,\"E*\"),\"-\",η値計算直接入力!AL83),\"-\")","v":"-"},{"$f":"IFERROR(IF(COUNTIF(M112,\"E*\"),\"-\",IF(I112=\"定数\",Y$32,(η値計算直接入力!AM83))),\"-\")","v":"-"},"-","-","-",null,"","","","","",null,0]
["窓76",{"$nulls":10},"","",null,"",{"$f":"IF(E113=\"\",\"\",VLOOKUP(E113,'2_各部位の熱貫流率_面積等の入力'!G$9:J$75,4,FALSE))","v":""},null,null,"",{"v":0,"d":"0.00"},"","",2,"","-",{"v":5,"d":"5.00"},"",{"v":20,"d":"20.00"},{"v":20,"d":"20.00"},{"$f":"IFERROR(IF(COUNTIF(M113,\"E*\"),\"-\",η値計算直接入力!S84),\"-\")","v":"-"},{"$f":"IFERROR(IF(COUNTIF(M113,\"E*\"),\"-\",η値計算直接入力!Y84),\"-\")","v":"-"},{"$f":"IFERROR(IF(COUNTIF(M113,\"E*\"),\"-\",IF(I113=\"定数\",Y$31,(η値計算直接入力!Z84))),\"-\")","v":"-"},"-","-","-",{"$f":"IFERROR(IF(COUNTIF(M113,\"E*\"),\"-\",η値計算直接入力!AF84),\"-\")","v":"-"},{"$f":"IFERROR(IF(COUNTIF(M113,\"E*\"),\"-\",η値計算直接入力!AL84),\"-\")","v":"-"},{"$f":"IFERROR(IF(COUNTIF(M113,\"E*\"),\"-\",IF(I113=\"定数\",Y$32,(η値計算直接入力!AM84))),\"-\")","v":"-"},"-","-","-",null,"","","","","",null,0]
["窓77",{"$nulls":10},"","",null,"",{"$f":"IF(E114=\"\",\"\",VLOOKUP(E114,'2_各部位の熱貫流率_面積等の入力'!G$9:J$75,4,FALSE))","v":""},null,null,"",{"v":0,"d":"0.00"},"","",2,"","-",{"v":5,"d":"5.00"},"",{"v":20,"d":"20.00"},{"v":20,"d":"20.00"},{"$f":"IFERROR(IF(COUNTIF(M114,\"E*\"),\"-\",η値計算直接入力!S85),\"-\")","v":"-"},{"$f":"IFERROR(IF(COUNTIF(M114,\"E*\"),\"-\",η値計算直接入力!Y85),\"-\")","v":"-"},{"$f":"IFERROR(IF(COUNTIF(M114,\"E*\"),\"-\",IF(I114=\"定数\",Y$31,(η値計算直接入力!Z85))),\"-\")","v":"-"},"-","-","-",{"$f":"IFERROR(IF(COUNTIF(M114,\"E*\"),\"-\",η値計算直接入力!AF85),\"-\")","v":"-"},{"$f":"IFERROR(IF(COUNTIF(M114,\"E*\"),\"-\",η値計算直接入力!AL85),\"-\")","v":"-"},{"$f":"IFERROR(IF(COUNTIF(M114,\"E*\"),\"-\",IF(I114=\"定数\",Y$32,(η値計算直接入力!AM85))),\"-\")","v":"-"},"-","-","-",null,"","","","","",null,0]
["窓78",{"$nulls":10},"","",null,"",{"$f":"IF(E115=\"\",\"\",VLOOKUP(E115,'2_各部位の熱貫流率_面積等の入力'!G$9:J$75,4,FALSE))","v":""},null,null,"",{"v":0,"d":"0.00"},"","",2,"","-",{"v":5,"d":"5.00"},"",{"v":20,"d":"20.00"},{"v":20,"d":"20.00"},{"$f":"IFERROR(IF(COUNTIF(M115,\"E*\"),\"-\",η値計算直接入力!S86),\"-\")","v":"-"},{"$f":"IFERROR(IF(COUNTIF(M115,\"E*\"),\"-\",η値計算直接入力!Y86),\"-\")","v":"-"},{"$f":"IFERROR(IF(COUNTIF(M115,\"E*\"),\"-\",IF(I115=\"定数\",Y$31,(η値計算直接入力!Z86))),\"-\")","v":"-"},"-","-","-",{"$f":"IFERROR(IF(COUNTIF(M115,\"E*\"),\"-\",η値計算直接入力!AF86),\"-\")","v":"-"},{"$f":"IFERROR(IF(COUNTIF(M115,\"E*\"),\"-\",η値計算直接入力!AL86),\"-\")","v":"-"},{"$f":"IFERROR(IF(COUNTIF(M115,\"E*\"),\"-\",IF(I115=\"定数\",Y$32,(η値計算直接入力!AM86))),\"-\")","v":"-"},"-","-","-",null,"","","","","",null,0]
["窓79",{"$nulls":10},{"$f":"IFERROR(VLOOKUP(F116,窓の仕様検索,18,FALSE),\"\")","v":""},"",null,{"$f":"IF(T116=0,\"\",T116)","v":""},{"$f":"IF(E116=\"\",\"\",VLOOKUP(E116,'2_各部位の熱貫流率_面積等の入力'!G$9:J$75,4,FALSE))","v":""},null,null,{"$f":"IFERROR(VLOOKUP(F116,窓の仕様検索,23,FALSE),\"\")","v":""},{"$f":"G116*H116","v":{"v":0,"d":"0.00"}},{"$f":"IFERROR(VLOOKUP(F116,窓の仕様検索,20,FALSE),\"\")","v":""},{"$f":"IFERROR(VLOOKUP(F116,窓の仕様検索,14,FALSE),\"\")","v":""},{"$f":"IF(V116=\"シャッター_雨戸_風除室\",3,IF(V116=\"障子\",4,2))","v":2},{"$f":"IFERROR(VLOOKUP(F116,窓の仕様検索,18,FALSE),\"\")","v":""},"-",{"$f":"IF(V116=\"障子\",6,IF(V116=\"外付けブラインド\",7,5))","v":{"v":5,"d":"5.00"}},{"$f":"IFERROR(VLOOKUP(F116,窓の仕様検索,19,FALSE),\"\")","v":""},{"v":20,"d":"20.00"},{"v":20,"d":"20.00"},{"$f":"IFERROR(IF(COUNTIF(M116,\"E*\"),\"-\",η値計算直接入力!S87),\"-\")","v":"-"},{"$f":"IFERROR(IF(COUNTIF(M116,\"E*\"),\"-\",η値計算直接入力!Y87),\"-\")","v":"-"},{"$f":"IFERROR(IF(COUNTIF(M116,\"E*\"),\"-\",IF(I116=\"定数\",Y$31,(η値計算直接入力!Z87))),\"-\")","v":"-"},"-","-","-",{"$f":"IFERROR(IF(COUNTIF(M116,\"E*\"),\"-\",η値計算直接入力!AF87),\"-\")","v":"-"},{"$f":"IFERROR(IF(COUNTIF(M116,\"E*\"),\"-\",η値計算直接入力!AL87),\"-\")","v":"-"},{"$f":"IFERROR(IF(COUNTIF(M116,\"E*\"),\"-\",IF(I116=\"定数\",Y$32,(η値計算直接入力!AM87))),\"-\")","v":"-"},"-","-","-",null,"","","","","",null,0]
["窓80",{"$nulls":10},"","",null,"",{"$f":"IF(E117=\"\",\"\",VLOOKUP(E117,'2_各部位の熱貫流率_面積等の入力'!G$9:J$75,4,FALSE))","v":""},null,null,"",{"v":0,"d":"0.00"},"","",2,"","-",{"v":5,"d":"5.00"},"",{"v":20,"d":"20.00"},{"v":20,"d":"20.00"},{"$f":"IFERROR(IF(COUNTIF(M117,\"E*\"),\"-\",η値計算直接入力!S88),\"-\")","v":"-"},{"$f":"IFERROR(IF(COUNTIF(M117,\"E*\"),\"-\",η値計算直接入力!Y88),\"-\")","v":"-"},{"$f":"IFERROR(IF(COUNTIF(M117,\"E*\"),\"-\",IF(I117=\"定数\",Y$31,(η値計算直接入力!Z88))),\"-\")","v":"-"},"-","-","-",{"$f":"IFERROR(IF(COUNTIF(M117,\"E*\"),\"-\",η値計算直接入力!AF88),\"-\")","v":"-"},{"$f":"IFERROR(IF(COUNTIF(M117,\"E*\"),\"-\",η値計算直接入力!AL88),\"-\")","v":"-"},{"$f":"IFERROR(IF(COUNTIF(M117,\"E*\"),\"-\",IF(I117=\"定数\",Y$32,(η値計算直接入力!AM88))),\"-\")","v":"-"},"-","-","-",null,"","","","","",null,0]
["窓81",{"$nulls":10},"","",null,"",{"$f":"IF(E118=\"\",\"\",VLOOKUP(E118,'2_各部位の熱貫流率_面積等の入力'!G$9:J$75,4,FALSE))","v":""},null,null,"",{"v":0,"d":"0.00"},"","",2,"","-",{"v":5,"d":"5.00"},"",{"v":20,"d":"20.00"},{"v":20,"d":"20.00"},{"$f":"IFERROR(IF(COUNTIF(M118,\"E*\"),\"-\",η値計算直接入力!S89),\"-\")","v":"-"},{"$f":"IFERROR(IF(COUNTIF(M118,\"E*\"),\"-\",η値計算直接入力!Y89),\"-\")","v":"-"},{"$f":"IFERROR(IF(COUNTIF(M118,\"E*\"),\"-\",IF(I118=\"定数\",Y$31,(η値計算直接入力!Z89))),\"-\")","v":"-"},"-","-","-",{"$f":"IFERROR(IF(COUNTIF(M118,\"E*\"),\"-\",η値計算直接入力!AF89),\"-\")","v":"-"},{"$f":"IFERROR(IF(COUNTIF(M118,\"E*\"),\"-\",η値計算直接入力!AL89),\"-\")","v":"-"},{"$f":"IFERROR(IF(COUNTIF(M118,\"E*\"),\"-\",IF(I118=\"定数\",Y$32,(η値計算直接入力!AM89))),\"-\")","v":"-"},"-","-","-",null,"","","","","",null,0]
["窓82",{"$nulls":10},"","",null,"",{"$f":"IF(E119=\"\",\"\",VLOOKUP(E119,'2_各部位の熱貫流率_面積等の入力'!G$9:J$75,4,FALSE))","v":""},null,null,"",{"v":0,"d":"0.00"},"","",2,"","-",{"v":5,"d":"5.00"},"",{"v":20,"d":"20.00"},{"v":20,"d":"20.00"},{"$f":"IFERROR(IF(COUNTIF(M119,\"E*\"),\"-\",η値計算直接入力!S90),\"-\")","v":"-"},{"$f":"IFERROR(IF(COUNTIF(M119,\"E*\"),\"-\",η値計算直接入力!Y90),\"-\")","v":"-"},{"$f":"IFERROR(IF(COUNTIF(M119,\"E*\"),\"-\",IF(I119=\"定数\",Y$31,(η値計算直接入力!Z90))),\"-\")","v":"-"},"-","-","-",{"$f":"IFERROR(IF(COUNTIF(M119,\"E*\"),\"-\",η値計算直接入力!AF90),\"-\")","v":"-"},{"$f":"IFERROR(IF(COUNTIF(M119,\"E*\"),\"-\",η値計算直接入力!AL90),\"-\")","v":"-"},{"$f":"IFERROR(IF(COUNTIF(M119,\"E*\"),\"-\",IF(I119=\"定数\",Y$32,(η値計算直接入力!AM90))),\"-\")","v":"-"},"-","-","-",null,"","","","","",null,0]
["窓83",{"$nulls":10},"","",null,"",{"$f":"IF(E120=\"\",\"\",VLOOKUP(E120,'2_各部位の熱貫流率_面積等の入力'!G$9:J$75,4,FALSE))","v":""},null,null,"",{"v":0,"d":"0.00"},"","",2,"","-",{"v":5,"d":"5.00"},"",{"v":20,"d":"20.00"},{"v":20,"d":"20.00"},{"$f":"IFERROR(IF(COUNTIF(M120,\"E*\"),\"-\",η値計算直接入力!S91),\"-\")","v":"-"},{"$f":"IFERROR(IF(COUNTIF(M120,\"E*\"),\"-\",η値計算直接入力!Y91),\"-\")","v":"-"},{"$f":"IFERROR(IF(COUNTIF(M120,\"E*\"),\"-\",IF(I120=\"定数\",Y$31,(η値計算直接入力!Z91))),\"-\")","v":"-"},"-","-","-",{"$f":"IFERROR(IF(COUNTIF(M120,\"E*\"),\"-\",η値計算直接入力!AF91),\"-\")","v":"-"},{"$f":"IFERROR(IF(COUNTIF(M120,\"E*\"),\"-\",η値計算直接入力!AL91),\"-\")","v":"-"},{"$f":"IFERROR(IF(COUNTIF(M120,\"E*\"),\"-\",IF(I120=\"定数\",Y$32,(η値計算直接入力!AM91))),\"-\")","v":"-"},"-","-","-",null,"","","","","",null,0]
["窓84",{"$nulls":10},"","",null,"",{"$f":"IF(E121=\"\",\"\",VLOOKUP(E121,'2_各部位の熱貫流率_面積等の入力'!G$9:J$75,4,FALSE))","v":""},null,null,"",{"v":0,"d":"0.00"},"","",2,"","-",{"v":5,"d":"5.00"},"",{"v":20,"d":"20.00"},{"v":20,"d":"20.00"},{"$f":"IFERROR(IF(COUNTIF(M121,\"E*\"),\"-\",η値計算直接入力!S92),\"-\")","v":"-"},{"$f":"IFERROR(IF(COUNTIF(M121,\"E*\"),\"-\",η値計算直接入力!Y92),\"-\")","v":"-"},{"$f":"IFERROR(IF(COUNTIF(M121,\"E*\"),\"-\",IF(I121=\"定数\",Y$31,(η値計算直接入力!Z92))),\"-\")","v":"-"},"-","-","-",{"$f":"IFERROR(IF(COUNTIF(M121,\"E*\"),\"-\",η値計算直接入力!AF92),\"-\")","v":"-"},{"$f":"IFERROR(IF(COUNTIF(M121,\"E*\"),\"-\",η値計算直接入力!AL92),\"-\")","v":"-"},{"$f":"IFERROR(IF(COUNTIF(M121,\"E*\"),\"-\",IF(I121=\"定数\",Y$32,(η値計算直接入力!AM92))),\"-\")","v":"-"},"-","-","-",null,"","","","","",null,0]
["窓85",{"$nulls":10},"","",null,"",{"$f":"IF(E122=\"\",\"\",VLOOKUP(E122,'2_各部位の熱貫流率_面積等の入力'!G$9:J$75,4,FALSE))","v":""},null,null,"",{"v":0,"d":"0.00"},"","",2,"","-",{"v":5,"d":"5.00"},"",{"v":20,"d":"20.00"},{"v":20,"d":"20.00"},{"$f":"IFERROR(IF(COUNTIF(M122,\"E*\"),\"-\",η値計算直接入力!S93),\"-\")","v":"-"},{"$f":"IFERROR(IF(COUNTIF(M122,\"E*\"),\"-\",η値計算直接入力!Y93),\"-\")","v":"-"},{"$f":"IFERROR(IF(COUNTIF(M122,\"E*\"),\"-\",IF(I122=\"定数\",Y$31,(η値計算直接入力!Z93))),\"-\")","v":"-"},"-","-","-",{"$f":"IFERROR(IF(COUNTIF(M122,\"E*\"),\"-\",η値計算直接入力!AF93),\"-\")","v":"-"},{"$f":"IFERROR(IF(COUNTIF(M122,\"E*\"),\"-\",η値計算直接入力!AL93),\"-\")","v":"-"},{"$f":"IFERROR(IF(COUNTIF(M122,\"E*\"),\"-\",IF(I122=\"定数\",Y$32,(η値計算直接入力!AM93))),\"-\")","v":"-"},"-","-","-",null,"","","","","",null,0]
["窓86",{"$nulls":10},"","",null,"",{"$f":"IF(E123=\"\",\"\",VLOOKUP(E123,'2_各部位の熱貫流率_面積等の入力'!G$9:J$75,4,FALSE))","v":""},null,null,"",{"v":0,"d":"0.00"},"","",2,"","-",{"v":5,"d":"5.00"},"",{"v":20,"d":"20.00"},{"v":20,"d":"20.00"},{"$f":"IFERROR(IF(COUNTIF(M123,\"E*\"),\"-\",η値計算直接入力!S94),\"-\")","v":"-"},{"$f":"IFERROR(IF(COUNTIF(M123,\"E*\"),\"-\",η値計算直接入力!Y94),\"-\")","v":"-"},{"$f":"IFERROR(IF(COUNTIF(M123,\"E*\"),\"-\",IF(I123=\"定数\",Y$31,(η値計算直接入力!Z94))),\"-\")","v":"-"},"-","-","-",{"$f":"IFERROR(IF(COUNTIF(M123,\"E*\"),\"-\",η値計算直接入力!AF94),\"-\")","v":"-"},{"$f":"IFERROR(IF(COUNTIF(M123,\"E*\"),\"-\",η値計算直接入力!AL94),\"-\")","v":"-"},{"$f":"IFERROR(IF(COUNTIF(M123,\"E*\"),\"-\",IF(I123=\"定数\",Y$32,(η値計算直接入力!AM94))),\"-\")","v":"-"},"-","-","-",null,"","","","","",null,0]
["窓87",{"$nulls":10},"","",null,"",{"$f":"IF(E124=\"\",\"\",VLOOKUP(E124,'2_各部位の熱貫流率_面積等の入力'!G$9:J$75,4,FALSE))","v":""},null,null,"",{"v":0,"d":"0.00"},"","",2,"","-",{"v":5,"d":"5.00"},"",{"v":20,"d":"20.00"},{"v":20,"d":"20.00"},{"$f":"IFERROR(IF(COUNTIF(M124,\"E*\"),\"-\",η値計算直接入力!S95),\"-\")","v":"-"},{"$f":"IFERROR(IF(COUNTIF(M124,\"E*\"),\"-\",η値計算直接入力!Y95),\"-\")","v":"-"},{"$f":"IFERROR(IF(COUNTIF(M124,\"E*\"),\"-\",IF(I124=\"定数\",Y$31,(η値計算直接入力!Z95))),\"-\")","v":"-"},"-","-","-",{"$f":"IFERROR(IF(COUNTIF(M124,\"E*\"),\"-\",η値計算直接入力!AF95),\"-\")","v":"-"},{"$f":"IFERROR(IF(COUNTIF(M124,\"E*\"),\"-\",η値計算直接入力!AL95),\"-\")","v":"-"},{"$f":"IFERROR(IF(COUNTIF(M124,\"E*\"),\"-\",IF(I124=\"定数\",Y$32,(η値計算直接入力!AM95))),\"-\")","v":"-"},"-","-","-",null,"","","","","",null,0]
["窓88",{"$nulls":10},"","",null,"",{"$f":"IF(E125=\"\",\"\",VLOOKUP(E125,'2_各部位の熱貫流率_面積等の入力'!G$9:J$75,4,FALSE))","v":""},null,null,"",{"v":0,"d":"0.00"},"","",2,"","-",{"v":5,"d":"5.00"},"",{"v":20,"d":"20.00"},{"v":20,"d":"20.00"},{"$f":"IFERROR(IF(COUNTIF(M125,\"E*\"),\"-\",η値計算直接入力!S96),\"-\")","v":"-"},{"$f":"IFERROR(IF(COUNTIF(M125,\"E*\"),\"-\",η値計算直接入力!Y96),\"-\")","v":"-"},{"$f":"IFERROR(IF(COUNTIF(M125,\"E*\"),\"-\",IF(I125=\"定数\",Y$31,(η値計算直接入力!Z96))),\"-\")","v":"-"},"-","-","-",{"$f":"IFERROR(IF(COUNTIF(M125,\"E*\"),\"-\",η値計算直接入力!AF96),\"-\")","v":"-"},{"$f":"IFERROR(IF(COUNTIF(M125,\"E*\"),\"-\",η値計算直接入力!AL96),\"-\")","v":"-"},{"$f":"IFERROR(IF(COUNTIF(M125,\"E*\"),\"-\",IF(I125=\"定数\",Y$32,(η値計算直接入力!AM96))),\"-\")","v":"-"},"-","-","-",null,"","","","","",null,0]
["窓89",{"$nulls":10},"","",null,"",{"$f":"IF(E126=\"\",\"\",VLOOKUP(E126,'2_各部位の熱貫流率_面積等の入力'!G$9:J$75,4,FALSE))","v":""},null,null,"",{"v":0,"d":"0.00"},"","",2,"","-",{"v":5,"d":"5.00"},"",{"v":20,"d":"20.00"},{"v":20,"d":"20.00"},{"$f":"IFERROR(IF(COUNTIF(M126,\"E*\"),\"-\",η値計算直接入力!S97),\"-\")","v":"-"},{"$f":"IFERROR(IF(COUNTIF(M126,\"E*\"),\"-\",η値計算直接入力!Y97),\"-\")","v":"-"},{"$f":"IFERROR(IF(COUNTIF(M126,\"E*\"),\"-\",IF(I126=\"定数\",Y$31,(η値計算直接入力!Z97))),\"-\")","v":"-"},"-","-","-",{"$f":"IFERROR(IF(COUNTIF(M126,\"E*\"),\"-\",η値計算直接入力!AF97),\"-\")","v":"-"},{"$f":"IFERROR(IF(COUNTIF(M126,\"E*\"),\"-\",η値計算直接入力!AL97),\"-\")","v":"-"},{"$f":"IFERROR(IF(COUNTIF(M126,\"E*\"),\"-\",IF(I126=\"定数\",Y$32,(η値計算直接入力!AM97))),\"-\")","v":"-"},"-","-","-",null,"","","","","",null,0]
["窓90",{"$nulls":10},{"$f":"IFERROR(VLOOKUP(F127,窓の仕様検索,18,FALSE),\"\")","v":""},"",null,{"$f":"IF(T127=0,\"\",T127)","v":""},{"$f":"IF(E127=\"\",\"\",VLOOKUP(E127,'2_各部位の熱貫流率_面積等の入力'!G$9:J$75,4,FALSE))","v":""},null,null,{"$f":"IFERROR(VLOOKUP(F127,窓の仕様検索,23,FALSE),\"\")","v":""},{"$f":"G127*H127","v":{"v":0,"d":"0.00"}},{"$f":"IFERROR(VLOOKUP(F127,窓の仕様検索,20,FALSE),\"\")","v":""},{"$f":"IFERROR(VLOOKUP(F127,窓の仕様検索,14,FALSE),\"\")","v":""},{"$f":"IF(V127=\"シャッター_雨戸_風除室\",3,IF(V127=\"障子\",4,2))","v":2},{"$f":"IFERROR(VLOOKUP(F127,窓の仕様検索,18,FALSE),\"\")","v":""},"-",{"$f":"IF(V127=\"障子\",6,IF(V127=\"外付けブラインド\",7,5))","v":{"v":5,"d":"5.00"}},{"$f":"IFERROR(VLOOKUP(F127,窓の仕様検索,19,FALSE),\"\")","v":""},{"v":20,"d":"20.00"},{"v":20,"d":"20.00"},{"$f":"IFERROR(IF(COUNTIF(M127,\"E*\"),\"-\",η値計算直接入力!S98),\"-\")","v":"-"},{"$f":"IFERROR(IF(COUNTIF(M127,\"E*\"),\"-\",η値計算直接入力!Y98),\"-\")","v":"-"},{"$f":"IFERROR(IF(COUNTIF(M127,\"E*\"),\"-\",IF(I127=\"定数\",Y$31,(η値計算直接入力!Z98))),\"-\")","v":"-"},"-","-","-",{"$f":"IFERROR(IF(COUNTIF(M127,\"E*\"),\"-\",η値計算直接入力!AF98),\"-\")","v":"-"},{"$f":"IFERROR(IF(COUNTIF(M127,\"E*\"),\"-\",η値計算直接入力!AL98),\"-\")","v":"-"},{"$f":"IFERROR(IF(COUNTIF(M127,\"E*\"),\"-\",IF(I127=\"定数\",Y$32,(η値計算直接入力!AM98))),\"-\")","v":"-"},"-","-","-",null,"","","","","",null,0]
["窓91",{"$nulls":10},"","",null,"",{"$f":"IF(E128=\"\",\"\",VLOOKUP(E128,'2_各部位の熱貫流率_面積等の入力'!G$9:J$75,4,FALSE))","v":""},null,null,"",{"v":0,"d":"0.00"},"","",2,"","-",{"v":5,"d":"5.00"},"",{"v":20,"d":"20.00"},{"v":20,"d":"20.00"},{"$f":"IFERROR(IF(COUNTIF(M128,\"E*\"),\"-\",η値計算直接入力!S99),\"-\")","v":"-"},{"$f":"IFERROR(IF(COUNTIF(M128,\"E*\"),\"-\",η値計算直接入力!Y99),\"-\")","v":"-"},{"$f":"IFERROR(IF(COUNTIF(M128,\"E*\"),\"-\",IF(I128=\"定数\",Y$31,(η値計算直接入力!Z99))),\"-\")","v":"-"},"-","-","-",{"$f":"IFERROR(IF(COUNTIF(M128,\"E*\"),\"-\",η値計算直接入力!AF99),\"-\")","v":"-"},{"$f":"IFERROR(IF(COUNTIF(M128,\"E*\"),\"-\",η値計算直接入力!AL99),\"-\")","v":"-"},{"$f":"IFERROR(IF(COUNTIF(M128,\"E*\"),\"-\",IF(I128=\"定数\",Y$32,(η値計算直接入力!AM99))),\"-\")","v":"-"},"-","-","-",null,"","","","","",null,0]
["窓92",{"$nulls":10},"","",null,"",{"$f":"IF(E129=\"\",\"\",VLOOKUP(E129,'2_各部位の熱貫流率_面積等の入力'!G$9:J$75,4,FALSE))","v":""},null,null,"",{"v":0,"d":"0.00"},"","",2,"","-",{"v":5,"d":"5.00"},"",{"v":20,"d":"20.00"},{"v":20,"d":"20.00"},{"$f":"IFERROR(IF(COUNTIF(M129,\"E*\"),\"-\",η値計算直接入力!S100),\"-\")","v":"-"},{"$f":"IFERROR(IF(COUNTIF(M129,\"E*\"),\"-\",η値計算直接入力!Y100),\"-\")","v":"-"},{"$f":"IFERROR(IF(COUNTIF(M129,\"E*\"),\"-\",IF(I129=\"定数\",Y$31,(η値計算直接入力!Z100))),\"-\")","v":"-"},"-","-","-",{"$f":"IFERROR(IF(COUNTIF(M129,\"E*\"),\"-\",η値計算直接入力!AF100),\"-\")","v":"-"},{"$f":"IFERROR(IF(COUNTIF(M129,\"E*\"),\"-\",η値計算直接入力!AL100),\"-\")","v":"-"},{"$f":"IFERROR(IF(COUNTIF(M129,\"E*\"),\"-\",IF(I129=\"定数\",Y$32,(η値計算直接入力!AM100))),\"-\")","v":"-"},"-","-","-",null,"","","","","",null,0]
["窓93",{"$nulls":10},"","",null,"",{"$f":"IF(E130=\"\",\"\",VLOOKUP(E130,'2_各部位の熱貫流率_面積等の入力'!G$9:J$75,4,FALSE))","v":""},null,null,"",{"v":0,"d":"0.00"},"","",2,"","-",{"v":5,"d":"5.00"},"",{"v":20,"d":"20.00"},{"v":20,"d":"20.00"},{"$f":"IFERROR(IF(COUNTIF(M130,\"E*\"),\"-\",η値計算直接入力!S101),\"-\")","v":"-"},{"$f":"IFERROR(IF(COUNTIF(M130,\"E*\"),\"-\",η値計算直接入力!Y101),\"-\")","v":"-"},{"$f":"IFERROR(IF(COUNTIF(M130,\"E*\"),\"-\",IF(I130=\"定数\",Y$31,(η値計算直接入力!Z101))),\"-\")","v":"-"},"-","-","-",{"$f":"IFERROR(IF(COUNTIF(M130,\"E*\"),\"-\",η値計算直接入力!AF101),\"-\")","v":"-"},{"$f":"IFERROR(IF(COUNTIF(M130,\"E*\"),\"-\",η値計算直接入力!AL101),\"-\")","v":"-"},{"$f":"IFERROR(IF(COUNTIF(M130,\"E*\"),\"-\",IF(I130=\"定数\",Y$32,(η値計算直接入力!AM101))),\"-\")","v":"-"},"-","-","-",null,"","","","","",null,0]
["窓94",{"$nulls":10},"","",null,"",{"$f":"IF(E131=\"\",\"\",VLOOKUP(E131,'2_各部位の熱貫流率_面積等の入力'!G$9:J$75,4,FALSE))","v":""},null,null,"",{"v":0,"d":"0.00"},"","",2,"","-",{"v":5,"d":"5.00"},"",{"v":20,"d":"20.00"},{"v":20,"d":"20.00"},{"$f":"IFERROR(IF(COUNTIF(M131,\"E*\"),\"-\",η値計算直接入力!S102),\"-\")","v":"-"},{"$f":"IFERROR(IF(COUNTIF(M131,\"E*\"),\"-\",η値計算直接入力!Y102),\"-\")","v":"-"},{"$f":"IFERROR(IF(COUNTIF(M131,\"E*\"),\"-\",IF(I131=\"定数\",Y$31,(η値計算直接入力!Z102))),\"-\")","v":"-"},"-","-","-",{"$f":"IFERROR(IF(COUNTIF(M131,\"E*\"),\"-\",η値計算直接入力!AF102),\"-\")","v":"-"},{"$f":"IFERROR(IF(COUNTIF(M131,\"E*\"),\"-\",η値計算直接入力!AL102),\"-\")","v":"-"},{"$f":"IFERROR(IF(COUNTIF(M131,\"E*\"),\"-\",IF(I131=\"定数\",Y$32,(η値計算直接入力!AM102))),\"-\")","v":"-"},"-","-","-",null,"","","","","",null,0]
["窓95",{"$nulls":10},"","",null,"",{"$f":"IF(E132=\"\",\"\",VLOOKUP(E132,'2_各部位の熱貫流率_面積等の入力'!G$9:J$75,4,FALSE))","v":""},null,null,"",{"v":0,"d":"0.00"},"","",2,"","-",{"v":5,"d":"5.00"},"",{"v":20,"d":"20.00"},{"v":20,"d":"20.00"},{"$f":"IFERROR(IF(COUNTIF(M132,\"E*\"),\"-\",η値計算直接入力!S103),\"-\")","v":"-"},{"$f":"IFERROR(IF(COUNTIF(M132,\"E*\"),\"-\",η値計算直接入力!Y103),\"-\")","v":"-"},{"$f":"IFERROR(IF(COUNTIF(M132,\"E*\"),\"-\",IF(I132=\"定数\",Y$31,(η値計算直接入力!Z103))),\"-\")","v":"-"},"-","-","-",{"$f":"IFERROR(IF(COUNTIF(M132,\"E*\"),\"-\",η値計算直接入力!AF103),\"-\")","v":"-"},{"$f":"IFERROR(IF(COUNTIF(M132,\"E*\"),\"-\",η値計算直接入力!AL103),\"-\")","v":"-"},{"$f":"IFERROR(IF(COUNTIF(M132,\"E*\"),\"-\",IF(I132=\"定数\",Y$32,(η値計算直接入力!AM103))),\"-\")","v":"-"},"-","-","-",null,"","","","","",null,0]
["窓96",{"$nulls":10},"","",null,"",{"$f":"IF(E133=\"\",\"\",VLOOKUP(E133,'2_各部位の熱貫流率_面積等の入力'!G$9:J$75,4,FALSE))","v":""},null,null,"",{"v":0,"d":"0.00"},"","",2,"","-",{"v":5,"d":"5.00"},"",{"v":20,"d":"20.00"},{"v":20,"d":"20.00"},{"$f":"IFERROR(IF(COUNTIF(M133,\"E*\"),\"-\",η値計算直接入力!S104),\"-\")","v":"-"},{"$f":"IFERROR(IF(COUNTIF(M133,\"E*\"),\"-\",η値計算直接入力!Y104),\"-\")","v":"-"},{"$f":"IFERROR(IF(COUNTIF(M133,\"E*\"),\"-\",IF(I133=\"定数\",Y$31,(η値計算直接入力!Z104))),\"-\")","v":"-"},"-","-","-",{"$f":"IFERROR(IF(COUNTIF(M133,\"E*\"),\"-\",η値計算直接入力!AF104),\"-\")","v":"-"},{"$f":"IFERROR(IF(COUNTIF(M133,\"E*\"),\"-\",η値計算直接入力!AL104),\"-\")","v":"-"},{"$f":"IFERROR(IF(COUNTIF(M133,\"E*\"),\"-\",IF(I133=\"定数\",Y$32,(η値計算直接入力!AM104))),\"-\")","v":"-"},"-","-","-",null,"","","","","",null,0]
["窓97",{"$nulls":10},"","",null,"",{"$f":"IF(E134=\"\",\"\",VLOOKUP(E134,'2_各部位の熱貫流率_面積等の入力'!G$9:J$75,4,FALSE))","v":""},null,null,"",{"v":0,"d":"0.00"},"","",2,"","-",{"v":5,"d":"5.00"},"",{"v":20,"d":"20.00"},{"v":20,"d":"20.00"},{"$f":"IFERROR(IF(COUNTIF(M134,\"E*\"),\"-\",η値計算直接入力!S105),\"-\")","v":"-"},{"$f":"IFERROR(IF(COUNTIF(M134,\"E*\"),\"-\",η値計算直接入力!Y105),\"-\")","v":"-"},{"$f":"IFERROR(IF(COUNTIF(M134,\"E*\"),\"-\",IF(I134=\"定数\",Y$31,(η値計算直接入力!Z105))),\"-\")","v":"-"},"-","-","-",{"$f":"IFERROR(IF(COUNTIF(M134,\"E*\"),\"-\",η値計算直接入力!AF105),\"-\")","v":"-"},{"$f":"IFERROR(IF(COUNTIF(M134,\"E*\"),\"-\",η値計算直接入力!AL105),\"-\")","v":"-"},{"$f":"IFERROR(IF(COUNTIF(M134,\"E*\"),\"-\",IF(I134=\"定数\",Y$32,(η値計算直接入力!AM105))),\"-\")","v":"-"},"-","-","-",null,"","","","","",null,0]
["窓98",{"$nulls":10},"","",null,"",{"$f":"IF(E135=\"\",\"\",VLOOKUP(E135,'2_各部位の熱貫流率_面積等の入力'!G$9:J$75,4,FALSE))","v":""},null,null,"",{"v":0,"d":"0.00"},"","",2,"","-",{"v":5,"d":"5.00"},"",{"v":20,"d":"20.00"},{"v":20,"d":"20.00"},{"$f":"IFERROR(IF(COUNTIF(M135,\"E*\"),\"-\",η値計算直接入力!S106),\"-\")","v":"-"},{"$f":"IFERROR(IF(COUNTIF(M135,\"E*\"),\"-\",η値計算直接入力!Y106),\"-\")","v":"-"},{"$f":"IFERROR(IF(COUNTIF(M135,\"E*\"),\"-\",IF(I135=\"定数\",Y$31,(η値計算直接入力!Z106))),\"-\")","v":"-"},"-","-","-",{"$f":"IFERROR(IF(COUNTIF(M135,\"E*\"),\"-\",η値計算直接入力!AF106),\"-\")","v":"-"},{"$f":"IFERROR(IF(COUNTIF(M135,\"E*\"),\"-\",η値計算直接入力!AL106),\"-\")","v":"-"},{"$f":"IFERROR(IF(COUNTIF(M135,\"E*\"),\"-\",IF(I135=\"定数\",Y$32,(η値計算直接入力!AM106))),\"-\")","v":"-"},"-","-","-",null,"","","","","",null,0]
["窓99",{"$nulls":10},"","",null,"",{"$f":"IF(E136=\"\",\"\",VLOOKUP(E136,'2_各部位の熱貫流率_面積等の入力'!G$9:J$75,4,FALSE))","v":""},null,null,"",{"v":0,"d":"0.00"},"","",2,"","-",{"v":5,"d":"5.00"},"",{"v":20,"d":"20.00"},{"v":20,"d":"20.00"},{"$f":"IFERROR(IF(COUNTIF(M136,\"E*\"),\"-\",η値計算直接入力!S107),\"-\")","v":"-"},{"$f":"IFERROR(IF(COUNTIF(M136,\"E*\"),\"-\",η値計算直接入力!Y107),\"-\")","v":"-"},{"$f":"IFERROR(IF(COUNTIF(M136,\"E*\"),\"-\",IF(I136=\"定数\",Y$31,(η値計算直接入力!Z107))),\"-\")","v":"-"},"-","-","-",{"$f":"IFERROR(IF(COUNTIF(M136,\"E*\"),\"-\",η値計算直接入力!AF107),\"-\")","v":"-"},{"$f":"IFERROR(IF(COUNTIF(M136,\"E*\"),\"-\",η値計算直接入力!AL107),\"-\")","v":"-"},{"$f":"IFERROR(IF(COUNTIF(M136,\"E*\"),\"-\",IF(I136=\"定数\",Y$32,(η値計算直接入力!AM107))),\"-\")","v":"-"},"-","-","-",null,"","","","","",null,0]
["窓100",{"$nulls":10},"","",null,"",{"$f":"IF(E137=\"\",\"\",VLOOKUP(E137,'2_各部位の熱貫流率_面積等の入力'!G$9:J$75,4,FALSE))","v":""},null,null,"",{"v":0,"d":"0.00"},"","",2,"","-",{"v":5,"d":"5.00"},"",{"v":20,"d":"20.00"},{"v":20,"d":"20.00"},{"$f":"IFERROR(IF(COUNTIF(M137,\"E*\"),\"-\",η値計算直接入力!S108),\"-\")","v":"-"},{"$f":"IFERROR(IF(COUNTIF(M137,\"E*\"),\"-\",η値計算直接入力!Y108),\"-\")","v":"-"},{"$f":"IFERROR(IF(COUNTIF(M137,\"E*\"),\"-\",IF(I137=\"定数\",Y$31,(η値計算直接入力!Z108))),\"-\")","v":"-"},"-","-","-",{"$f":"IFERROR(IF(COUNTIF(M137,\"E*\"),\"-\",η値計算直接入力!AF108),\"-\")","v":"-"},{"$f":"IFERROR(IF(COUNTIF(M137,\"E*\"),\"-\",η値計算直接入力!AL108),\"-\")","v":"-"},{"$f":"IFERROR(IF(COUNTIF(M137,\"E*\"),\"-\",IF(I137=\"定数\",Y$32,(η値計算直接入力!AM108))),\"-\")","v":"-"},"-","-","-",null,"","","","","",null,0]
[{"$nulls":13},"合計",{"$f":"SUM(O38:O137)","v":{"v":0,"d":"0.00"}},{"$nulls":3},"南",{"$f":"SUMIF(D$38:D$137,S138,T$38:T$137)","v":{"v":0,"d":"0.00"}},{"$nulls":14},{"$f":"SUMIF(D$38:D$137,S138,AI$38:AI$137)","v":{"v":0,"d":"0.000"}},{"$nulls":5},{"$f":"SUMIF(D$38:D$137,S138,AO$38:AO$137)","v":{"v":0,"d":"0.000"}}]
[{"$nulls":18},"東",{"v":0,"d":"0.00"},{"$nulls":14},{"v":0,"d":"0.000"},{"$nulls":5},{"v":0,"d":"0.000"}]
[{"$nulls":18},"北",{"v":0,"d":"0.00"},{"$nulls":14},{"v":0,"d":"0.000"},{"$nulls":5},{"v":0,"d":"0.000"}]
[{"$nulls":18},"西",{"v":0,"d":"0.00"},{"$nulls":14},{"v":0,"d":"0.000"},{"$nulls":5},{"v":0,"d":"0.000"}]
[{"$nulls":18},"南東",{"v":0,"d":"0.00"},{"$nulls":14},{"v":0,"d":"0.000"},{"$nulls":5},{"v":0,"d":"0.000"}]
[{"$nulls":18},"北東",{"v":0,"d":"0.00"},{"$nulls":14},{"v":0,"d":"0.000"},{"$nulls":5},{"v":0,"d":"0.000"}]
[{"$nulls":18},"北西",{"v":0,"d":"0.00"},{"$nulls":14},{"v":0,"d":"0.000"},{"$nulls":5},{"v":0,"d":"0.000"}]
[{"$nulls":18},"南西",{"v":0,"d":"0.00"},{"$nulls":14},{"v":0,"d":"0.000"},{"$nulls":5},{"v":0,"d":"0.000"}]
[{"$nulls":18},"屋根・上面",{"v":0,"d":"0.00"},{"$nulls":14},{"v":0,"d":"0.000"},{"$nulls":5},{"v":0,"d":"0.000"}]
[{"$nulls":18},"合計",{"$f":"SUM(T38:T137)","v":{"v":0,"d":"0.00"}},{"$nulls":4},{"$f":"SUM(Y38:Y137)","v":{"v":0,"d":"0.00"}},{"$nulls":9},{"$f":"SUM(AI38:AI137)","v":{"v":0,"d":"0.000"}},{"$nulls":5},{"$f":"SUM(AO38:AO137)","v":{"v":0,"d":"0.000"}}]
[]
[{"$nulls":18},"地階"]
[{"$nulls":18},"１階"]
[{"$nulls":18},"２階"]
[{"$nulls":18},"３階"]

{"sheet":"4_構造熱橋部","index":3,"n_rows":38,"n_cols":23,"rows_kept":38,"merged":[[5,1,5,2]]}
[{"$nulls":22},"非表示"]
[]
["構造熱橋部",{"$nulls":21},"按分率"]
[{"$nulls":22},{"$f":"1","v":{"v":1,"d":"1.00"}}]
["■構造熱橋部",{"$nulls":21},{"$f":"1/2","v":{"v":0.5,"d":"0.50"}}]
["No.","構造熱橋部を特定する欄",null,"方位","長さ","ψ","隣住戸との","温度差係数","メモ",{"$nulls":13},{"$f":"1/3","v":{"v":0.3333333333333333,"d":"0.33"}}]
[{"$nulls":5},"線熱貫流率","按分率"]
[{"$nulls":4},"［m］","[W/(m・K)]",null,"[-]"]
[1]
[2]
[3]
[4]
[5]
[6]
[7]
[8]
[9]
[10]
[11]
[12]
[13]
[14]
[15]
[16]
[17]
[18]
[19]
[20]
[21]
[22]
[23]
[24]
[25]
[26]
[27]
[28]
[29]
[30]

{"sheet":"5_計算明細_UA_ηAC_ηAH","index":4,"n_rows":208,"n_cols":24,"rows_kept":208,"merged":[[5,0,6,1],[5,2,6,2],[5,3,6,3],[5,4,6,8],[5,9,5,12],[5,14,5,15],[5,16,5,17],[9,0,11,0],[12,0,14,0],[123,0,132,0],[134,0,153,0],[154,0,158,0],[159,0,162,0],[169,0,198,0],[205,8,205,9],[206,8,206,10],[207,8,207,10]]}
[]
[]
["計算明細_UA_ηAC_ηAH"]
[{"$nulls":5},"非表示","非表示","非表示",{"$nulls":11},"非表示","非表示","非表示","非表示","非表示"]
[{"$nulls":20},"地域",{"$f":"'1_基本情報の入力_計算結果_使い方'!Q17","v":0}]
["部位",null,"方位","仕様","面積・長さ",{"$nulls":4},"熱損失量",{"$nulls":3},"日射熱取得率","冷房期の日射熱取得量",null,"暖房期の日射熱取得量"]
[{"$nulls":9},"熱貫流率","線熱熱貫流率","温度差係数","貫流熱損失","η","方位係数","日射熱取得量","方位係数","日射熱取得量"]
[{"$nulls":4},"A","屋根","窓","ドア","L","U","ψ","H","A×U×H\nL×ψ×H",{"v":0.034,"d":"U×0.034"},"νC","A×η×νC","νH","A×η×νH",null,null,"夏",null,"冬"]
[{"$nulls":4},"[㎡]","外壁",null,null,"[m]","[W/(㎡･K)]","[W/(m・K)]","[－]","[W/K]","[－]","[－]","[W/K]","[－]","[W/K]",null,null,"方位係数",null,"方位係数"]
["屋根",null,"屋根・上面","屋根①",{"$f":"F10-G10-H10","v":{"v":0,"d":"0.00"}},{"$f":"SUMIF('2_各部位の熱貫流率_面積等の入力'!G$81:G$83,D10,'2_各部位の熱貫流率_面積等の入力'!H$81:H$83)","v":{"v":0,"d":"0.00"}},{"$f":"SUMIFS('3_開口部の寸法等の入力'!T$38:T$137,'3_開口部の寸法等の入力'!D$38:D$137,C10,'3_開口部の寸法等の入力'!E$38:E$137,D10)","v":{"v":0,"d":"0.00"}},null,null,{"$f":"'2_各部位の熱貫流率_面積等の入力'!H9","v":{"v":0,"d":"0.00"}},null,{"v":1,"d":"1.0"},{"$f":"IFERROR((E10*J10*L10),0)","v":{"v":0,"d":"0.00"}},{"$f":"J10*N$8","v":{"v":0,"d":"0.000"}},1,{"$f":"IFERROR((E10*N10*O10),\"\")","v":{"v":0,"d":"0.000"}},{"$f":"IF(V$5=8,\"-\",1)","v":1},{"$f":"IFERROR((E10*N10*Q10),\"\")","v":{"v":0,"d":"0.000"}},null,{"$f":"IF(E10=0,\"0\",\"\")","v":"0"},"南",{"$f":"IF(ISBLANK(U10),\"\",INDEX(冷房方位係数,MATCH(U10,方位名,0),MATCH($V$5,地域区分,0)))","v":{"$error":"#N/A"}},"南",{"$f":"IF(ISBLANK(W10),\"\",INDEX(暖房方位係数,MATCH(W10,方位名,0),MATCH($V$5,地域区分,0)))","v":{"$error":"#N/A"}}]
[null,null,"屋根・上面","屋根②",{"$f":"F11-G11-H11","v":{"v":0,"d":"0.00"}},{"$f":"SUMIF('2_各部位の熱貫流率_面積等の入力'!G$81:G$83,D11,'2_各部位の熱貫流率_面積等の入力'!H$81:H$83)","v":{"v":0,"d":"0.00"}},{"$f":"SUMIFS('3_開口部の寸法等の入力'!T$38:T$137,'3_開口部の寸法等の入力'!D$38:D$137,C11,'3_開口部の寸法等の入力'!E$38:E$137,D11)","v":{"v":0,"d":"0.00"}},null,null,{"$f":"'2_各部位の熱貫流率_面積等の入力'!H10","v":{"v":0,"d":"0.00"}},null,{"v":1,"d":"1.0"},{"v":0,"d":"0.00"},{"$f":"J11*N$8","v":{"v":0,"d":"0.000"}},1,{"$f":"IFERROR((E11*N11*O11),\"\")","v":{"v":0,"d":"0.000"}},{"$f":"IF(V$5=8,\"-\",1)","v":1},{"$f":"IFERROR((E11*N11*Q11),\"\")","v":{"v":0,"d":"0.000"}},null,"0","東",{"$f":"IF(ISBLANK(U11),\"\",INDEX(冷房方位係数,MATCH(U11,方位名,0),MATCH($V$5,地域区分,0)))","v":{"$error":"#N/A"}},"東",{"$error":"#N/A"}]
[null,null,"屋根・上面","屋根③",{"$f":"F12-G12-H12","v":{"v":0,"d":"0.00"}},{"$f":"SUMIF('2_各部位の熱貫流率_面積等の入力'!G$81:G$83,D12,'2_各部位の熱貫流率_面積等の入力'!H$81:H$83)","v":{"v":0,"d":"0.00"}},{"$f":"SUMIFS('3_開口部の寸法等の入力'!T$38:T$137,'3_開口部の寸法等の入力'!D$38:D$137,C12,'3_開口部の寸法等の入力'!E$38:E$137,D12)","v":{"v":0,"d":"0.00"}},null,null,{"$f":"'2_各部位の熱貫流率_面積等の入力'!H11","v":{"v":0,"d":"0.00"}},null,{"v":1,"d":"1.0"},{"v":0,"d":"0.00"},{"$f":"J12*N$8","v":{"v":0,"d":"0.000"}},1,{"$f":"IFERROR((E12*N12*O12),\"\")","v":{"v":0,"d":"0.000"}},{"$f":"IF(V$5=8,\"-\",1)","v":1},{"$f":"IFERROR((E12*N12*Q12),\"\")","v":{"v":0,"d":"0.000"}},null,"0","北",{"$error":"#N/A"},"北",{"$error":"#N/A"}]
["天井",null,"屋根・上面","天井①",{"$f":"SUMIF('2_各部位の熱貫流率_面積等の入力'!G$84:G$86,D13,'2_各部位の熱貫流率_面積等の入力'!H$84:H$86)","v":{"v":0,"d":"0.00"}},{"$nulls":4},{"$f":"'2_各部位の熱貫流率_面積等の入力'!H12","v":{"v":0,"d":"0.00"}},null,{"v":1,"d":"1.0"},{"v":0,"d":"0.00"},{"$f":"J13*N$8","v":{"v":0,"d":"0.000"}},1,{"$f":"IFERROR((E13*N13*O13),\"\")","v":{"v":0,"d":"0.000"}},1,{"v":0,"d":"0.000"},null,"0","西",{"$error":"#N/A"},"西",{"$error":"#N/A"}]
[null,null,"屋根・上面","天井②",{"$f":"SUMIF('2_各部位の熱貫流率_面積等の入力'!G$84:G$86,D14,'2_各部位の熱貫流率_面積等の入力'!H$84:H$86)","v":{"v":0,"d":"0.00"}},{"$nulls":4},{"$f":"'2_各部位の熱貫流率_面積等の入力'!H13","v":{"v":0,"d":"0.00"}},null,{"v":1,"d":"1.0"},{"v":0,"d":"0.00"},{"$f":"J14*N$8","v":{"v":0,"d":"0.000"}},1,{"$f":"IFERROR((E14*N14*O14),\"\")","v":{"v":0,"d":"0.000"}},{"$f":"IF(V$5=8,\"-\",1)","v":1},{"$f":"IFERROR((E14*N14*Q14),\"\")","v":{"v":0,"d":"0.000"}},null,"0","南東",{"$error":"#N/A"},"南東",{"$error":"#N/A"}]
[null,null,"屋根・上面","天井③",{"$f":"SUMIF('2_各部位の熱貫流率_面積等の入力'!G$84:G$86,D15,'2_各部位の熱貫流率_面積等の入力'!H$84:H$86)","v":{"v":0,"d":"0.00"}},{"$nulls":4},{"$f":"'2_各部位の熱貫流率_面積等の入力'!H14","v":{"v":0,"d":"0.00"}},null,{"v":1,"d":"1.0"},{"v":0,"d":"0.00"},{"v":0,"d":"0.000"},1,{"v":0,"d":"0.000"},1,{"v":0,"d":"0.000"},null,"0","北東",{"$error":"#N/A"},"北東",{"$error":"#N/A"}]
["外壁",null,"南","外壁①",{"$f":"F16-G16-H16","v":{"v":0,"d":"0.00"}},{"$f":"SUMIFS('2_各部位の熱貫流率_面積等の入力'!H$87:H$102,'2_各部位の熱貫流率_面積等の入力'!F$87:F$102,C16,'2_各部位の熱貫流率_面積等の入力'!G$87:G$102,D16)","v":{"v":0,"d":"0.00"}},{"$f":"SUMIFS('3_開口部の寸法等の入力'!T$38:T$137,'3_開口部の寸法等の入力'!D$38:D$137,C16,'3_開口部の寸法等の入力'!E$38:E$137,D16)","v":{"v":0,"d":"0.00"}},{"$f":"SUMIFS('3_開口部の寸法等の入力'!O$15:O$19,'3_開口部の寸法等の入力'!D$15:D$19,C16,'3_開口部の寸法等の入力'!E$15:E$19,D16)","v":{"v":0,"d":"0.00"}},null,{"$f":"'2_各部位の熱貫流率_面積等の入力'!H$15","v":{"v":0,"d":"0.00"}},null,{"$f":"'2_各部位の熱貫流率_面積等の入力'!J$15","v":{"v":0,"d":"0.0"}},{"v":0,"d":"0.00"},{"$f":"J16*N$8","v":{"v":0,"d":"0.000"}},{"$f":"VLOOKUP(C16,夏方位係数,2,FALSE)","v":{"$error":"#N/A"}},{"$f":"IFERROR((E16*N16*O16),\"\")","v":""},{"$f":"VLOOKUP(C16,冬方位係数,2,FALSE)","v":{"$error":"#N/A"}},{"$f":"IFERROR((E16*N16*Q16),\"\")","v":""},null,{"$f":"IF(E16=0,\"0\",\"\")","v":"0"},"北西",{"$error":"#N/A"},"北西",{"$error":"#N/A"}]
[null,null,"南","外壁②",{"$f":"F17-G17-H17","v":{"v":0,"d":"0.00"}},{"$f":"SUMIFS('2_各部位の熱貫流率_面積等の入力'!H$87:H$102,'2_各部位の熱貫流率_面積等の入力'!F$87:F$102,C17,'2_各部位の熱貫流率_面積等の入力'!G$87:G$102,D17)","v":{"v":0,"d":"0.00"}},{"$f":"SUMIFS('3_開口部の寸法等の入力'!T$38:T$137,'3_開口部の寸法等の入力'!D$38:D$137,C17,'3_開口部の寸法等の入力'!E$38:E$137,D17)","v":{"v":0,"d":"0.00"}},{"$f":"SUMIFS('3_開口部の寸法等の入力'!O$15:O$19,'3_開口部の寸法等の入力'!D$15:D$19,C17,'3_開口部の寸法等の入力'!E$15:E$19,D17)","v":{"v":0,"d":"0.00"}},null,{"$f":"'2_各部位の熱貫流率_面積等の入力'!H$16","v":{"v":0,"d":"0.00"}},null,{"$f":"'2_各部位の熱貫流率_面積等の入力'!J$16","v":{"v":0,"d":"0.0"}},{"$f":"IFERROR((E17*J17*L17),0)","v":{"v":0,"d":"0.00"}},{"v":0,"d":"0.000"},{"$error":"#N/A"},{"$f":"IFERROR((E17*N17*O17),\"\")","v":""},{"$error":"#N/A"},{"$f":"IFERROR((E17*N17*Q17),\"\")","v":""},null,"0","南西",{"$error":"#N/A"},"南西",{"$error":"#N/A"}]
[null,null,"南","外壁③",{"$f":"F18-G18-H18","v":{"v":0,"d":"0.00"}},{"$f":"SUMIFS('2_各部位の熱貫流率_面積等の入力'!H$87:H$102,'2_各部位の熱貫流率_面積等の入力'!F$87:F$102,C18,'2_各部位の熱貫流率_面積等の入力'!G$87:G$102,D18)","v":{"v":0,"d":"0.00"}},{"$f":"SUMIFS('3_開口部の寸法等の入力'!T$38:T$137,'3_開口部の寸法等の入力'!D$38:D$137,C18,'3_開口部の寸法等の入力'!E$38:E$137,D18)","v":{"v":0,"d":"0.00"}},{"$f":"SUMIFS('3_開口部の寸法等の入力'!O$15:O$19,'3_開口部の寸法等の入力'!D$15:D$19,C18,'3_開口部の寸法等の入力'!E$15:E$19,D18)","v":{"v":0,"d":"0.00"}},null,{"$f":"'2_各部位の熱貫流率_面積等の入力'!H$17","v":{"v":0,"d":"0.00"}},null,{"$f":"'2_各部位の熱貫流率_面積等の入力'!J$17","v":{"v":0,"d":"0.0"}},{"$f":"IFERROR((E18*J18*L18),0)","v":{"v":0,"d":"0.00"}},{"$f":"J18*N$8","v":{"v":0,"d":"0.000"}},{"$error":"#N/A"},{"$f":"IFERROR((E18*N18*O18),\"\")","v":""},{"$error":"#N/A"},{"$f":"IFERROR((E18*N18*Q18),\"\")","v":""},null,{"$f":"IF(E18=0,\"0\",\"\")","v":"0"},"屋根・上面",1,"屋根・上面",1]
[null,null,"南","外壁④",{"v":0,"d":"0.00"},{"$f":"SUMIFS('2_各部位の熱貫流率_面積等の入力'!H$87:H$102,'2_各部位の熱貫流率_面積等の入力'!F$87:F$102,C19,'2_各部位の熱貫流率_面積等の入力'!G$87:G$102,D19)","v":{"v":0,"d":"0.00"}},{"$f":"SUMIFS('3_開口部の寸法等の入力'!T$38:T$137,'3_開口部の寸法等の入力'!D$38:D$137,C19,'3_開口部の寸法等の入力'!E$38:E$137,D19)","v":{"v":0,"d":"0.00"}},{"$f":"SUMIFS('3_開口部の寸法等の入力'!O$15:O$19,'3_開口部の寸法等の入力'!D$15:D$19,C19,'3_開口部の寸法等の入力'!E$15:E$19,D19)","v":{"v":0,"d":"0.00"}},null,{"$f":"'2_各部位の熱貫流率_面積等の入力'!H$18","v":{"v":0,"d":"0.00"}},null,{"$f":"'2_各部位の熱貫流率_面積等の入力'!J$18","v":{"v":0,"d":"0.0"}},{"v":0,"d":"0.00"},{"v":0,"d":"0.000"},{"$error":"#N/A"},"",{"$error":"#N/A"},"",null,"0","下面",0,"下面",0]
[null,null,"南","外壁⑤",{"$f":"F20-G20-H20","v":{"v":0,"d":"0.00"}},{"$f":"SUMIFS('2_各部位の熱貫流率_面積等の入力'!H$87:H$102,'2_各部位の熱貫流率_面積等の入力'!F$87:F$102,C20,'2_各部位の熱貫流率_面積等の入力'!G$87:G$102,D20)","v":{"v":0,"d":"0.00"}},{"$f":"SUMIFS('3_開口部の寸法等の入力'!T$38:T$137,'3_開口部の寸法等の入力'!D$38:D$137,C20,'3_開口部の寸法等の入力'!E$38:E$137,D20)","v":{"v":0,"d":"0.00"}},{"$f":"SUMIFS('3_開口部の寸法等の入力'!O$15:O$19,'3_開口部の寸法等の入力'!D$15:D$19,C20,'3_開口部の寸法等の入力'!E$15:E$19,D20)","v":{"v":0,"d":"0.00"}},null,{"$f":"'2_各部位の熱貫流率_面積等の入力'!H$19","v":{"v":0,"d":"0.00"}},null,{"$f":"'2_各部位の熱貫流率_面積等の入力'!J$19","v":{"v":0,"d":"0.0"}},{"v":0,"d":"0.00"},{"v":0,"d":"0.000"},{"$error":"#N/A"},{"$f":"IFERROR((E20*N20*O20),\"\")","v":""},{"$error":"#N/A"},"",null,"0"]
[null,null,"東","外壁①",{"$f":"F21-G21-H21","v":{"v":0,"d":"0.00"}},{"$f":"SUMIFS('2_各部位の熱貫流率_面積等の入力'!H$87:H$102,'2_各部位の熱貫流率_面積等の入力'!F$87:F$102,C21,'2_各部位の熱貫流率_面積等の入力'!G$87:G$102,D21)","v":{"v":0,"d":"0.00"}},{"$f":"SUMIFS('3_開口部の寸法等の入力'!T$38:T$137,'3_開口部の寸法等の入力'!D$38:D$137,C21,'3_開口部の寸法等の入力'!E$38:E$137,D21)","v":{"v":0,"d":"0.00"}},{"$f":"SUMIFS('3_開口部の寸法等の入力'!O$15:O$19,'3_開口部の寸法等の入力'!D$15:D$19,C21,'3_開口部の寸法等の入力'!E$15:E$19,D21)","v":{"v":0,"d":"0.00"}},null,{"$f":"'2_各部位の熱貫流率_面積等の入力'!H$15","v":{"v":0,"d":"0.00"}},null,{"$f":"'2_各部位の熱貫流率_面積等の入力'!J$15","v":{"v":0,"d":"0.0"}},{"v":0,"d":"0.00"},{"v":0,"d":"0.000"},{"$error":"#N/A"},{"$f":"IFERROR((E21*N21*O21),\"\")","v":""},{"$error":"#N/A"},"",null,"0"]
[null,null,"東","外壁②",{"$f":"F22-G22-H22","v":{"v":0,"d":"0.00"}},{"$f":"SUMIFS('2_各部位の熱貫流率_面積等の入力'!H$87:H$102,'2_各部位の熱貫流率_面積等の入力'!F$87:F$102,C22,'2_各部位の熱貫流率_面積等の入力'!G$87:G$102,D22)","v":{"v":0,"d":"0.00"}},{"$f":"SUMIFS('3_開口部の寸法等の入力'!T$38:T$137,'3_開口部の寸法等の入力'!D$38:D$137,C22,'3_開口部の寸法等の入力'!E$38:E$137,D22)","v":{"v":0,"d":"0.00"}},{"$f":"SUMIFS('3_開口部の寸法等の入力'!O$15:O$19,'3_開口部の寸法等の入力'!D$15:D$19,C22,'3_開口部の寸法等の入力'!E$15:E$19,D22)","v":{"v":0,"d":"0.00"}},null,{"$f":"'2_各部位の熱貫流率_面積等の入力'!H$16","v":{"v":0,"d":"0.00"}},null,{"$f":"'2_各部位の熱貫流率_面積等の入力'!J$16","v":{"v":0,"d":"0.0"}},{"v":0,"d":"0.00"},{"v":0,"d":"0.000"},{"$error":"#N/A"},"",{"$error":"#N/A"},"",null,"0"]
[null,null,"東","外壁③",{"$f":"F23-G23-H23","v":{"v":0,"d":"0.00"}},{"$f":"SUMIFS('2_各部位の熱貫流率_面積等の入力'!H$87:H$102,'2_各部位の熱貫流率_面積等の入力'!F$87:F$102,C23,'2_各部位の熱貫流率_面積等の入力'!G$87:G$102,D23)","v":{"v":0,"d":"0.00"}},{"$f":"SUMIFS('3_開口部の寸法等の入力'!T$38:T$137,'3_開口部の寸法等の入力'!D$38:D$137,C23,'3_開口部の寸法等の入力'!E$38:E$137,D23)","v":{"v":0,"d":"0.00"}},{"$f":"SUMIFS('3_開口部の寸法等の入力'!O$15:O$19,'3_開口部の寸法等の入力'!D$15:D$19,C23,'3_開口部の寸法等の入力'!E$15:E$19,D23)","v":{"v":0,"d":"0.00"}},null,{"$f":"'2_各部位の熱貫流率_面積等の入力'!H$17","v":{"v":0,"d":"0.00"}},null,{"$f":"'2_各部位の熱貫流率_面積等の入力'!J$17","v":{"v":0,"d":"0.0"}},{"$f":"IFERROR((E23*J23*L23),0)","v":{"v":0,"d":"0.00"}},{"$f":"J23*N$8","v":{"v":0,"d":"0.000"}},{"$error":"#N/A"},{"$f":"IFERROR((E23*N23*O23),\"\")","v":""},{"$error":"#N/A"},{"$f":"IFERROR((E23*N23*Q23),\"\")","v":""},null,{"$f":"IF(E23=0,\"0\",\"\")","v":"0"}]
[null,null,"東","外壁④",{"v":0,"d":"0.00"},{"$f":"SUMIFS('2_各部位の熱貫流率_面積等の入力'!H$87:H$102,'2_各部位の熱貫流率_面積等の入力'!F$87:F$102,C24,'2_各部位の熱貫流率_面積等の入力'!G$87:G$102,D24)","v":{"v":0,"d":"0.00"}},{"$f":"SUMIFS('3_開口部の寸法等の入力'!T$38:T$137,'3_開口部の寸法等の入力'!D$38:D$137,C24,'3_開口部の寸法等の入力'!E$38:E$137,D24)","v":{"v":0,"d":"0.00"}},{"$f":"SUMIFS('3_開口部の寸法等の入力'!O$15:O$19,'3_開口部の寸法等の入力'!D$15:D$19,C24,'3_開口部の寸法等の入力'!E$15:E$19,D24)","v":{"v":0,"d":"0.00"}},null,{"$f":"'2_各部位の熱貫流率_面積等の入力'!H$18","v":{"v":0,"d":"0.00"}},null,{"$f":"'2_各部位の熱貫流率_面積等の入力'!J$18","v":{"v":0,"d":"0.0"}},{"v":0,"d":"0.00"},{"v":0,"d":"0.000"},{"$error":"#N/A"},"",{"$error":"#N/A"},"",null,"0"]
[null,null,"東","外壁⑤",{"$f":"F25-G25-H25","v":{"v":0,"d":"0.00"}},{"$f":"SUMIFS('2_各部位の熱貫流率_面積等の入力'!H$87:H$102,'2_各部位の熱貫流率_面積等の入力'!F$87:F$102,C25,'2_各部位の熱貫流率_面積等の入力'!G$87:G$102,D25)","v":{"v":0,"d":"0.00"}},{"$f":"SUMIFS('3_開口部の寸法等の入力'!T$38:T$137,'3_開口部の寸法等の入力'!D$38:D$137,C25,'3_開口部の寸法等の入力'!E$38:E$137,D25)","v":{"v":0,"d":"0.00"}},{"$f":"SUMIFS('3_開口部の寸法等の入力'!O$15:O$19,'3_開口部の寸法等の入力'!D$15:D$19,C25,'3_開口部の寸法等の入力'!E$15:E$19,D25)","v":{"v":0,"d":"0.00"}},null,{"$f":"'2_各部位の熱貫流率_面積等の入力'!H$19","v":{"v":0,"d":"0.00"}},null,{"$f":"'2_各部位の熱貫流率_面積等の入力'!J$19","v":{"v":0,"d":"0.0"}},{"v":0,"d":"0.00"},{"v":0,"d":"0.000"},{"$error":"#N/A"},"",{"$error":"#N/A"},"",null,"0"]
[null,null,"北","外壁①",{"$f":"F26-G26-H26","v":{"v":0,"d":"0.00"}},{"$f":"SUMIFS('2_各部位の熱貫流率_面積等の入力'!H$87:H$102,'2_各部位の熱貫流率_面積等の入力'!F$87:F$102,C26,'2_各部位の熱貫流率_面積等の入力'!G$87:G$102,D26)","v":{"v":0,"d":"0.00"}},{"$f":"SUMIFS('3_開口部の寸法等の入力'!T$38:T$137,'3_開口部の寸法等の入力'!D$38:D$137,C26,'3_開口部の寸法等の入力'!E$38:E$137,D26)","v":{"v":0,"d":"0.00"}},{"$f":"SUMIFS('3_開口部の寸法等の入力'!O$15:O$19,'3_開口部の寸法等の入力'!D$15:D$19,C26,'3_開口部の寸法等の入力'!E$15:E$19,D26)","v":{"v":0,"d":"0.00"}},null,{"$f":"'2_各部位の熱貫流率_面積等の入力'!H$15","v":{"v":0,"d":"0.00"}},null,{"$f":"'2_各部位の熱貫流率_面積等の入力'!J$15","v":{"v":0,"d":"0.0"}},{"v":0,"d":"0.00"},{"v":0,"d":"0.000"},{"$error":"#N/A"},"",{"$error":"#N/A"},"",null,"0"]
[null,null,"北","外壁②",{"$f":"F27-G27-H27","v":{"v":0,"d":"0.00"}},{"$f":"SUMIFS('2_各部位の熱貫流率_面積等の入力'!H$87:H$102,'2_各部位の熱貫流率_面積等の入力'!F$87:F$102,C27,'2_各部位の熱貫流率_面積等の入力'!G$87:G$102,D27)","v":{"v":0,"d":"0.00"}},{"$f":"SUMIFS('3_開口部の寸法等の入力'!T$38:T$137,'3_開口部の寸法等の入力'!D$38:D$137,C27,'3_開口部の寸法等の入力'!E$38:E$137,D27)","v":{"v":0,"d":"0.00"}},{"$f":"SUMIFS('3_開口部の寸法等の入力'!O$15:O$19,'3_開口部の寸法等の入力'!D$15:D$19,C27,'3_開口部の寸法等の入力'!E$15:E$19,D27)","v":{"v":0,"d":"0.00"}},null,{"$f":"'2_各部位の熱貫流率_面積等の入力'!H$16","v":{"v":0,"d":"0.00"}},null,{"$f":"'2_各部位の熱貫流率_面積等の入力'!J$16","v":{"v":0,"d":"0.0"}},{"v":0,"d":"0.00"},{"v":0,"d":"0.000"},{"$error":"#N/A"},"",{"$error":"#N/A"},"",null,"0"]
[null,null,"北","外壁③",{"$f":"F28-G28-H28","v":{"v":0,"d":"0.00"}},{"$f":"SUMIFS('2_各部位の熱貫流率_面積等の入力'!H$87:H$102,'2_各部位の熱貫流率_面積等の入力'!F$87:F$102,C28,'2_各部位の熱貫流率_面積等の入力'!G$87:G$102,D28)","v":{"v":0,"d":"0.00"}},{"$f":"SUMIFS('3_開口部の寸法等の入力'!T$38:T$137,'3_開口部の寸法等の入力'!D$38:D$137,C28,'3_開口部の寸法等の入力'!E$38:E$137,D28)","v":{"v":0,"d":"0.00"}},{"$f":"SUMIFS('3_開口部の寸法等の入力'!O$15:O$19,'3_開口部の寸法等の入力'!D$15:D$19,C28,'3_開口部の寸法等の入力'!E$15:E$19,D28)","v":{"v":0,"d":"0.00"}},null,{"$f":"'2_各部位の熱貫流率_面積等の入力'!H$17","v":{"v":0,"d":"0.00"}},null,{"$f":"'2_各部位の熱貫流率_面積等の入力'!J$17","v":{"v":0,"d":"0.0"}},{"$f":"IFERROR((E28*J28*L28),0)","v":{"v":0,"d":"0.00"}},{"$f":"J28*N$8","v":{"v":0,"d":"0.000"}},{"$error":"#N/A"},{"$f":"IFERROR((E28*N28*O28),\"\")","v":""},{"$error":"#N/A"},{"$f":"IFERROR((E28*N28*Q28),\"\")","v":""},null,{"$f":"IF(E28=0,\"0\",\"\")","v":"0"}]
[null,null,"北","外壁④",{"v":0,"d":"0.00"},{"$f":"SUMIFS('2_各部位の熱貫流率_面積等の入力'!H$87:H$102,'2_各部位の熱貫流率_面積等の入力'!F$87:F$102,C29,'2_各部位の熱貫流率_面積等の入力'!G$87:G$102,D29)","v":{"v":0,"d":"0.00"}},{"$f":"SUMIFS('3_開口部の寸法等の入力'!T$38:T$137,'3_開口部の寸法等の入力'!D$38:D$137,C29,'3_開口部の寸法等の入力'!E$38:E$137,D29)","v":{"v":0,"d":"0.00"}},{"$f":"SUMIFS('3_開口部の寸法等の入力'!O$15:O$19,'3_開口部の寸法等の入力'!D$15:D$19,C29,'3_開口部の寸法等の入力'!E$15:E$19,D29)","v":{"v":0,"d":"0.00"}},null,{"$f":"'2_各部位の熱貫流率_面積等の入力'!H$18","v":{"v":0,"d":"0.00"}},null,{"$f":"'2_各部位の熱貫流率_面積等の入力'!J$18","v":{"v":0,"d":"0.0"}},{"v":0,"d":"0.00"},{"v":0,"d":"0.000"},{"$error":"#N/A"},"",{"$error":"#N/A"},"",null,"0"]
[null,null,"北","外壁⑤",{"v":0,"d":"0.00"},{"$f":"SUMIFS('2_各部位の熱貫流率_面積等の入力'!H$87:H$102,'2_各部位の熱貫流率_面積等の入力'!F$87:F$102,C30,'2_各部位の熱貫流率_面積等の入力'!G$87:G$102,D30)","v":{"v":0,"d":"0.00"}},{"$f":"SUMIFS('3_開口部の寸法等の入力'!T$38:T$137,'3_開口部の寸法等の入力'!D$38:D$137,C30,'3_開口部の寸法等の入力'!E$38:E$137,D30)","v":{"v":0,"d":"0.00"}},{"$f":"SUMIFS('3_開口部の寸法等の入力'!O$15:O$19,'3_開口部の寸法等の入力'!D$15:D$19,C30,'3_開口部の寸法等の入力'!E$15:E$19,D30)","v":{"v":0,"d":"0.00"}},null,{"$f":"'2_各部位の熱貫流率_面積等の入力'!H$19","v":{"v":0,"d":"0.00"}},null,{"$f":"'2_各部位の熱貫流率_面積等の入力'!J$19","v":{"v":0,"d":"0.0"}},{"v":0,"d":"0.00"},{"v":0,"d":"0.000"},{"$error":"#N/A"},"",{"$error":"#N/A"},"",null,"0"]
[null,null,"西","外壁①",{"$f":"F31-G31-H31","v":{"v":0,"d":"0.00"}},{"$f":"SUMIFS('2_各部位の熱貫流率_面積等の入力'!H$87:H$102,'2_各部位の熱貫流率_面積等の入力'!F$87:F$102,C31,'2_各部位の熱貫流率_面積等の入力'!G$87:G$102,D31)","v":{"v":0,"d":"0.00"}},{"$f":"SUMIFS('3_開口部の寸法等の入力'!T$38:T$137,'3_開口部の寸法等の入力'!D$38:D$137,C31,'3_開口部の寸法等の入力'!E$38:E$137,D31)","v":{"v":0,"d":"0.00"}},{"$f":"SUMIFS('3_開口部の寸法等の入力'!O$15:O$19,'3_開口部の寸法等の入力'!D$15:D$19,C31,'3_開口部の寸法等の入力'!E$15:E$19,D31)","v":{"v":0,"d":"0.00"}},null,{"$f":"'2_各部位の熱貫流率_面積等の入力'!H$15","v":{"v":0,"d":"0.00"}},null,{"$f":"'2_各部位の熱貫流率_面積等の入力'!J$15","v":{"v":0,"d":"0.0"}},{"v":0,"d":"0.00"},{"v":0,"d":"0.000"},{"$error":"#N/A"},"",{"$error":"#N/A"},"",null,"0"]
[null,null,"西","外壁②",{"$f":"F32-G32-H32","v":{"v":0,"d":"0.00"}},{"$f":"SUMIFS('2_各部位の熱貫流率_面積等の入力'!H$87:H$102,'2_各部位の熱貫流率_面積等の入力'!F$87:F$102,C32,'2_各部位の熱貫流率_面積等の入力'!G$87:G$102,D32)","v":{"v":0,"d":"0.00"}},{"$f":"SUMIFS('3_開口部の寸法等の入力'!T$38:T$137,'3_開口部の寸法等の入力'!D$38:D$137,C32,'3_開口部の寸法等の入力'!E$38:E$137,D32)","v":{"v":0,"d":"0.00"}},{"$f":"SUMIFS('3_開口部の寸法等の入力'!O$15:O$19,'3_開口部の寸法等の入力'!D$15:D$19,C32,'3_開口部の寸法等の入力'!E$15:E$19,D32)","v":{"v":0,"d":"0.00"}},null,{"$f":"'2_各部位の熱貫流率_面積等の入力'!H$16","v":{"v":0,"d":"0.00"}},null,{"$f":"'2_各部位の熱貫流率_面積等の入力'!J$16","v":{"v":0,"d":"0.0"}},{"v":0,"d":"0.00"},{"v":0,"d":"0.000"},{"$error":"#N/A"},"",{"$error":"#N/A"},"",null,"0"]
[null,null,"西","外壁③",{"$f":"F33-G33-H33","v":{"v":0,"d":"0.00"}},{"$f":"SUMIFS('2_各部位の熱貫流率_面積等の入力'!H$87:H$102,'2_各部位の熱貫流率_面積等の入力'!F$87:F$102,C33,'2_各部位の熱貫流率_面積等の入力'!G$87:G$102,D33)","v":{"v":0,"d":"0.00"}},{"$f":"SUMIFS('3_開口部の寸法等の入力'!T$38:T$137,'3_開口部の寸法等の入力'!D$38:D$137,C33,'3_開口部の寸法等の入力'!E$38:E$137,D33)","v":{"v":0,"d":"0.00"}},{"$f":"SUMIFS('3_開口部の寸法等の入力'!O$15:O$19,'3_開口部の寸法等の入力'!D$15:D$19,C33,'3_開口部の寸法等の入力'!E$15:E$19,D33)","v":{"v":0,"d":"0.00"}},null,{"$f":"'2_各部位の熱貫流率_面積等の入力'!H$17","v":{"v":0,"d":"0.00"}},null,{"$f":"'2_各部位の熱貫流率_面積等の入力'!J$17","v":{"v":0,"d":"0.0"}},{"$f":"IFERROR((E33*J33*L33),0)","v":{"v":0,"d":"0.00"}},{"$f":"J33*N$8","v":{"v":0,"d":"0.000"}},{"$error":"#N/A"},{"$f":"IFERROR((E33*N33*O33),\"\")","v":""},{"$error":"#N/A"},{"$f":"IFERROR((E33*N33*Q33),\"\")","v":""},null,{"$f":"IF(E33=0,\"0\",\"\")","v":"0"}]
[null,null,"西","外壁④",{"v":0,"d":"0.00"},{"$f":"SUMIFS('2_各部位の熱貫流率_面積等の入力'!H$87:H$102,'2_各部位の熱貫流率_面積等の入力'!F$87:F$102,C34,'2_各部位の熱貫流率_面積等の入力'!G$87:G$102,D34)","v":{"v":0,"d":"0.00"}},{"$f":"SUMIFS('3_開口部の寸法等の入力'!T$38:T$137,'3_開口部の寸法等の入力'!D$38:D$137,C34,'3_開口部の寸法等の入力'!E$38:E$137,D34)","v":{"v":0,"d":"0.00"}},{"$f":"SUMIFS('3_開口部の寸法等の入力'!O$15:O$19,'3_開口部の寸法等の入力'!D$15:D$19,C34,'3_開口部の寸法等の入力'!E$15:E$19,D34)","v":{"v":0,"d":"0.00"}},null,{"$f":"'2_各部位の熱貫流率_面積等の入力'!H$18","v":{"v":0,"d":"0.00"}},null,{"$f":"'2_各部位の熱貫流率_面積等の入力'!J$18","v":{"v":0,"d":"0.0"}},{"v":0,"d":"0.00"},{"v":0,"d":"0.000"},{"$error":"#N/A"},"",{"$error":"#N/A"},"",null,"0"]
[null,null,"西","外壁⑤",{"$f":"F35-G35-H35","v":{"v":0,"d":"0.00"}},{"$f":"SUMIFS('2_各部位の熱貫流率_面積等の入力'!H$87:H$102,'2_各部位の熱貫流率_面積等の入力'!F$87:F$102,C35,'2_各部位の熱貫流率_面積等の入力'!G$87:G$102,D35)","v":{"v":0,"d":"0.00"}},{"$f":"SUMIFS('3_開口部の寸法等の入力'!T$38:T$137,'3_開口部の寸法等の入力'!D$38:D$137,C35,'3_開口部の寸法等の入力'!E$38:E$137,D35)","v":{"v":0,"d":"0.00"}},{"$f":"SUMIFS('3_開口部の寸法等の入力'!O$15:O$19,'3_開口部の寸法等の入力'!D$15:D$19,C35,'3_開口部の寸法等の入力'!E$15:E$19,D35)","v":{"v":0,"d":"0.00"}},null,{"$f":"'2_各部位の熱貫流率_面積等の入力'!H$19","v":{"v":0,"d":"0.00"}},null,{"$f":"'2_各部位の熱貫流率_面積等の入力'!J$19","v":{"v":0,"d":"0.0"}},{"v":0,"d":"0.00"},{"v":0,"d":"0.000"},{"$error":"#N/A"},"",{"$error":"#N/A"},"",null,"0"]
[null,null,"南東","外壁①",{"v":0,"d":"0.00"},{"$f":"SUMIFS('2_各部位の熱貫流率_面積等の入力'!H$87:H$102,'2_各部位の熱貫流率_面積等の入力'!F$87:F$102,C36,'2_各部位の熱貫流率_面積等の入力'!G$87:G$102,D36)","v":{"v":0,"d":"0.00"}},{"$f":"SUMIFS('3_開口部の寸法等の入力'!T$38:T$137,'3_開口部の寸法等の入力'!D$38:D$137,C36,'3_開口部の寸法等の入力'!E$38:E$137,D36)","v":{"v":0,"d":"0.00"}},{"$f":"SUMIFS('3_開口部の寸法等の入力'!O$15:O$19,'3_開口部の寸法等の入力'!D$15:D$19,C36,'3_開口部の寸法等の入力'!E$15:E$19,D36)","v":{"v":0,"d":"0.00"}},null,{"$f":"'2_各部位の熱貫流率_面積等の入力'!H$15","v":{"v":0,"d":"0.00"}},null,{"$f":"'2_各部位の熱貫流率_面積等の入力'!J$15","v":{"v":0,"d":"0.0"}},{"v":0,"d":"0.00"},{"v":0,"d":"0.000"},{"$error":"#N/A"},"",{"$error":"#N/A"},"",null,"0"]
[null,null,"南東","外壁②",{"v":0,"d":"0.00"},{"$f":"SUMIFS('2_各部位の熱貫流率_面積等の入力'!H$87:H$102,'2_各部位の熱貫流率_面積等の入力'!F$87:F$102,C37,'2_各部位の熱貫流率_面積等の入力'!G$87:G$102,D37)","v":{"v":0,"d":"0.00"}},{"$f":"SUMIFS('3_開口部の寸法等の入力'!T$38:T$137,'3_開口部の寸法等の入力'!D$38:D$137,C37,'3_開口部の寸法等の入力'!E$38:E$137,D37)","v":{"v":0,"d":"0.00"}},{"$f":"SUMIFS('3_開口部の寸法等の入力'!O$15:O$19,'3_開口部の寸法等の入力'!D$15:D$19,C37,'3_開口部の寸法等の入力'!E$15:E$19,D37)","v":{"v":0,"d":"0.00"}},null,{"$f":"'2_各部位の熱貫流率_面積等の入力'!H$16","v":{"v":0,"d":"0.00"}},null,{"$f":"'2_各部位の熱貫流率_面積等の入力'!J$16","v":{"v":0,"d":"0.0"}},{"v":0,"d":"0.00"},{"v":0,"d":"0.000"},{"$error":"#N/A"},"",{"$error":"#N/A"},"",null,{"$f":"IF(E37=0,\"0\",\"\")","v":"0"}]
[null,null,"南東","外壁③",{"$f":"F38-G38-H38","v":{"v":0,"d":"0.00"}},{"$f":"SUMIFS('2_各部位の熱貫流率_面積等の入力'!H$87:H$102,'2_各部位の熱貫流率_面積等の入力'!F$87:F$102,C38,'2_各部位の熱貫流率_面積等の入力'!G$87:G$102,D38)","v":{"v":0,"d":"0.00"}},{"$f":"SUMIFS('3_開口部の寸法等の入力'!T$38:T$137,'3_開口部の寸法等の入力'!D$38:D$137,C38,'3_開口部の寸法等の入力'!E$38:E$137,D38)","v":{"v":0,"d":"0.00"}},{"$f":"SUMIFS('3_開口部の寸法等の入力'!O$15:O$19,'3_開口部の寸法等の入力'!D$15:D$19,C38,'3_開口部の寸法等の入力'!E$15:E$19,D38)","v":{"v":0,"d":"0.00"}},null,{"$f":"'2_各部位の熱貫流率_面積等の入力'!H$17","v":{"v":0,"d":"0.00"}},null,{"$f":"'2_各部位の熱貫流率_面積等の入力'!J$17","v":{"v":0,"d":"0.0"}},{"$f":"IFERROR((E38*J38*L38),0)","v":{"v":0,"d":"0.00"}},{"$f":"J38*N$8","v":{"v":0,"d":"0.000"}},{"$error":"#N/A"},{"$f":"IFERROR((E38*N38*O38),\"\")","v":""},{"$error":"#N/A"},{"$f":"IFERROR((E38*N38*Q38),\"\")","v":""},null,{"$f":"IF(E38=0,\"0\",\"\")","v":"0"}]
[null,null,"南東","外壁④",{"v":0,"d":"0.00"},{"$f":"SUMIFS('2_各部位の熱貫流率_面積等の入力'!H$87:H$102,'2_各部位の熱貫流率_面積等の入力'!F$87:F$102,C39,'2_各部位の熱貫流率_面積等の入力'!G$87:G$102,D39)","v":{"v":0,"d":"0.00"}},{"$f":"SUMIFS('3_開口部の寸法等の入力'!T$38:T$137,'3_開口部の寸法等の入力'!D$38:D$137,C39,'3_開口部の寸法等の入力'!E$38:E$137,D39)","v":{"v":0,"d":"0.00"}},{"$f":"SUMIFS('3_開口部の寸法等の入力'!O$15:O$19,'3_開口部の寸法等の入力'!D$15:D$19,C39,'3_開口部の寸法等の入力'!E$15:E$19,D39)","v":{"v":0,"d":"0.00"}},null,{"$f":"'2_各部位の熱貫流率_面積等の入力'!H$18","v":{"v":0,"d":"0.00"}},null,{"$f":"'2_各部位の熱貫流率_面積等の入力'!J$18","v":{"v":0,"d":"0.0"}},{"v":0,"d":"0.00"},{"v":0,"d":"0.000"},{"$error":"#N/A"},"",{"$error":"#N/A"},"",null,"0"]
[null,null,"南東","外壁⑤",{"v":0,"d":"0.00"},{"$f":"SUMIFS('2_各部位の熱貫流率_面積等の入力'!H$87:H$102,'2_各部位の熱貫流率_面積等の入力'!F$87:F$102,C40,'2_各部位の熱貫流率_面積等の入力'!G$87:G$102,D40)","v":{"v":0,"d":"0.00"}},{"$f":"SUMIFS('3_開口部の寸法等の入力'!T$38:T$137,'3_開口部の寸法等の入力'!D$38:D$137,C40,'3_開口部の寸法等の入力'!E$38:E$137,D40)","v":{"v":0,"d":"0.00"}},{"$f":"SUMIFS('3_開口部の寸法等の入力'!O$15:O$19,'3_開口部の寸法等の入力'!D$15:D$19,C40,'3_開口部の寸法等の入力'!E$15:E$19,D40)","v":{"v":0,"d":"0.00"}},null,{"$f":"'2_各部位の熱貫流率_面積等の入力'!H$19","v":{"v":0,"d":"0.00"}},null,{"$f":"'2_各部位の熱貫流率_面積等の入力'!J$19","v":{"v":0,"d":"0.0"}},{"v":0,"d":"0.00"},{"v":0,"d":"0.000"},{"$error":"#N/A"},"",{"$error":"#N/A"},"",null,"0"]
[null,null,"北東","外壁①",{"v":0,"d":"0.00"},{"$f":"SUMIFS('2_各部位の熱貫流率_面積等の入力'!H$87:H$102,'2_各部位の熱貫流率_面積等の入力'!F$87:F$102,C41,'2_各部位の熱貫流率_面積等の入力'!G$87:G$102,D41)","v":{"v":0,"d":"0.00"}},{"$f":"SUMIFS('3_開口部の寸法等の入力'!T$38:T$137,'3_開口部の寸法等の入力'!D$38:D$137,C41,'3_開口部の寸法等の入力'!E$38:E$137,D41)","v":{"v":0,"d":"0.00"}},{"$f":"SUMIFS('3_開口部の寸法等の入力'!O$15:O$19,'3_開口部の寸法等の入力'!D$15:D$19,C41,'3_開口部の寸法等の入力'!E$15:E$19,D41)","v":{"v":0,"d":"0.00"}},null,{"$f":"'2_各部位の熱貫流率_面積等の入力'!H$15","v":{"v":0,"d":"0.00"}},null,{"$f":"'2_各部位の熱貫流率_面積等の入力'!J$15","v":{"v":0,"d":"0.0"}},{"v":0,"d":"0.00"},{"v":0,"d":"0.000"},{"$error":"#N/A"},"",{"$error":"#N/A"},"",null,"0"]
[null,null,"北東","外壁②",{"v":0,"d":"0.00"},{"$f":"SUMIFS('2_各部位の熱貫流率_面積等の入力'!H$87:H$102,'2_各部位の熱貫流率_面積等の入力'!F$87:F$102,C42,'2_各部位の熱貫流率_面積等の入力'!G$87:G$102,D42)","v":{"v":0,"d":"0.00"}},{"$f":"SUMIFS('3_開口部の寸法等の入力'!T$38:T$137,'3_開口部の寸法等の入力'!D$38:D$137,C42,'3_開口部の寸法等の入力'!E$38:E$137,D42)","v":{"v":0,"d":"0.00"}},{"$f":"SUMIFS('3_開口部の寸法等の入力'!O$15:O$19,'3_開口部の寸法等の入力'!D$15:D$19,C42,'3_開口部の寸法等の入力'!E$15:E$19,D42)","v":{"v":0,"d":"0.00"}},null,{"$f":"'2_各部位の熱貫流率_面積等の入力'!H$16","v":{"v":0,"d":"0.00"}},null,{"$f":"'2_各部位の熱貫流率_面積等の入力'!J$16","v":{"v":0,"d":"0.0"}},{"v":0,"d":"0.00"},{"v":0,"d":"0.000"},{"$error":"#N/A"},"",{"$error":"#N/A"},"",null,"0"]
[null,null,"北東","外壁③",{"$f":"F43-G43-H43","v":{"v":0,"d":"0.00"}},{"$f":"SUMIFS('2_各部位の熱貫流率_面積等の入力'!H$87:H$102,'2_各部位の熱貫流率_面積等の入力'!F$87:F$102,C43,'2_各部位の熱貫流率_面積等の入力'!G$87:G$102,D43)","v":{"v":0,"d":"0.00"}},{"$f":"SUMIFS('3_開口部の寸法等の入力'!T$38:T$137,'3_開口部の寸法等の入力'!D$38:D$137,C43,'3_開口部の寸法等の入力'!E$38:E$137,D43)","v":{"v":0,"d":"0.00"}},{"$f":"SUMIFS('3_開口部の寸法等の入力'!O$15:O$19,'3_開口部の寸法等の入力'!D$15:D$19,C43,'3_開口部の寸法等の入力'!E$15:E$19,D43)","v":{"v":0,"d":"0.00"}},null,{"$f":"'2_各部位の熱貫流率_面積等の入力'!H$17","v":{"v":0,"d":"0.00"}},null,{"$f":"'2_各部位の熱貫流率_面積等の入力'!J$17","v":{"v":0,"d":"0.0"}},{"$f":"IFERROR((E43*J43*L43),0)","v":{"v":0,"d":"0.00"}},{"$f":"J43*N$8","v":{"v":0,"d":"0.000"}},{"$error":"#N/A"},{"$f":"IFERROR((E43*N43*O43),\"\")","v":""},{"$error":"#N/A"},{"$f":"IFERROR((E43*N43*Q43),\"\")","v":""},null,{"$f":"IF(E43=0,\"0\",\"\")","v":"0"}]
[null,null,"北東","外壁④",{"v":0,"d":"0.00"},{"$f":"SUMIFS('2_各部位の熱貫流率_面積等の入力'!H$87:H$102,'2_各部位の熱貫流率_面積等の入力'!F$87:F$102,C44,'2_各部位の熱貫流率_面積等の入力'!G$87:G$102,D44)","v":{"v":0,"d":"0.00"}},{"$f":"SUMIFS('3_開口部の寸法等の入力'!T$38:T$137,'3_開口部の寸法等の入力'!D$38:D$137,C44,'3_開口部の寸法等の入力'!E$38:E$137,D44)","v":{"v":0,"d":"0.00"}},{"$f":"SUMIFS('3_開口部の寸法等の入力'!O$15:O$19,'3_開口部の寸法等の入力'!D$15:D$19,C44,'3_開口部の寸法等の入力'!E$15:E$19,D44)","v":{"v":0,"d":"0.00"}},null,{"$f":"'2_各部位の熱貫流率_面積等の入力'!H$18","v":{"v":0,"d":"0.00"}},null,{"$f":"'2_各部位の熱貫流率_面積等の入力'!J$18","v":{"v":0,"d":"0.0"}},{"v":0,"d":"0.00"},{"v":0,"d":"0.000"},{"$error":"#N/A"},"",{"$error":"#N/A"},"",null,"0"]
[null,null,"北東","外壁⑤",{"v":0,"d":"0.00"},{"$f":"SUMIFS('2_各部位の熱貫流率_面積等の入力'!H$87:H$102,'2_各部位の熱貫流率_面積等の入力'!F$87:F$102,C45,'2_各部位の熱貫流率_面積等の入力'!G$87:G$102,D45)","v":{"v":0,"d":"0.00"}},{"$f":"SUMIFS('3_開口部の寸法等の入力'!T$38:T$137,'3_開口部の寸法等の入力'!D$38:D$137,C45,'3_開口部の寸法等の入力'!E$38:E$137,D45)","v":{"v":0,"d":"0.00"}},{"$f":"SUMIFS('3_開口部の寸法等の入力'!O$15:O$19,'3_開口部の寸法等の入力'!D$15:D$19,C45,'3_開口部の寸法等の入力'!E$15:E$19,D45)","v":{"v":0,"d":"0.00"}},null,{"$f":"'2_各部位の熱貫流率_面積等の入力'!H$19","v":{"v":0,"d":"0.00"}},null,{"$f":"'2_各部位の熱貫流率_面積等の入力'!J$19","v":{"v":0,"d":"0.0"}},{"v":0,"d":"0.00"},{"v":0,"d":"0.000"},{"$error":"#N/A"},"",{"$error":"#N/A"},"",null,"0"]
[null,null,"北西","外壁①",{"v":0,"d":"0.00"},{"$f":"SUMIFS('2_各部位の熱貫流率_面積等の入力'!H$87:H$102,'2_各部位の熱貫流率_面積等の入力'!F$87:F$102,C46,'2_各部位の熱貫流率_面積等の入力'!G$87:G$102,D46)","v":{"v":0,"d":"0.00"}},{"$f":"SUMIFS('3_開口部の寸法等の入力'!T$38:T$137,'3_開口部の寸法等の入力'!D$38:D$137,C46,'3_開口部の寸法等の入力'!E$38:E$137,D46)","v":{"v":0,"d":"0.00"}},{"$f":"SUMIFS('3_開口部の寸法等の入力'!O$15:O$19,'3_開口部の寸法等の入力'!D$15:D$19,C46,'3_開口部の寸法等の入力'!E$15:E$19,D46)","v":{"v":0,"d":"0.00"}},null,{"$f":"'2_各部位の熱貫流率_面積等の入力'!H$15","v":{"v":0,"d":"0.00"}},null,{"$f":"'2_各部位の熱貫流率_面積等の入力'!J$15","v":{"v":0,"d":"0.0"}},{"v":0,"d":"0.00"},{"v":0,"d":"0.000"},{"$error":"#N/A"},"",{"$error":"#N/A"},"",null,"0"]
[null,null,"北西","外壁②",{"v":0,"d":"0.00"},{"$f":"SUMIFS('2_各部位の熱貫流率_面積等の入力'!H$87:H$102,'2_各部位の熱貫流率_面積等の入力'!F$87:F$102,C47,'2_各部位の熱貫流率_面積等の入力'!G$87:G$102,D47)","v":{"v":0,"d":"0.00"}},{"$f":"SUMIFS('3_開口部の寸法等の入力'!T$38:T$137,'3_開口部の寸法等の入力'!D$38:D$137,C47,'3_開口部の寸法等の入力'!E$38:E$137,D47)","v":{"v":0,"d":"0.00"}},{"$f":"SUMIFS('3_開口部の寸法等の入力'!O$15:O$19,'3_開口部の寸法等の入力'!D$15:D$19,C47,'3_開口部の寸法等の入力'!E$15:E$19,D47)","v":{"v":0,"d":"0.00"}},null,{"$f":"'2_各部位の熱貫流率_面積等の入力'!H$16","v":{"v":0,"d":"0.00"}},null,{"$f":"'2_各部位の熱貫流率_面積等の入力'!J$16","v":{"v":0,"d":"0.0"}},{"v":0,"d":"0.00"},{"v":0,"d":"0.000"},{"$error":"#N/A"},"",{"$error":"#N/A"},"",null,"0"]
[null,null,"北西","外壁③",{"$f":"F48-G48-H48","v":{"v":0,"d":"0.00"}},{"$f":"SUMIFS('2_各部位の熱貫流率_面積等の入力'!H$87:H$102,'2_各部位の熱貫流率_面積等の入力'!F$87:F$102,C48,'2_各部位の熱貫流率_面積等の入力'!G$87:G$102,D48)","v":{"v":0,"d":"0.00"}},{"$f":"SUMIFS('3_開口部の寸法等の入力'!T$38:T$137,'3_開口部の寸法等の入力'!D$38:D$137,C48,'3_開口部の寸法等の入力'!E$38:E$137,D48)","v":{"v":0,"d":"0.00"}},{"$f":"SUMIFS('3_開口部の寸法等の入力'!O$15:O$19,'3_開口部の寸法等の入力'!D$15:D$19,C48,'3_開口部の寸法等の入力'!E$15:E$19,D48)","v":{"v":0,"d":"0.00"}},null,{"$f":"'2_各部位の熱貫流率_面積等の入力'!H$17","v":{"v":0,"d":"0.00"}},null,{"$f":"'2_各部位の熱貫流率_面積等の入力'!J$17","v":{"v":0,"d":"0.0"}},{"$f":"IFERROR((E48*J48*L48),0)","v":{"v":0,"d":"0.00"}},{"$f":"J48*N$8","v":{"v":0,"d":"0.000"}},{"$f":"VLOOKUP(C48,夏方位係数,2,FALSE)","v":{"$error":"#N/A"}},{"$f":"IFERROR((E48*N48*O48),\"\")","v":""},{"$f":"VLOOKUP(C48,冬方位係数,2,FALSE)","v":{"$error":"#N/A"}},{"$f":"IFERROR((E48*N48*Q48),\"\")","v":""},null,{"$f":"IF(E48=0,\"0\",\"\")","v":"0"}]
[null,null,"北西","外壁④",{"v":0,"d":"0.00"},{"$f":"SUMIFS('2_各部位の熱貫流率_面積等の入力'!H$87:H$102,'2_各部位の熱貫流率_面積等の入力'!F$87:F$102,C49,'2_各部位の熱貫流率_面積等の入力'!G$87:G$102,D49)","v":{"v":0,"d":"0.00"}},{"$f":"SUMIFS('3_開口部の寸法等の入力'!T$38:T$137,'3_開口部の寸法等の入力'!D$38:D$137,C49,'3_開口部の寸法等の入力'!E$38:E$137,D49)","v":{"v":0,"d":"0.00"}},{"$f":"SUMIFS('3_開口部の寸法等の入力'!O$15:O$19,'3_開口部の寸法等の入力'!D$15:D$19,C49,'3_開口部の寸法等の入力'!E$15:E$19,D49)","v":{"v":0,"d":"0.00"}},null,{"$f":"'2_各部位の熱貫流率_面積等の入力'!H$18","v":{"v":0,"d":"0.00"}},null,{"$f":"'2_各部位の熱貫流率_面積等の入力'!J$18","v":{"v":0,"d":"0.0"}},{"v":0,"d":"0.00"},{"v":0,"d":"0.000"},{"$error":"#N/A"},"",{"$error":"#N/A"},"",null,"0"]
[null,null,"北西","外壁⑤",{"v":0,"d":"0.00"},{"$f":"SUMIFS('2_各部位の熱貫流率_面積等の入力'!H$87:H$102,'2_各部位の熱貫流率_面積等の入力'!F$87:F$102,C50,'2_各部位の熱貫流率_面積等の入力'!G$87:G$102,D50)","v":{"v":0,"d":"0.00"}},{"$f":"SUMIFS('3_開口部の寸法等の入力'!T$38:T$137,'3_開口部の寸法等の入力'!D$38:D$137,C50,'3_開口部の寸法等の入力'!E$38:E$137,D50)","v":{"v":0,"d":"0.00"}},{"$f":"SUMIFS('3_開口部の寸法等の入力'!O$15:O$19,'3_開口部の寸法等の入力'!D$15:D$19,C50,'3_開口部の寸法等の入力'!E$15:E$19,D50)","v":{"v":0,"d":"0.00"}},null,{"$f":"'2_各部位の熱貫流率_面積等の入力'!H$19","v":{"v":0,"d":"0.00"}},null,{"$f":"'2_各部位の熱貫流率_面積等の入力'!J$19","v":{"v":0,"d":"0.0"}},{"v":0,"d":"0.00"},{"v":0,"d":"0.000"},{"$error":"#N/A"},"",{"$error":"#N/A"},"",null,"0"]
[null,null,"南西","外壁①",{"v":0,"d":"0.00"},{"$f":"SUMIFS('2_各部位の熱貫流率_面積等の入力'!H$87:H$102,'2_各部位の熱貫流率_面積等の入力'!F$87:F$102,C51,'2_各部位の熱貫流率_面積等の入力'!G$87:G$102,D51)","v":{"v":0,"d":"0.00"}},{"$f":"SUMIFS('3_開口部の寸法等の入力'!T$38:T$137,'3_開口部の寸法等の入力'!D$38:D$137,C51,'3_開口部の寸法等の入力'!E$38:E$137,D51)","v":{"v":0,"d":"0.00"}},{"$f":"SUMIFS('3_開口部の寸法等の入力'!O$15:O$19,'3_開口部の寸法等の入力'!D$15:D$19,C51,'3_開口部の寸法等の入力'!E$15:E$19,D51)","v":{"v":0,"d":"0.00"}},null,{"$f":"'2_各部位の熱貫流率_面積等の入力'!H$15","v":{"v":0,"d":"0.00"}},null,{"$f":"'2_各部位の熱貫流率_面積等の入力'!J$15","v":{"v":0,"d":"0.0"}},{"$f":"IFERROR((E51*J51*L51),0)","v":{"v":0,"d":"0.00"}},{"$f":"J51*N$8","v":{"v":0,"d":"0.000"}},{"$error":"#N/A"},"",{"$error":"#N/A"},"",null,"0"]
[null,null,"南西","外壁②",{"v":0,"d":"0.00"},{"$f":"SUMIFS('2_各部位の熱貫流率_面積等の入力'!H$87:H$102,'2_各部位の熱貫流率_面積等の入力'!F$87:F$102,C52,'2_各部位の熱貫流率_面積等の入力'!G$87:G$102,D52)","v":{"v":0,"d":"0.00"}},{"$f":"SUMIFS('3_開口部の寸法等の入力'!T$38:T$137,'3_開口部の寸法等の入力'!D$38:D$137,C52,'3_開口部の寸法等の入力'!E$38:E$137,D52)","v":{"v":0,"d":"0.00"}},{"$f":"SUMIFS('3_開口部の寸法等の入力'!O$15:O$19,'3_開口部の寸法等の入力'!D$15:D$19,C52,'3_開口部の寸法等の入力'!E$15:E$19,D52)","v":{"v":0,"d":"0.00"}},null,{"$f":"'2_各部位の熱貫流率_面積等の入力'!H$16","v":{"v":0,"d":"0.00"}},null,{"$f":"'2_各部位の熱貫流率_面積等の入力'!J$16","v":{"v":0,"d":"0.0"}},{"v":0,"d":"0.00"},{"$f":"J52*N$8","v":{"v":0,"d":"0.000"}},{"$error":"#N/A"},"",{"$error":"#N/A"},"",null,"0"]
[null,null,"南西","外壁③",{"$f":"F53-G53-H53","v":{"v":0,"d":"0.00"}},{"$f":"SUMIFS('2_各部位の熱貫流率_面積等の入力'!H$87:H$102,'2_各部位の熱貫流率_面積等の入力'!F$87:F$102,C53,'2_各部位の熱貫流率_面積等の入力'!G$87:G$102,D53)","v":{"v":0,"d":"0.00"}},{"$f":"SUMIFS('3_開口部の寸法等の入力'!T$38:T$137,'3_開口部の寸法等の入力'!D$38:D$137,C53,'3_開口部の寸法等の入力'!E$38:E$137,D53)","v":{"v":0,"d":"0.00"}},{"$f":"SUMIFS('3_開口部の寸法等の入力'!O$15:O$19,'3_開口部の寸法等の入力'!D$15:D$19,C53,'3_開口部の寸法等の入力'!E$15:E$19,D53)","v":{"v":0,"d":"0.00"}},null,{"$f":"'2_各部位の熱貫流率_面積等の入力'!H$17","v":{"v":0,"d":"0.00"}},null,{"$f":"'2_各部位の熱貫流率_面積等の入力'!J$17","v":{"v":0,"d":"0.0"}},{"$f":"IFERROR((E53*J53*L53),0)","v":{"v":0,"d":"0.00"}},{"$f":"J53*N$8","v":{"v":0,"d":"0.000"}},{"$error":"#N/A"},{"$f":"IFERROR((E53*N53*O53),\"\")","v":""},{"$error":"#N/A"},{"$f":"IFERROR((E53*N53*Q53),\"\")","v":""},null,{"$f":"IF(E53=0,\"0\",\"\")","v":"0"}]
[null,null,"南西","外壁④",{"v":0,"d":"0.00"},{"$f":"SUMIFS('2_各部位の熱貫流率_面積等の入力'!H$87:H$102,'2_各部位の熱貫流率_面積等の入力'!F$87:F$102,C54,'2_各部位の熱貫流率_面積等の入力'!G$87:G$102,D54)","v":{"v":0,"d":"0.00"}},{"$f":"SUMIFS('3_開口部の寸法等の入力'!T$38:T$137,'3_開口部の寸法等の入力'!D$38:D$137,C54,'3_開口部の寸法等の入力'!E$38:E$137,D54)","v":{"v":0,"d":"0.00"}},{"$f":"SUMIFS('3_開口部の寸法等の入力'!O$15:O$19,'3_開口部の寸法等の入力'!D$15:D$19,C54,'3_開口部の寸法等の入力'!E$15:E$19,D54)","v":{"v":0,"d":"0.00"}},null,{"$f":"'2_各部位の熱貫流率_面積等の入力'!H$18","v":{"v":0,"d":"0.00"}},null,{"$f":"'2_各部位の熱貫流率_面積等の入力'!J$18","v":{"v":0,"d":"0.0"}},{"v":0,"d":"0.00"},{"v":0,"d":"0.000"},{"$error":"#N/A"},"",{"$error":"#N/A"},"",null,"0"]
[null,null,"南西","外壁⑤",{"v":0,"d":"0.00"},{"$f":"SUMIFS('2_各部位の熱貫流率_面積等の入力'!H$87:H$102,'2_各部位の熱貫流率_面積等の入力'!F$87:F$102,C55,'2_各部位の熱貫流率_面積等の入力'!G$87:G$102,D55)","v":{"v":0,"d":"0.00"}},{"$f":"SUMIFS('3_開口部の寸法等の入力'!T$38:T$137,'3_開口部の寸法等の入力'!D$38:D$137,C55,'3_開口部の寸法等の入力'!E$38:E$137,D55)","v":{"v":0,"d":"0.00"}},{"$f":"SUMIFS('3_開口部の寸法等の入力'!O$15:O$19,'3_開口部の寸法等の入力'!D$15:D$19,C55,'3_開口部の寸法等の入力'!E$15:E$19,D55)","v":{"v":0,"d":"0.00"}},null,{"$f":"'2_各部位の熱貫流率_面積等の入力'!H$19","v":{"v":0,"d":"0.00"}},null,{"$f":"'2_各部位の熱貫流率_面積等の入力'!J$19","v":{"v":0,"d":"0.0"}},{"v":0,"d":"0.00"},{"$f":"J55*N$8","v":{"v":0,"d":"0.000"}},{"$error":"#N/A"},{"$f":"IFERROR((E55*N55*O55),\"\")","v":""},{"$error":"#N/A"},{"$f":"IFERROR((E55*N55*Q55),\"\")","v":""},null,{"$f":"IF(E55=0,\"0\",\"\")","v":"0"}]
["400[mm]超の基礎壁","外気側","南","基礎壁①",{"$f":"SUMIFS('2_各部位の熱貫流率_面積等の入力'!H$103:H$107,'2_各部位の熱貫流率_面積等の入力'!F$103:F$107,C56,'2_各部位の熱貫流率_面積等の入力'!G$103:G$107,D56)","v":{"v":0,"d":"0.00"}},{"$nulls":4},{"$f":"'2_各部位の熱貫流率_面積等の入力'!H$20","v":{"v":0,"d":"0.00"}},null,{"v":1,"d":"1.0"},{"v":0,"d":"0.00"},{"v":0,"d":"0.000"},{"$error":"#N/A"},"",{"$error":"#N/A"},{"$f":"IFERROR((E56*N56*Q56),\"\")","v":""},null,{"$f":"IF(E56=0,\"0\",\"\")","v":"0"}]
[null,"外気側","南","基礎壁②",{"$f":"SUMIFS('2_各部位の熱貫流率_面積等の入力'!H$103:H$107,'2_各部位の熱貫流率_面積等の入力'!F$103:F$107,C57,'2_各部位の熱貫流率_面積等の入力'!G$103:G$107,D57)","v":{"v":0,"d":"0.00"}},{"$nulls":4},{"$f":"'2_各部位の熱貫流率_面積等の入力'!H$21","v":{"v":0,"d":"0.00"}},null,{"v":1,"d":"1.0"},{"$f":"IFERROR((E57*J57*L57),0)","v":{"v":0,"d":"0.00"}},{"$f":"J57*N$8","v":{"v":0,"d":"0.000"}},{"$error":"#N/A"},{"$f":"IFERROR((E57*N57*O57),\"\")","v":""},{"$error":"#N/A"},{"$f":"IFERROR((E57*N57*Q57),\"\")","v":""},null,{"$f":"IF(E57=0,\"0\",\"\")","v":"0"}]
[null,"外気側","南","基礎壁③",{"$f":"SUMIFS('2_各部位の熱貫流率_面積等の入力'!H$103:H$107,'2_各部位の熱貫流率_面積等の入力'!F$103:F$107,C58,'2_各部位の熱貫流率_面積等の入力'!G$103:G$107,D58)","v":{"v":0,"d":"0.00"}},{"$nulls":4},{"$f":"'2_各部位の熱貫流率_面積等の入力'!H$22","v":{"v":0,"d":"0.00"}},null,{"v":1,"d":"1.0"},{"v":0,"d":"0.00"},{"v":0,"d":"0.000"},{"$error":"#N/A"},"",{"$error":"#N/A"},"",null,"0"]
["400[mm]超の基礎壁","外気側","東","基礎壁①",{"$f":"SUMIFS('2_各部位の熱貫流率_面積等の入力'!H$103:H$107,'2_各部位の熱貫流率_面積等の入力'!F$103:F$107,C59,'2_各部位の熱貫流率_面積等の入力'!G$103:G$107,D59)","v":{"v":0,"d":"0.00"}},{"$nulls":4},{"$f":"'2_各部位の熱貫流率_面積等の入力'!H$20","v":{"v":0,"d":"0.00"}},null,{"v":1,"d":"1.0"},{"v":0,"d":"0.00"},{"v":0,"d":"0.000"},{"$error":"#N/A"},"",{"$error":"#N/A"},{"$f":"IFERROR((E59*N59*Q59),\"\")","v":""},null,{"$f":"IF(E59=0,\"0\",\"\")","v":"0"}]
[null,"外気側","東","基礎壁②",{"$f":"SUMIFS('2_各部位の熱貫流率_面積等の入力'!H$103:H$107,'2_各部位の熱貫流率_面積等の入力'!F$103:F$107,C60,'2_各部位の熱貫流率_面積等の入力'!G$103:G$107,D60)","v":{"v":0,"d":"0.00"}},{"$nulls":4},{"$f":"'2_各部位の熱貫流率_面積等の入力'!H$21","v":{"v":0,"d":"0.00"}},null,{"v":1,"d":"1.0"},{"$f":"IFERROR((E60*J60*L60),0)","v":{"v":0,"d":"0.00"}},{"$f":"J60*N$8","v":{"v":0,"d":"0.000"}},{"$error":"#N/A"},{"$f":"IFERROR((E60*N60*O60),\"\")","v":""},{"$error":"#N/A"},{"$f":"IFERROR((E60*N60*Q60),\"\")","v":""},null,{"$f":"IF(E60=0,\"0\",\"\")","v":"0"}]
[null,"外気側","東","基礎壁③",{"$f":"SUMIFS('2_各部位の熱貫流率_面積等の入力'!H$103:H$107,'2_各部位の熱貫流率_面積等の入力'!F$103:F$107,C61,'2_各部位の熱貫流率_面積等の入力'!G$103:G$107,D61)","v":{"v":0,"d":"0.00"}},{"$nulls":4},{"$f":"'2_各部位の熱貫流率_面積等の入力'!H$22","v":{"v":0,"d":"0.00"}},null,{"v":1,"d":"1.0"},{"v":0,"d":"0.00"},{"v":0,"d":"0.000"},{"$error":"#N/A"},"",{"$error":"#N/A"},"",null,"0"]
["400[mm]超の基礎壁","外気側","北","基礎壁①",{"$f":"SUMIFS('2_各部位の熱貫流率_面積等の入力'!H$103:H$107,'2_各部位の熱貫流率_面積等の入力'!F$103:F$107,C62,'2_各部位の熱貫流率_面積等の入力'!G$103:G$107,D62)","v":{"v":0,"d":"0.00"}},{"$nulls":4},{"$f":"'2_各部位の熱貫流率_面積等の入力'!H$20","v":{"v":0,"d":"0.00"}},null,{"v":1,"d":"1.0"},{"$f":"IFERROR((E62*J62*L62),0)","v":{"v":0,"d":"0.00"}},{"$f":"J62*N$8","v":{"v":0,"d":"0.000"}},{"$error":"#N/A"},{"$f":"IFERROR((E62*N62*O62),\"\")","v":""},{"$error":"#N/A"},{"$f":"IFERROR((E62*N62*Q62),\"\")","v":""},null,{"$f":"IF(E62=0,\"0\",\"\")","v":"0"}]
[null,"外気側","北","基礎壁②",{"$f":"SUMIFS('2_各部位の熱貫流率_面積等の入力'!H$103:H$107,'2_各部位の熱貫流率_面積等の入力'!F$103:F$107,C63,'2_各部位の熱貫流率_面積等の入力'!G$103:G$107,D63)","v":{"v":0,"d":"0.00"}},{"$nulls":4},{"$f":"'2_各部位の熱貫流率_面積等の入力'!H$21","v":{"v":0,"d":"0.00"}},null,{"v":1,"d":"1.0"},{"$f":"IFERROR((E63*J63*L63),0)","v":{"v":0,"d":"0.00"}},{"$f":"J63*N$8","v":{"v":0,"d":"0.000"}},{"$error":"#N/A"},{"$f":"IFERROR((E63*N63*O63),\"\")","v":""},{"$error":"#N/A"},{"$f":"IFERROR((E63*N63*Q63),\"\")","v":""},null,{"$f":"IF(E63=0,\"0\",\"\")","v":"0"}]
[null,"外気側","北","基礎壁③",{"$f":"SUMIFS('2_各部位の熱貫流率_面積等の入力'!H$103:H$107,'2_各部位の熱貫流率_面積等の入力'!F$103:F$107,C64,'2_各部位の熱貫流率_面積等の入力'!G$103:G$107,D64)","v":{"v":0,"d":"0.00"}},{"$nulls":4},{"$f":"'2_各部位の熱貫流率_面積等の入力'!H$22","v":{"v":0,"d":"0.00"}},null,{"v":1,"d":"1.0"},{"v":0,"d":"0.00"},{"v":0,"d":"0.000"},{"$error":"#N/A"},"",{"$error":"#N/A"},"",null,"0"]
["400[mm]超の基礎壁","外気側","西","基礎壁①",{"$f":"SUMIFS('2_各部位の熱貫流率_面積等の入力'!H$103:H$107,'2_各部位の熱貫流率_面積等の入力'!F$103:F$107,C65,'2_各部位の熱貫流率_面積等の入力'!G$103:G$107,D65)","v":{"v":0,"d":"0.00"}},{"$nulls":4},{"$f":"'2_各部位の熱貫流率_面積等の入力'!H$20","v":{"v":0,"d":"0.00"}},null,{"v":1,"d":"1.0"},{"v":0,"d":"0.00"},{"v":0,"d":"0.000"},{"$error":"#N/A"},"",{"$error":"#N/A"},"",null,"0"]
[null,"外気側","西","基礎壁②",{"$f":"SUMIFS('2_各部位の熱貫流率_面積等の入力'!H$103:H$107,'2_各部位の熱貫流率_面積等の入力'!F$103:F$107,C66,'2_各部位の熱貫流率_面積等の入力'!G$103:G$107,D66)","v":{"v":0,"d":"0.00"}},{"$nulls":4},{"$f":"'2_各部位の熱貫流率_面積等の入力'!H$21","v":{"v":0,"d":"0.00"}},null,{"v":1,"d":"1.0"},{"$f":"IFERROR((E66*J66*L66),0)","v":{"v":0,"d":"0.00"}},{"$f":"J66*N$8","v":{"v":0,"d":"0.000"}},{"$error":"#N/A"},{"$f":"IFERROR((E66*N66*O66),\"\")","v":""},{"$error":"#N/A"},{"$f":"IFERROR((E66*N66*Q66),\"\")","v":""},null,{"$f":"IF(E66=0,\"0\",\"\")","v":"0"}]
[null,"外気側","西","基礎壁③",{"$f":"SUMIFS('2_各部位の熱貫流率_面積等の入力'!H$103:H$107,'2_各部位の熱貫流率_面積等の入力'!F$103:F$107,C67,'2_各部位の熱貫流率_面積等の入力'!G$103:G$107,D67)","v":{"v":0,"d":"0.00"}},{"$nulls":4},{"$f":"'2_各部位の熱貫流率_面積等の入力'!H$22","v":{"v":0,"d":"0.00"}},null,{"v":1,"d":"1.0"},{"v":0,"d":"0.00"},{"v":0,"d":"0.000"},{"$error":"#N/A"},"",{"$error":"#N/A"},"",null,"0"]
["400[mm]超の基礎壁","外気側","南東","基礎壁①",{"$f":"SUMIFS('2_各部位の熱貫流率_面積等の入力'!H$103:H$107,'2_各部位の熱貫流率_面積等の入力'!F$103:F$107,C68,'2_各部位の熱貫流率_面積等の入力'!G$103:G$107,D68)","v":{"v":0,"d":"0.00"}},{"$nulls":4},{"$f":"'2_各部位の熱貫流率_面積等の入力'!H$20","v":{"v":0,"d":"0.00"}},null,{"v":1,"d":"1.0"},{"v":0,"d":"0.00"},{"v":0,"d":"0.000"},{"$error":"#N/A"},"",{"$error":"#N/A"},"",null,"0"]
[null,"外気側","南東","基礎壁②",{"$f":"SUMIFS('2_各部位の熱貫流率_面積等の入力'!H$103:H$107,'2_各部位の熱貫流率_面積等の入力'!F$103:F$107,C69,'2_各部位の熱貫流率_面積等の入力'!G$103:G$107,D69)","v":{"v":0,"d":"0.00"}},{"$nulls":4},{"$f":"'2_各部位の熱貫流率_面積等の入力'!H$21","v":{"v":0,"d":"0.00"}},null,{"v":1,"d":"1.0"},{"$f":"IFERROR((E69*J69*L69),0)","v":{"v":0,"d":"0.00"}},{"$f":"J69*N$8","v":{"v":0,"d":"0.000"}},{"$error":"#N/A"},{"$f":"IFERROR((E69*N69*O69),\"\")","v":""},{"$error":"#N/A"},{"$f":"IFERROR((E69*N69*Q69),\"\")","v":""},null,{"$f":"IF(E69=0,\"0\",\"\")","v":"0"}]
[null,"外気側","南東","基礎壁③",{"$f":"SUMIFS('2_各部位の熱貫流率_面積等の入力'!H$103:H$107,'2_各部位の熱貫流率_面積等の入力'!F$103:F$107,C70,'2_各部位の熱貫流率_面積等の入力'!G$103:G$107,D70)","v":{"v":0,"d":"0.00"}},{"$nulls":4},{"$f":"'2_各部位の熱貫流率_面積等の入力'!H$22","v":{"v":0,"d":"0.00"}},null,{"v":1,"d":"1.0"},{"v":0,"d":"0.00"},{"v":0,"d":"0.000"},{"$error":"#N/A"},"",{"$error":"#N/A"},"",null,"0"]
["400[mm]超の基礎壁","外気側","北東","基礎壁①",{"$f":"SUMIFS('2_各部位の熱貫流率_面積等の入力'!H$103:H$107,'2_各部位の熱貫流率_面積等の入力'!F$103:F$107,C71,'2_各部位の熱貫流率_面積等の入力'!G$103:G$107,D71)","v":{"v":0,"d":"0.00"}},{"$nulls":4},{"$f":"'2_各部位の熱貫流率_面積等の入力'!H$20","v":{"v":0,"d":"0.00"}},null,{"v":1,"d":"1.0"},{"v":0,"d":"0.00"},{"v":0,"d":"0.000"},{"$error":"#N/A"},"",{"$error":"#N/A"},"",null,"0"]
[null,"外気側","北東","基礎壁②",{"$f":"SUMIFS('2_各部位の熱貫流率_面積等の入力'!H$103:H$107,'2_各部位の熱貫流率_面積等の入力'!F$103:F$107,C72,'2_各部位の熱貫流率_面積等の入力'!G$103:G$107,D72)","v":{"v":0,"d":"0.00"}},{"$nulls":4},{"$f":"'2_各部位の熱貫流率_面積等の入力'!H$21","v":{"v":0,"d":"0.00"}},null,{"v":1,"d":"1.0"},{"$f":"IFERROR((E72*J72*L72),0)","v":{"v":0,"d":"0.00"}},{"$f":"J72*N$8","v":{"v":0,"d":"0.000"}},{"$error":"#N/A"},{"$f":"IFERROR((E72*N72*O72),\"\")","v":""},{"$error":"#N/A"},{"$f":"IFERROR((E72*N72*Q72),\"\")","v":""},null,{"$f":"IF(E72=0,\"0\",\"\")","v":"0"}]
[null,"外気側","北東","基礎壁③",{"$f":"SUMIFS('2_各部位の熱貫流率_面積等の入力'!H$103:H$107,'2_各部位の熱貫流率_面積等の入力'!F$103:F$107,C73,'2_各部位の熱貫流率_面積等の入力'!G$103:G$107,D73)","v":{"v":0,"d":"0.00"}},{"$nulls":4},{"$f":"'2_各部位の熱貫流率_面積等の入力'!H$22","v":{"v":0,"d":"0.00"}},null,{"v":1,"d":"1.0"},{"v":0,"d":"0.00"},{"v":0,"d":"0.000"},{"$error":"#N/A"},"",{"$error":"#N/A"},"",null,"0"]
["400[mm]超の基礎壁","外気側","北西","基礎壁①",{"$f":"SUMIFS('2_各部位の熱貫流率_面積等の入力'!H$103:H$107,'2_各部位の熱貫流率_面積等の入力'!F$103:F$107,C74,'2_各部位の熱貫流率_面積等の入力'!G$103:G$107,D74)","v":{"v":0,"d":"0.00"}},{"$nulls":4},{"$f":"'2_各部位の熱貫流率_面積等の入力'!H$20","v":{"v":0,"d":"0.00"}},null,{"v":1,"d":"1.0"},{"v":0,"d":"0.00"},{"v":0,"d":"0.000"},{"$error":"#N/A"},"",{"$error":"#N/A"},"",null,"0"]
[null,"外気側","北西","基礎壁②",{"$f":"SUMIFS('2_各部位の熱貫流率_面積等の入力'!H$103:H$107,'2_各部位の熱貫流率_面積等の入力'!F$103:F$107,C75,'2_各部位の熱貫流率_面積等の入力'!G$103:G$107,D75)","v":{"v":0,"d":"0.00"}},{"$nulls":4},{"$f":"'2_各部位の熱貫流率_面積等の入力'!H$21","v":{"v":0,"d":"0.00"}},null,{"v":1,"d":"1.0"},{"$f":"IFERROR((E75*J75*L75),0)","v":{"v":0,"d":"0.00"}},{"$f":"J75*N$8","v":{"v":0,"d":"0.000"}},{"$error":"#N/A"},{"$f":"IFERROR((E75*N75*O75),\"\")","v":""},{"$error":"#N/A"},{"$f":"IFERROR((E75*N75*Q75),\"\")","v":""},null,{"$f":"IF(E75=0,\"0\",\"\")","v":"0"}]
[null,"外気側","北西","基礎壁③",{"$f":"SUMIFS('2_各部位の熱貫流率_面積等の入力'!H$103:H$107,'2_各部位の熱貫流率_面積等の入力'!F$103:F$107,C76,'2_各部位の熱貫流率_面積等の入力'!G$103:G$107,D76)","v":{"v":0,"d":"0.00"}},{"$nulls":4},{"$f":"'2_各部位の熱貫流率_面積等の入力'!H$22","v":{"v":0,"d":"0.00"}},null,{"v":1,"d":"1.0"},{"v":0,"d":"0.00"},{"v":0,"d":"0.000"},{"$error":"#N/A"},"",{"$error":"#N/A"},"",null,"0"]
["400[mm]超の基礎壁","外気側","南西","基礎壁①",{"$f":"SUMIFS('2_各部位の熱貫流率_面積等の入力'!H$103:H$107,'2_各部位の熱貫流率_面積等の入力'!F$103:F$107,C77,'2_各部位の熱貫流率_面積等の入力'!G$103:G$107,D77)","v":{"v":0,"d":"0.00"}},{"$nulls":4},{"$f":"'2_各部位の熱貫流率_面積等の入力'!H$20","v":{"v":0,"d":"0.00"}},null,{"v":1,"d":"1.0"},{"v":0,"d":"0.00"},{"v":0,"d":"0.000"},{"$error":"#N/A"},"",{"$error":"#N/A"},"",null,"0"]
[null,"外気側","南西","基礎壁②",{"$f":"SUMIFS('2_各部位の熱貫流率_面積等の入力'!H$103:H$107,'2_各部位の熱貫流率_面積等の入力'!F$103:F$107,C78,'2_各部位の熱貫流率_面積等の入力'!G$103:G$107,D78)","v":{"v":0,"d":"0.00"}},{"$nulls":4},{"$f":"'2_各部位の熱貫流率_面積等の入力'!H$21","v":{"v":0,"d":"0.00"}},null,{"v":1,"d":"1.0"},{"$f":"IFERROR((E78*J78*L78),0)","v":{"v":0,"d":"0.00"}},{"$f":"J78*N$8","v":{"v":0,"d":"0.000"}},{"$error":"#N/A"},{"$f":"IFERROR((E78*N78*O78),\"\")","v":""},{"$error":"#N/A"},{"$f":"IFERROR((E78*N78*Q78),\"\")","v":""},null,{"$f":"IF(E78=0,\"0\",\"\")","v":"0"}]
[null,"外気側","南西","基礎壁③",{"$f":"SUMIFS('2_各部位の熱貫流率_面積等の入力'!H$103:H$107,'2_各部位の熱貫流率_面積等の入力'!F$103:F$107,C79,'2_各部位の熱貫流率_面積等の入力'!G$103:G$107,D79)","v":{"v":0,"d":"0.00"}},{"$nulls":4},{"$f":"'2_各部位の熱貫流率_面積等の入力'!H$22","v":{"v":0,"d":"0.00"}},null,{"v":1,"d":"1.0"},{"v":0,"d":"0.00"},{"v":0,"d":"0.000"},{"$error":"#N/A"},"",{"$error":"#N/A"},"",null,"0"]
["400[mm]超の基礎壁","外気側以外",null,"基礎壁④",{"$f":"SUMIFS('2_各部位の熱貫流率_面積等の入力'!H$108:H$112,'2_各部位の熱貫流率_面積等の入力'!G$108:G$112,D80)","v":{"v":0,"d":"0.00"}},{"$nulls":4},{"$f":"'2_各部位の熱貫流率_面積等の入力'!H$23","v":{"v":0,"d":"0.00"}},null,{"$f":"'2_各部位の熱貫流率_面積等の入力'!J$23","v":{"v":0,"d":"0.0"}},{"$f":"IFERROR((E80*J80*L80),0)","v":{"v":0,"d":"0.00"}},{"$nulls":6},"0"]
[null,"外気側以外",null,"基礎壁⑤",{"$f":"SUMIFS('2_各部位の熱貫流率_面積等の入力'!H$108:H$112,'2_各部位の熱貫流率_面積等の入力'!G$108:G$112,D81)","v":{"v":0,"d":"0.00"}},{"$nulls":4},{"$f":"'2_各部位の熱貫流率_面積等の入力'!H$24","v":{"v":0,"d":"0.00"}},null,{"$f":"'2_各部位の熱貫流率_面積等の入力'!J$24","v":{"v":0,"d":"0.0"}},{"$f":"IFERROR((E81*J81*L81),0)","v":{"v":0,"d":"0.00"}},{"$nulls":6},{"$f":"IF(E81=0,\"0\",\"\")","v":"0"}]
[null,"外気側以外",null,"基礎壁⑥",{"$f":"SUMIFS('2_各部位の熱貫流率_面積等の入力'!H$108:H$112,'2_各部位の熱貫流率_面積等の入力'!G$108:G$112,D82)","v":{"v":0,"d":"0.00"}},{"$nulls":4},{"$f":"'2_各部位の熱貫流率_面積等の入力'!H$25","v":{"v":0,"d":"0.00"}},null,{"$f":"'2_各部位の熱貫流率_面積等の入力'!J$25","v":{"v":0,"d":"0.0"}},{"v":0,"d":"0.00"},{"$nulls":6},"0"]
["開口部ドア",null,"南","ドア①",{"$f":"SUMIFS('3_開口部の寸法等の入力'!O$15:O$19,'3_開口部の寸法等の入力'!D$15:D$19,C83,'3_開口部の寸法等の入力'!F$15:F$19,D83)","v":{"v":0,"d":"0.00"}},{"$nulls":4},{"$f":"'2_各部位の熱貫流率_面積等の入力'!H$26","v":{"v":0,"d":"0.00"}},null,{"$f":"IF(J83=0,\"\",VLOOKUP(D83,'3_開口部の寸法等の入力'!F$15:P$19,11,FALSE))","v":""},{"v":0,"d":"0.00"},{"v":0,"d":"0.000"},{"$f":"VLOOKUP(C83,夏方位係数,2,FALSE)","v":{"$error":"#N/A"}},"",{"$f":"VLOOKUP(C83,冬方位係数,2,FALSE)","v":{"$error":"#N/A"}},{"$f":"IFERROR((E83*N83*Q83),\"\")","v":""},null,"0"]
["開口部ドア",null,"南","ドア②",{"$f":"SUMIFS('3_開口部の寸法等の入力'!O$15:O$19,'3_開口部の寸法等の入力'!D$15:D$19,C84,'3_開口部の寸法等の入力'!F$15:F$19,D84)","v":{"v":0,"d":"0.00"}},{"$nulls":4},{"$f":"'2_各部位の熱貫流率_面積等の入力'!H$27","v":{"v":0,"d":"0.00"}},null,{"$f":"IF(J84=0,\"\",VLOOKUP(D84,'3_開口部の寸法等の入力'!F$15:P$19,11,FALSE))","v":""},{"v":0,"d":"0.00"},{"v":0,"d":"0.000"},{"$error":"#N/A"},{"$f":"IFERROR((E84*N84*O84),\"\")","v":""},{"$error":"#N/A"},"",null,"0"]
["開口部ドア",null,"南","ドア③",{"$f":"SUMIFS('3_開口部の寸法等の入力'!O$15:O$19,'3_開口部の寸法等の入力'!D$15:D$19,C85,'3_開口部の寸法等の入力'!F$15:F$19,D85)","v":{"v":0,"d":"0.00"}},{"$nulls":4},{"$f":"'2_各部位の熱貫流率_面積等の入力'!H$28","v":{"v":0,"d":"0.00"}},null,{"$f":"IF(J85=0,\"\",VLOOKUP(D85,'3_開口部の寸法等の入力'!F$15:P$19,11,FALSE))","v":""},{"$f":"IFERROR((E85*J85*L85),0)","v":{"v":0,"d":"0.00"}},{"$f":"J85*N$8","v":{"v":0,"d":"0.000"}},{"$error":"#N/A"},{"$f":"IFERROR((E85*N85*O85),\"\")","v":""},{"$error":"#N/A"},{"$f":"IFERROR((E85*N85*Q85),\"\")","v":""},null,{"$f":"IF(E85=0,\"0\",\"\")","v":"0"}]
["開口部ドア",null,"南","ドア④",{"$f":"SUMIFS('3_開口部の寸法等の入力'!O$15:O$19,'3_開口部の寸法等の入力'!D$15:D$19,C86,'3_開口部の寸法等の入力'!F$15:F$19,D86)","v":{"v":0,"d":"0.00"}},{"$nulls":4},{"$f":"'2_各部位の熱貫流率_面積等の入力'!H$29","v":{"v":0,"d":"0.00"}},null,{"$f":"IF(J86=0,\"\",VLOOKUP(D86,'3_開口部の寸法等の入力'!F$15:P$19,11,FALSE))","v":""},{"v":0,"d":"0.00"},{"v":0,"d":"0.000"},{"$error":"#N/A"},"",{"$error":"#N/A"},"",null,"0"]
["開口部ドア",null,"南","ドア⑤",{"$f":"SUMIFS('3_開口部の寸法等の入力'!O$15:O$19,'3_開口部の寸法等の入力'!D$15:D$19,C87,'3_開口部の寸法等の入力'!F$15:F$19,D87)","v":{"v":0,"d":"0.00"}},{"$nulls":4},{"$f":"'2_各部位の熱貫流率_面積等の入力'!H$30","v":{"v":0,"d":"0.00"}},null,{"$f":"IF(J87=0,\"\",VLOOKUP(D87,'3_開口部の寸法等の入力'!F$15:P$19,11,FALSE))","v":""},{"v":0,"d":"0.00"},{"v":0,"d":"0.000"},{"$error":"#N/A"},"",{"$error":"#N/A"},"",null,"0"]
["開口部ドア",null,"東","ドア①",{"$f":"SUMIFS('3_開口部の寸法等の入力'!O$15:O$19,'3_開口部の寸法等の入力'!D$15:D$19,C88,'3_開口部の寸法等の入力'!F$15:F$19,D88)","v":{"v":0,"d":"0.00"}},{"$nulls":4},{"$f":"'2_各部位の熱貫流率_面積等の入力'!H$26","v":{"v":0,"d":"0.00"}},null,{"$f":"IF(J88=0,\"\",VLOOKUP(D88,'3_開口部の寸法等の入力'!F$15:P$19,11,FALSE))","v":""},{"$f":"IFERROR((E88*J88*L88),0)","v":{"v":0,"d":"0.00"}},{"v":0,"d":"0.000"},{"$error":"#N/A"},"",{"$error":"#N/A"},"",null,"0"]
["開口部ドア",null,"東","ドア②",{"$f":"SUMIFS('3_開口部の寸法等の入力'!O$15:O$19,'3_開口部の寸法等の入力'!D$15:D$19,C89,'3_開口部の寸法等の入力'!F$15:F$19,D89)","v":{"v":0,"d":"0.00"}},{"$nulls":4},{"$f":"'2_各部位の熱貫流率_面積等の入力'!H$27","v":{"v":0,"d":"0.00"}},null,{"$f":"IF(J89=0,\"\",VLOOKUP(D89,'3_開口部の寸法等の入力'!F$15:P$19,11,FALSE))","v":""},{"v":0,"d":"0.00"},{"$f":"J89*N$8","v":{"v":0,"d":"0.000"}},{"$error":"#N/A"},"",{"$error":"#N/A"},"",null,"0"]
["開口部ドア",null,"東","ドア③",{"$f":"SUMIFS('3_開口部の寸法等の入力'!O$15:O$19,'3_開口部の寸法等の入力'!D$15:D$19,C90,'3_開口部の寸法等の入力'!F$15:F$19,D90)","v":{"v":0,"d":"0.00"}},{"$nulls":4},{"$f":"'2_各部位の熱貫流率_面積等の入力'!H$28","v":{"v":0,"d":"0.00"}},null,{"$f":"IF(J90=0,\"\",VLOOKUP(D90,'3_開口部の寸法等の入力'!F$15:P$19,11,FALSE))","v":""},{"$f":"IFERROR((E90*J90*L90),0)","v":{"v":0,"d":"0.00"}},{"$f":"J90*N$8","v":{"v":0,"d":"0.000"}},{"$error":"#N/A"},{"$f":"IFERROR((E90*N90*O90),\"\")","v":""},{"$error":"#N/A"},{"$f":"IFERROR((E90*N90*Q90),\"\")","v":""},null,{"$f":"IF(E90=0,\"0\",\"\")","v":"0"}]
["開口部ドア",null,"東","ドア④",{"$f":"SUMIFS('3_開口部の寸法等の入力'!O$15:O$19,'3_開口部の寸法等の入力'!D$15:D$19,C91,'3_開口部の寸法等の入力'!F$15:F$19,D91)","v":{"v":0,"d":"0.00"}},{"$nulls":4},{"$f":"'2_各部位の熱貫流率_面積等の入力'!H$29","v":{"v":0,"d":"0.00"}},null,{"$f":"IF(J91=0,\"\",VLOOKUP(D91,'3_開口部の寸法等の入力'!F$15:P$19,11,FALSE))","v":""},{"v":0,"d":"0.00"},{"v":0,"d":"0.000"},{"$error":"#N/A"},"",{"$error":"#N/A"},"",null,"0"]
["開口部ドア",null,"東","ドア⑤",{"$f":"SUMIFS('3_開口部の寸法等の入力'!O$15:O$19,'3_開口部の寸法等の入力'!D$15:D$19,C92,'3_開口部の寸法等の入力'!F$15:F$19,D92)","v":{"v":0,"d":"0.00"}},{"$nulls":4},{"$f":"'2_各部位の熱貫流率_面積等の入力'!H$30","v":{"v":0,"d":"0.00"}},null,{"$f":"IF(J92=0,\"\",VLOOKUP(D92,'3_開口部の寸法等の入力'!F$15:P$19,11,FALSE))","v":""},{"v":0,"d":"0.00"},{"v":0,"d":"0.000"},{"$error":"#N/A"},"",{"$error":"#N/A"},"",null,"0"]
["開口部ドア",null,"北","ドア①",{"$f":"SUMIFS('3_開口部の寸法等の入力'!O$15:O$19,'3_開口部の寸法等の入力'!D$15:D$19,C93,'3_開口部の寸法等の入力'!F$15:F$19,D93)","v":{"v":0,"d":"0.00"}},{"$nulls":4},{"$f":"'2_各部位の熱貫流率_面積等の入力'!H$26","v":{"v":0,"d":"0.00"}},null,{"$f":"IF(J93=0,\"\",VLOOKUP(D93,'3_開口部の寸法等の入力'!F$15:P$19,11,FALSE))","v":""},{"v":0,"d":"0.00"},{"v":0,"d":"0.000"},{"$error":"#N/A"},"",{"$error":"#N/A"},"",null,"0"]
["開口部ドア",null,"北","ドア②",{"$f":"SUMIFS('3_開口部の寸法等の入力'!O$15:O$19,'3_開口部の寸法等の入力'!D$15:D$19,C94,'3_開口部の寸法等の入力'!F$15:F$19,D94)","v":{"v":0,"d":"0.00"}},{"$nulls":4},{"$f":"'2_各部位の熱貫流率_面積等の入力'!H$27","v":{"v":0,"d":"0.00"}},null,{"$f":"IF(J94=0,\"\",VLOOKUP(D94,'3_開口部の寸法等の入力'!F$15:P$19,11,FALSE))","v":""},{"v":0,"d":"0.00"},{"v":0,"d":"0.000"},{"$error":"#N/A"},"",{"$error":"#N/A"},"",null,"0"]
["開口部ドア",null,"北","ドア③",{"$f":"SUMIFS('3_開口部の寸法等の入力'!O$15:O$19,'3_開口部の寸法等の入力'!D$15:D$19,C95,'3_開口部の寸法等の入力'!F$15:F$19,D95)","v":{"v":0,"d":"0.00"}},{"$nulls":4},{"$f":"'2_各部位の熱貫流率_面積等の入力'!H$28","v":{"v":0,"d":"0.00"}},null,{"$f":"IF(J95=0,\"\",VLOOKUP(D95,'3_開口部の寸法等の入力'!F$15:P$19,11,FALSE))","v":""},{"$f":"IFERROR((E95*J95*L95),0)","v":{"v":0,"d":"0.00"}},{"$f":"J95*N$8","v":{"v":0,"d":"0.000"}},{"$error":"#N/A"},{"$f":"IFERROR((E95*N95*O95),\"\")","v":""},{"$error":"#N/A"},{"$f":"IFERROR((E95*N95*Q95),\"\")","v":""},null,{"$f":"IF(E95=0,\"0\",\"\")","v":"0"}]
["開口部ドア",null,"北","ドア④",{"$f":"SUMIFS('3_開口部の寸法等の入力'!O$15:O$19,'3_開口部の寸法等の入力'!D$15:D$19,C96,'3_開口部の寸法等の入力'!F$15:F$19,D96)","v":{"v":0,"d":"0.00"}},{"$nulls":4},{"$f":"'2_各部位の熱貫流率_面積等の入力'!H$29","v":{"v":0,"d":"0.00"}},null,{"$f":"IF(J96=0,\"\",VLOOKUP(D96,'3_開口部の寸法等の入力'!F$15:P$19,11,FALSE))","v":""},{"v":0,"d":"0.00"},{"v":0,"d":"0.000"},{"$error":"#N/A"},"",{"$error":"#N/A"},"",null,"0"]
["開口部ドア",null,"北","ドア⑤",{"$f":"SUMIFS('3_開口部の寸法等の入力'!O$15:O$19,'3_開口部の寸法等の入力'!D$15:D$19,C97,'3_開口部の寸法等の入力'!F$15:F$19,D97)","v":{"v":0,"d":"0.00"}},{"$nulls":4},{"$f":"'2_各部位の熱貫流率_面積等の入力'!H$30","v":{"v":0,"d":"0.00"}},null,{"$f":"IF(J97=0,\"\",VLOOKUP(D97,'3_開口部の寸法等の入力'!F$15:P$19,11,FALSE))","v":""},{"v":0,"d":"0.00"},{"v":0,"d":"0.000"},{"$error":"#N/A"},"",{"$error":"#N/A"},"",null,"0"]
["開口部ドア",null,"西","ドア①",{"$f":"SUMIFS('3_開口部の寸法等の入力'!O$15:O$19,'3_開口部の寸法等の入力'!D$15:D$19,C98,'3_開口部の寸法等の入力'!F$15:F$19,D98)","v":{"v":0,"d":"0.00"}},{"$nulls":4},{"$f":"'2_各部位の熱貫流率_面積等の入力'!H$26","v":{"v":0,"d":"0.00"}},null,{"$f":"IF(J98=0,\"\",VLOOKUP(D98,'3_開口部の寸法等の入力'!F$15:P$19,11,FALSE))","v":""},{"v":0,"d":"0.00"},{"v":0,"d":"0.000"},{"$error":"#N/A"},{"$f":"IFERROR((E98*N98*O98),\"\")","v":""},{"$error":"#N/A"},"",null,"0"]
["開口部ドア",null,"西","ドア②",{"$f":"SUMIFS('3_開口部の寸法等の入力'!O$15:O$19,'3_開口部の寸法等の入力'!D$15:D$19,C99,'3_開口部の寸法等の入力'!F$15:F$19,D99)","v":{"v":0,"d":"0.00"}},{"$nulls":4},{"$f":"'2_各部位の熱貫流率_面積等の入力'!H$27","v":{"v":0,"d":"0.00"}},null,{"$f":"IF(J99=0,\"\",VLOOKUP(D99,'3_開口部の寸法等の入力'!F$15:P$19,11,FALSE))","v":""},{"v":0,"d":"0.00"},{"v":0,"d":"0.000"},{"$error":"#N/A"},"",{"$error":"#N/A"},"",null,"0"]
["開口部ドア",null,"西","ドア③",{"$f":"SUMIFS('3_開口部の寸法等の入力'!O$15:O$19,'3_開口部の寸法等の入力'!D$15:D$19,C100,'3_開口部の寸法等の入力'!F$15:F$19,D100)","v":{"v":0,"d":"0.00"}},{"$nulls":4},{"$f":"'2_各部位の熱貫流率_面積等の入力'!H$28","v":{"v":0,"d":"0.00"}},null,{"$f":"IF(J100=0,\"\",VLOOKUP(D100,'3_開口部の寸法等の入力'!F$15:P$19,11,FALSE))","v":""},{"$f":"IFERROR((E100*J100*L100),0)","v":{"v":0,"d":"0.00"}},{"$f":"J100*N$8","v":{"v":0,"d":"0.000"}},{"$error":"#N/A"},{"$f":"IFERROR((E100*N100*O100),\"\")","v":""},{"$error":"#N/A"},{"$f":"IFERROR((E100*N100*Q100),\"\")","v":""},null,{"$f":"IF(E100=0,\"0\",\"\")","v":"0"}]
["開口部ドア",null,"西","ドア④",{"$f":"SUMIFS('3_開口部の寸法等の入力'!O$15:O$19,'3_開口部の寸法等の入力'!D$15:D$19,C101,'3_開口部の寸法等の入力'!F$15:F$19,D101)","v":{"v":0,"d":"0.00"}},{"$nulls":4},{"$f":"'2_各部位の熱貫流率_面積等の入力'!H$29","v":{"v":0,"d":"0.00"}},null,{"$f":"IF(J101=0,\"\",VLOOKUP(D101,'3_開口部の寸法等の入力'!F$15:P$19,11,FALSE))","v":""},{"v":0,"d":"0.00"},{"v":0,"d":"0.000"},{"$error":"#N/A"},"",{"$error":"#N/A"},"",null,"0"]
["開口部ドア",null,"西","ドア⑤",{"$f":"SUMIFS('3_開口部の寸法等の入力'!O$15:O$19,'3_開口部の寸法等の入力'!D$15:D$19,C102,'3_開口部の寸法等の入力'!F$15:F$19,D102)","v":{"v":0,"d":"0.00"}},{"$nulls":4},{"$f":"'2_各部位の熱貫流率_面積等の入力'!H$30","v":{"v":0,"d":"0.00"}},null,{"$f":"IF(J102=0,\"\",VLOOKUP(D102,'3_開口部の寸法等の入力'!F$15:P$19,11,FALSE))","v":""},{"v":0,"d":"0.00"},{"v":0,"d":"0.000"},{"$error":"#N/A"},"",{"$error":"#N/A"},"",null,"0"]
["開口部ドア",null,"南東","ドア①",{"$f":"SUMIFS('3_開口部の寸法等の入力'!O$15:O$19,'3_開口部の寸法等の入力'!D$15:D$19,C103,'3_開口部の寸法等の入力'!F$15:F$19,D103)","v":{"v":0,"d":"0.00"}},{"$nulls":4},{"$f":"'2_各部位の熱貫流率_面積等の入力'!H$26","v":{"v":0,"d":"0.00"}},null,{"$f":"IF(J103=0,\"\",VLOOKUP(D103,'3_開口部の寸法等の入力'!F$15:P$19,11,FALSE))","v":""},{"v":0,"d":"0.00"},{"v":0,"d":"0.000"},{"$error":"#N/A"},"",{"$error":"#N/A"},"",null,"0"]
["開口部ドア",null,"南東","ドア②",{"$f":"SUMIFS('3_開口部の寸法等の入力'!O$15:O$19,'3_開口部の寸法等の入力'!D$15:D$19,C104,'3_開口部の寸法等の入力'!F$15:F$19,D104)","v":{"v":0,"d":"0.00"}},{"$nulls":4},{"$f":"'2_各部位の熱貫流率_面積等の入力'!H$27","v":{"v":0,"d":"0.00"}},null,{"$f":"IF(J104=0,\"\",VLOOKUP(D104,'3_開口部の寸法等の入力'!F$15:P$19,11,FALSE))","v":""},{"v":0,"d":"0.00"},{"v":0,"d":"0.000"},{"$error":"#N/A"},"",{"$error":"#N/A"},"",null,"0"]
["開口部ドア",null,"南東","ドア③",{"$f":"SUMIFS('3_開口部の寸法等の入力'!O$15:O$19,'3_開口部の寸法等の入力'!D$15:D$19,C105,'3_開口部の寸法等の入力'!F$15:F$19,D105)","v":{"v":0,"d":"0.00"}},{"$nulls":4},{"$f":"'2_各部位の熱貫流率_面積等の入力'!H$28","v":{"v":0,"d":"0.00"}},null,{"$f":"IF(J105=0,\"\",VLOOKUP(D105,'3_開口部の寸法等の入力'!F$15:P$19,11,FALSE))","v":""},{"$f":"IFERROR((E105*J105*L105),0)","v":{"v":0,"d":"0.00"}},{"$f":"J105*N$8","v":{"v":0,"d":"0.000"}},{"$error":"#N/A"},{"$f":"IFERROR((E105*N105*O105),\"\")","v":""},{"$error":"#N/A"},{"$f":"IFERROR((E105*N105*Q105),\"\")","v":""},null,{"$f":"IF(E105=0,\"0\",\"\")","v":"0"}]
["開口部ドア",null,"南東","ドア④",{"$f":"SUMIFS('3_開口部の寸法等の入力'!O$15:O$19,'3_開口部の寸法等の入力'!D$15:D$19,C106,'3_開口部の寸法等の入力'!F$15:F$19,D106)","v":{"v":0,"d":"0.00"}},{"$nulls":4},{"$f":"'2_各部位の熱貫流率_面積等の入力'!H$29","v":{"v":0,"d":"0.00"}},null,{"$f":"IF(J106=0,\"\",VLOOKUP(D106,'3_開口部の寸法等の入力'!F$15:P$19,11,FALSE))","v":""},{"v":0,"d":"0.00"},{"v":0,"d":"0.000"},{"$error":"#N/A"},"",{"$error":"#N/A"},"",null,"0"]
["開口部ドア",null,"南東","ドア⑤",{"$f":"SUMIFS('3_開口部の寸法等の入力'!O$15:O$19,'3_開口部の寸法等の入力'!D$15:D$19,C107,'3_開口部の寸法等の入力'!F$15:F$19,D107)","v":{"v":0,"d":"0.00"}},{"$nulls":4},{"$f":"'2_各部位の熱貫流率_面積等の入力'!H$30","v":{"v":0,"d":"0.00"}},null,{"$f":"IF(J107=0,\"\",VLOOKUP(D107,'3_開口部の寸法等の入力'!F$15:P$19,11,FALSE))","v":""},{"v":0,"d":"0.00"},{"v":0,"d":"0.000"},{"$error":"#N/A"},"",{"$error":"#N/A"},"",null,"0"]
["開口部ドア",null,"北東","ドア①",{"$f":"SUMIFS('3_開口部の寸法等の入力'!O$15:O$19,'3_開口部の寸法等の入力'!D$15:D$19,C108,'3_開口部の寸法等の入力'!F$15:F$19,D108)","v":{"v":0,"d":"0.00"}},{"$nulls":4},{"$f":"'2_各部位の熱貫流率_面積等の入力'!H$26","v":{"v":0,"d":"0.00"}},null,{"$f":"IF(J108=0,\"\",VLOOKUP(D108,'3_開口部の寸法等の入力'!F$15:P$19,11,FALSE))","v":""},{"v":0,"d":"0.00"},{"v":0,"d":"0.000"},{"$error":"#N/A"},"",{"$error":"#N/A"},"",null,"0"]
["開口部ドア",null,"北東","ドア②",{"$f":"SUMIFS('3_開口部の寸法等の入力'!O$15:O$19,'3_開口部の寸法等の入力'!D$15:D$19,C109,'3_開口部の寸法等の入力'!F$15:F$19,D109)","v":{"v":0,"d":"0.00"}},{"$nulls":4},{"$f":"'2_各部位の熱貫流率_面積等の入力'!H$27","v":{"v":0,"d":"0.00"}},null,{"$f":"IF(J109=0,\"\",VLOOKUP(D109,'3_開口部の寸法等の入力'!F$15:P$19,11,FALSE))","v":""},{"v":0,"d":"0.00"},{"v":0,"d":"0.000"},{"$error":"#N/A"},"",{"$error":"#N/A"},"",null,"0"]
["開口部ドア",null,"北東","ドア③",{"$f":"SUMIFS('3_開口部の寸法等の入力'!O$15:O$19,'3_開口部の寸法等の入力'!D$15:D$19,C110,'3_開口部の寸法等の入力'!F$15:F$19,D110)","v":{"v":0,"d":"0.00"}},{"$nulls":4},{"$f":"'2_各部位の熱貫流率_面積等の入力'!H$28","v":{"v":0,"d":"0.00"}},null,{"$f":"IF(J110=0,\"\",VLOOKUP(D110,'3_開口部の寸法等の入力'!F$15:P$19,11,FALSE))","v":""},{"$f":"IFERROR((E110*J110*L110),0)","v":{"v":0,"d":"0.00"}},{"$f":"J110*N$8","v":{"v":0,"d":"0.000"}},{"$error":"#N/A"},{"$f":"IFERROR((E110*N110*O110),\"\")","v":""},{"$error":"#N/A"},{"$f":"IFERROR((E110*N110*Q110),\"\")","v":""},null,{"$f":"IF(E110=0,\"0\",\"\")","v":"0"}]
["開口部ドア",null,"北東","ドア④",{"$f":"SUMIFS('3_開口部の寸法等の入力'!O$15:O$19,'3_開口部の寸法等の入力'!D$15:D$19,C111,'3_開口部の寸法等の入力'!F$15:F$19,D111)","v":{"v":0,"d":"0.00"}},{"$nulls":4},{"$f":"'2_各部位の熱貫流率_面積等の入力'!H$29","v":{"v":0,"d":"0.00"}},null,{"$f":"IF(J111=0,\"\",VLOOKUP(D111,'3_開口部の寸法等の入力'!F$15:P$19,11,FALSE))","v":""},{"v":0,"d":"0.00"},{"v":0,"d":"0.000"},{"$error":"#N/A"},"",{"$error":"#N/A"},"",null,"0"]
["開口部ドア",null,"北東","ドア⑤",{"$f":"SUMIFS('3_開口部の寸法等の入力'!O$15:O$19,'3_開口部の寸法等の入力'!D$15:D$19,C112,'3_開口部の寸法等の入力'!F$15:F$19,D112)","v":{"v":0,"d":"0.00"}},{"$nulls":4},{"$f":"'2_各部位の熱貫流率_面積等の入力'!H$30","v":{"v":0,"d":"0.00"}},null,{"$f":"IF(J112=0,\"\",VLOOKUP(D112,'3_開口部の寸法等の入力'!F$15:P$19,11,FALSE))","v":""},{"v":0,"d":"0.00"},{"v":0,"d":"0.000"},{"$error":"#N/A"},"",{"$error":"#N/A"},"",null,"0"]
["開口部ドア",null,"北西","ドア①",{"$f":"SUMIFS('3_開口部の寸法等の入力'!O$15:O$19,'3_開口部の寸法等の入力'!D$15:D$19,C113,'3_開口部の寸法等の入力'!F$15:F$19,D113)","v":{"v":0,"d":"0.00"}},{"$nulls":4},{"$f":"'2_各部位の熱貫流率_面積等の入力'!H$26","v":{"v":0,"d":"0.00"}},null,{"$f":"IF(J113=0,\"\",VLOOKUP(D113,'3_開口部の寸法等の入力'!F$15:P$19,11,FALSE))","v":""},{"v":0,"d":"0.00"},{"v":0,"d":"0.000"},{"$error":"#N/A"},"",{"$error":"#N/A"},"",null,"0"]
["開口部ドア",null,"北西","ドア②",{"$f":"SUMIFS('3_開口部の寸法等の入力'!O$15:O$19,'3_開口部の寸法等の入力'!D$15:D$19,C114,'3_開口部の寸法等の入力'!F$15:F$19,D114)","v":{"v":0,"d":"0.00"}},{"$nulls":4},{"$f":"'2_各部位の熱貫流率_面積等の入力'!H$27","v":{"v":0,"d":"0.00"}},null,{"$f":"IF(J114=0,\"\",VLOOKUP(D114,'3_開口部の寸法等の入力'!F$15:P$19,11,FALSE))","v":""},{"$f":"IFERROR((E114*J114*L114),0)","v":{"v":0,"d":"0.00"}},{"$f":"J114*N$8","v":{"v":0,"d":"0.000"}},{"$error":"#N/A"},{"$f":"IFERROR((E114*N114*O114),\"\")","v":""},{"$error":"#N/A"},{"$f":"IFERROR((E114*N114*Q114),\"\")","v":""},null,{"$f":"IF(E114=0,\"0\",\"\")","v":"0"}]
["開口部ドア",null,"北西","ドア③",{"$f":"SUMIFS('3_開口部の寸法等の入力'!O$15:O$19,'3_開口部の寸法等の入力'!D$15:D$19,C115,'3_開口部の寸法等の入力'!F$15:F$19,D115)","v":{"v":0,"d":"0.00"}},{"$nulls":4},{"$f":"'2_各部位の熱貫流率_面積等の入力'!H$28","v":{"v":0,"d":"0.00"}},null,{"$f":"IF(J115=0,\"\",VLOOKUP(D115,'3_開口部の寸法等の入力'!F$15:P$19,11,FALSE))","v":""},{"v":0,"d":"0.00"},{"v":0,"d":"0.000"},{"$error":"#N/A"},"",{"$error":"#N/A"},"",null,"0"]
["開口部ドア",null,"北西","ドア④",{"$f":"SUMIFS('3_開口部の寸法等の入力'!O$15:O$19,'3_開口部の寸法等の入力'!D$15:D$19,C116,'3_開口部の寸法等の入力'!F$15:F$19,D116)","v":{"v":0,"d":"0.00"}},{"$nulls":4},{"$f":"'2_各部位の熱貫流率_面積等の入力'!H$29","v":{"v":0,"d":"0.00"}},null,{"$f":"IF(J116=0,\"\",VLOOKUP(D116,'3_開口部の寸法等の入力'!F$15:P$19,11,FALSE))","v":""},{"v":0,"d":"0.00"},{"v":0,"d":"0.000"},{"$error":"#N/A"},"",{"$error":"#N/A"},"",null,"0"]
["開口部ドア",null,"北西","ドア⑤",{"$f":"SUMIFS('3_開口部の寸法等の入力'!O$15:O$19,'3_開口部の寸法等の入力'!D$15:D$19,C117,'3_開口部の寸法等の入力'!F$15:F$19,D117)","v":{"v":0,"d":"0.00"}},{"$nulls":4},{"$f":"'2_各部位の熱貫流率_面積等の入力'!H$30","v":{"v":0,"d":"0.00"}},null,{"$f":"IF(J117=0,\"\",VLOOKUP(D117,'3_開口部の寸法等の入力'!F$15:P$19,11,FALSE))","v":""},{"v":0,"d":"0.00"},{"v":0,"d":"0.000"},{"$error":"#N/A"},"",{"$error":"#N/A"},"",null,"0"]
["開口部ドア",null,"南西","ドア①",{"$f":"SUMIFS('3_開口部の寸法等の入力'!O$15:O$19,'3_開口部の寸法等の入力'!D$15:D$19,C118,'3_開口部の寸法等の入力'!F$15:F$19,D118)","v":{"v":0,"d":"0.00"}},{"$nulls":4},{"$f":"'2_各部位の熱貫流率_面積等の入力'!H$26","v":{"v":0,"d":"0.00"}},null,{"$f":"IF(J118=0,\"\",VLOOKUP(D118,'3_開口部の寸法等の入力'!F$15:P$19,11,FALSE))","v":""},{"v":0,"d":"0.00"},{"v":0,"d":"0.000"},{"$error":"#N/A"},"",{"$error":"#N/A"},"",null,"0"]
["開口部ドア",null,"南西","ドア②",{"$f":"SUMIFS('3_開口部の寸法等の入力'!O$15:O$19,'3_開口部の寸法等の入力'!D$15:D$19,C119,'3_開口部の寸法等の入力'!F$15:F$19,D119)","v":{"v":0,"d":"0.00"}},{"$nulls":4},{"$f":"'2_各部位の熱貫流率_面積等の入力'!H$27","v":{"v":0,"d":"0.00"}},null,{"$f":"IF(J119=0,\"\",VLOOKUP(D119,'3_開口部の寸法等の入力'!F$15:P$19,11,FALSE))","v":""},{"$f":"IFERROR((E119*J119*L119),0)","v":{"v":0,"d":"0.00"}},{"$f":"J119*N$8","v":{"v":0,"d":"0.000"}},{"$error":"#N/A"},{"$f":"IFERROR((E119*N119*O119),\"\")","v":""},{"$error":"#N/A"},{"$f":"IFERROR((E119*N119*Q119),\"\")","v":""},null,{"$f":"IF(E119=0,\"0\",\"\")","v":"0"}]
["開口部ドア",null,"南西","ドア③",{"$f":"SUMIFS('3_開口部の寸法等の入力'!O$15:O$19,'3_開口部の寸法等の入力'!D$15:D$19,C120,'3_開口部の寸法等の入力'!F$15:F$19,D120)","v":{"v":0,"d":"0.00"}},{"$nulls":4},{"$f":"'2_各部位の熱貫流率_面積等の入力'!H$28","v":{"v":0,"d":"0.00"}},null,{"$f":"IF(J120=0,\"\",VLOOKUP(D120,'3_開口部の寸法等の入力'!F$15:P$19,11,FALSE))","v":""},{"v":0,"d":"0.00"},{"v":0,"d":"0.000"},{"$error":"#N/A"},"",{"$error":"#N/A"},"",null,"0"]
["開口部ドア",null,"南西","ドア④",{"$f":"SUMIFS('3_開口部の寸法等の入力'!O$15:O$19,'3_開口部の寸法等の入力'!D$15:D$19,C121,'3_開口部の寸法等の入力'!F$15:F$19,D121)","v":{"v":0,"d":"0.00"}},{"$nulls":4},{"$f":"'2_各部位の熱貫流率_面積等の入力'!H$29","v":{"v":0,"d":"0.00"}},null,{"$f":"IF(J121=0,\"\",VLOOKUP(D121,'3_開口部の寸法等の入力'!F$15:P$19,11,FALSE))","v":""},{"v":0,"d":"0.00"},{"v":0,"d":"0.000"},{"$error":"#N/A"},"",{"$error":"#N/A"},"",null,"0"]
["開口部ドア",null,"南西","ドア⑤",{"$f":"SUMIFS('3_開口部の寸法等の入力'!O$15:O$19,'3_開口部の寸法等の入力'!D$15:D$19,C122,'3_開口部の寸法等の入力'!F$15:F$19,D122)","v":{"v":0,"d":"0.00"}},{"$nulls":4},{"$f":"'2_各部位の熱貫流率_面積等の入力'!H$30","v":{"v":0,"d":"0.00"}},null,{"$f":"IF(J122=0,\"\",VLOOKUP(D122,'3_開口部の寸法等の入力'!F$15:P$19,11,FALSE))","v":""},{"v":0,"d":"0.00"},{"v":0,"d":"0.000"},{"$error":"#N/A"},"",{"$error":"#N/A"},"",null,"0"]
["開口部マド",{"$nulls":3},{"$f":"'3_開口部の寸法等の入力'!T147","v":{"v":0,"d":"0.00"}},{"$nulls":6},{"v":1,"d":"1.0"},{"$f":"'3_開口部の寸法等の入力'!Y147","v":{"v":0,"d":"0.00"}},null,null,{"$f":"'3_開口部の寸法等の入力'!AI147","v":{"v":0,"d":"0.000"}},null,{"$f":"'3_開口部の寸法等の入力'!AO147","v":{"v":0,"d":"0.000"}},null,{"$f":"IF(E123=0,\"0\",\"\")","v":"0"}]
["床","外気床",null,"床_外気①",{"$f":"SUMIF('2_各部位の熱貫流率_面積等の入力'!G$113:G$117,D124,'2_各部位の熱貫流率_面積等の入力'!H$113:H$117)","v":{"v":0,"d":"0.00"}},{"$nulls":4},{"$f":"'2_各部位の熱貫流率_面積等の入力'!H31","v":{"v":0,"d":"0.00"}},null,{"v":1,"d":"1.0"},{"$f":"IFERROR((E124*J124*L124),0)","v":{"v":0,"d":"0.00"}},{"$nulls":6},{"$f":"IF(E124=0,\"0\",\"\")","v":"0"}]
[null,"外気床",null,"床_外気②",{"$f":"SUMIF('2_各部位の熱貫流率_面積等の入力'!G$113:G$117,D125,'2_各部位の熱貫流率_面積等の入力'!H$113:H$117)","v":{"v":0,"d":"0.00"}},{"$nulls":4},{"$f":"'2_各部位の熱貫流率_面積等の入力'!H32","v":{"v":0,"d":"0.00"}},null,{"v":1,"d":"1.0"},{"$f":"IFERROR((E125*J125*L125),0)","v":{"v":0,"d":"0.00"}},{"$nulls":6},{"$f":"IF(E125=0,\"0\",\"\")","v":"0"}]
[null,"外気床",null,"床_外気③",{"$f":"SUMIF('2_各部位の熱貫流率_面積等の入力'!G$113:G$117,D126,'2_各部位の熱貫流率_面積等の入力'!H$113:H$117)","v":{"v":0,"d":"0.00"}},{"$nulls":4},{"$f":"'2_各部位の熱貫流率_面積等の入力'!H33","v":{"v":0,"d":"0.00"}},null,{"v":1,"d":"1.0"},{"v":0,"d":"0.00"},{"$nulls":6},"0"]
[null,"外気床",null,"床_外気④",{"$f":"SUMIF('2_各部位の熱貫流率_面積等の入力'!G$113:G$117,D127,'2_各部位の熱貫流率_面積等の入力'!H$113:H$117)","v":{"v":0,"d":"0.00"}},{"$nulls":4},{"$f":"'2_各部位の熱貫流率_面積等の入力'!H34","v":{"v":0,"d":"0.00"}},null,{"v":1,"d":"1.0"},{"v":0,"d":"0.00"},{"$nulls":6},"0"]
[null,"外気床",null,"床_外気⑤",{"$f":"SUMIF('2_各部位の熱貫流率_面積等の入力'!G$113:G$117,D128,'2_各部位の熱貫流率_面積等の入力'!H$113:H$117)","v":{"v":0,"d":"0.00"}},{"$nulls":4},{"$f":"'2_各部位の熱貫流率_面積等の入力'!H35","v":{"v":0,"d":"0.00"}},null,{"v":1,"d":"1.0"},{"$f":"IFERROR((E128*J128*L128),0)","v":{"v":0,"d":"0.00"}},{"$nulls":6},{"$f":"IF(E128=0,\"0\",\"\")","v":"0"}]
[null,"その他床",null,"床_その他①",{"$f":"SUMIF('2_各部位の熱貫流率_面積等の入力'!G$118:G$122,D129,'2_各部位の熱貫流率_面積等の入力'!H$118:H$122)","v":{"v":0,"d":"0.00"}},{"$nulls":4},{"$f":"'2_各部位の熱貫流率_面積等の入力'!H36","v":{"v":0,"d":"0.00"}},null,{"$f":"'2_各部位の熱貫流率_面積等の入力'!J36","v":{"v":0,"d":"0.0"}},{"$f":"IFERROR((E129*J129*L129),0)","v":{"v":0,"d":"0.00"}},{"$nulls":6},{"$f":"IF(E129=0,\"0\",\"\")","v":"0"}]
[null,"その他床",null,"床_その他②",{"$f":"SUMIF('2_各部位の熱貫流率_面積等の入力'!G$118:G$122,D130,'2_各部位の熱貫流率_面積等の入力'!H$118:H$122)","v":{"v":0,"d":"0.00"}},{"$nulls":4},{"$f":"'2_各部位の熱貫流率_面積等の入力'!H37","v":{"v":0,"d":"0.00"}},null,{"$f":"'2_各部位の熱貫流率_面積等の入力'!J37","v":{"v":0,"d":"0.0"}},{"$f":"IFERROR((E130*J130*L130),0)","v":{"v":0,"d":"0.00"}},{"$nulls":6},{"$f":"IF(E130=0,\"0\",\"\")","v":"0"}]
[null,"その他床",null,"床_その他③",{"$f":"SUMIF('2_各部位の熱貫流率_面積等の入力'!G$118:G$122,D131,'2_各部位の熱貫流率_面積等の入力'!H$118:H$122)","v":{"v":0,"d":"0.00"}},{"$nulls":4},{"$f":"'2_各部位の熱貫流率_面積等の入力'!H38","v":{"v":0,"d":"0.00"}},null,{"$f":"'2_各部位の熱貫流率_面積等の入力'!J38","v":{"v":0,"d":"0.0"}},{"v":0,"d":"0.00"},{"$nulls":6},"0"]
[null,"その他床",null,"床_その他④",{"$f":"SUMIF('2_各部位の熱貫流率_面積等の入力'!G$118:G$122,D132,'2_各部位の熱貫流率_面積等の入力'!H$118:H$122)","v":{"v":0,"d":"0.00"}},{"$nulls":4},{"$f":"'2_各部位の熱貫流率_面積等の入力'!H39","v":{"v":0,"d":"0.00"}},null,{"$f":"'2_各部位の熱貫流率_面積等の入力'!J39","v":{"v":0,"d":"0.0"}},{"v":0,"d":"0.00"},{"$nulls":6},"0"]
[null,"その他床",null,"床_その他⑤",{"$f":"SUMIF('2_各部位の熱貫流率_面積等の入力'!G$118:G$122,D133,'2_各部位の熱貫流率_面積等の入力'!H$118:H$122)","v":{"v":0,"d":"0.00"}},{"$nulls":4},{"$f":"'2_各部位の熱貫流率_面積等の入力'!H40","v":{"v":0,"d":"0.00"}},null,{"$f":"'2_各部位の熱貫流率_面積等の入力'!J40","v":{"v":0,"d":"0.0"}},{"$f":"IFERROR((E133*J133*L133),0)","v":{"v":0,"d":"0.00"}},{"$nulls":6},{"$f":"IF(E133=0,\"0\",\"\")","v":"0"}]
["土間床等",{"$nulls":3},{"$f":"'2_各部位の熱貫流率_面積等の入力'!H123","v":{"v":0,"d":"0.00"}},{"$nulls":14},"0"]
[null,"外気側",null,"基礎_外気①",{"$nulls":4},{"$f":"SUMIF('2_各部位の熱貫流率_面積等の入力'!G$124:G$133,D135,'2_各部位の熱貫流率_面積等の入力'!H$124:H$133)","v":{"v":0,"d":"0.000"}},null,{"$f":"'2_各部位の熱貫流率_面積等の入力'!H41","v":{"v":0,"d":"0.00"}},{"v":1,"d":"1.0"},{"$f":"IFERROR((I135*K135*L135),0)","v":{"v":0,"d":"0.00"}},{"$nulls":6},{"$f":"IF(I135=0,\"0\",\"\")","v":"0"}]
[null,"外気側",null,"基礎_外気②",{"$nulls":4},{"$f":"SUMIF('2_各部位の熱貫流率_面積等の入力'!G$124:G$133,D136,'2_各部位の熱貫流率_面積等の入力'!H$124:H$133)","v":{"v":0,"d":"0.000"}},null,{"$f":"'2_各部位の熱貫流率_面積等の入力'!H42","v":{"v":0,"d":"0.00"}},{"v":1,"d":"1.0"},{"$f":"IFERROR((I136*K136*L136),0)","v":{"v":0,"d":"0.00"}},{"$nulls":6},{"$f":"IF(I136=0,\"0\",\"\")","v":"0"}]
[null,"外気側",null,"基礎_外気③",{"$nulls":4},{"$f":"SUMIF('2_各部位の熱貫流率_面積等の入力'!G$124:G$133,D137,'2_各部位の熱貫流率_面積等の入力'!H$124:H$133)","v":{"v":0,"d":"0.000"}},null,{"$f":"'2_各部位の熱貫流率_面積等の入力'!H43","v":{"v":0,"d":"0.00"}},{"v":1,"d":"1.0"},{"v":0,"d":"0.00"},{"$nulls":6},"0"]
[null,"外気側",null,"基礎_外気④",{"$nulls":4},{"$f":"SUMIF('2_各部位の熱貫流率_面積等の入力'!G$124:G$133,D138,'2_各部位の熱貫流率_面積等の入力'!H$124:H$133)","v":{"v":0,"d":"0.000"}},null,{"$f":"'2_各部位の熱貫流率_面積等の入力'!H44","v":{"v":0,"d":"0.00"}},{"v":1,"d":"1.0"},{"v":0,"d":"0.00"},{"$nulls":6},"0"]
[null,"外気側",null,"基礎_外気⑤",{"$nulls":4},{"$f":"SUMIF('2_各部位の熱貫流率_面積等の入力'!G$124:G$133,D139,'2_各部位の熱貫流率_面積等の入力'!H$124:H$133)","v":{"v":0,"d":"0.000"}},null,{"$f":"'2_各部位の熱貫流率_面積等の入力'!H45","v":{"v":0,"d":"0.00"}},{"v":1,"d":"1.0"},{"$f":"IFERROR((I139*K139*L139),0)","v":{"v":0,"d":"0.00"}},{"$nulls":6},{"$f":"IF(I139=0,\"0\",\"\")","v":"0"}]
[null,"外気側",null,"基礎_外気⑥",{"$nulls":4},{"$f":"SUMIF('2_各部位の熱貫流率_面積等の入力'!G$124:G$133,D140,'2_各部位の熱貫流率_面積等の入力'!H$124:H$133)","v":{"v":0,"d":"0.000"}},null,{"$f":"'2_各部位の熱貫流率_面積等の入力'!H46","v":{"v":0,"d":"0.00"}},{"v":1,"d":"1.0"},{"v":0,"d":"0.00"},{"$nulls":6},"0"]
[null,"外気側",null,"基礎_外気⑦",{"$nulls":4},{"$f":"SUMIF('2_各部位の熱貫流率_面積等の入力'!G$124:G$133,D141,'2_各部位の熱貫流率_面積等の入力'!H$124:H$133)","v":{"v":0,"d":"0.000"}},null,{"$f":"'2_各部位の熱貫流率_面積等の入力'!H47","v":{"v":0,"d":"0.00"}},{"v":1,"d":"1.0"},{"v":0,"d":"0.00"},{"$nulls":6},"0"]
[null,"外気側",null,"基礎_外気⑧",{"$nulls":4},{"$f":"SUMIF('2_各部位の熱貫流率_面積等の入力'!G$124:G$133,D142,'2_各部位の熱貫流率_面積等の入力'!H$124:H$133)","v":{"v":0,"d":"0.000"}},null,{"$f":"'2_各部位の熱貫流率_面積等の入力'!H48","v":{"v":0,"d":"0.00"}},{"v":1,"d":"1.0"},{"v":0,"d":"0.00"},{"$nulls":6},"0"]
[null,"外気側",null,"基礎_外気⑨",{"$nulls":4},{"$f":"SUMIF('2_各部位の熱貫流率_面積等の入力'!G$124:G$133,D143,'2_各部位の熱貫流率_面積等の入力'!H$124:H$133)","v":{"v":0,"d":"0.000"}},null,{"$f":"'2_各部位の熱貫流率_面積等の入力'!H49","v":{"v":0,"d":"0.00"}},{"v":1,"d":"1.0"},{"v":0,"d":"0.00"},{"$nulls":6},"0"]
[null,"外気側",null,"基礎_外気⑩",{"$nulls":4},{"$f":"SUMIF('2_各部位の熱貫流率_面積等の入力'!G$124:G$133,D144,'2_各部位の熱貫流率_面積等の入力'!H$124:H$133)","v":{"v":0,"d":"0.000"}},null,{"$f":"'2_各部位の熱貫流率_面積等の入力'!H50","v":{"v":0,"d":"0.00"}},{"v":1,"d":"1.0"},{"$f":"IFERROR((I144*K144*L144),0)","v":{"v":0,"d":"0.00"}},{"$nulls":6},{"$f":"IF(I144=0,\"0\",\"\")","v":"0"}]
[null,"外気側以外",null,"基礎_床下①",{"$nulls":4},{"$f":"SUMIF('2_各部位の熱貫流率_面積等の入力'!G$134:G$143,D145,'2_各部位の熱貫流率_面積等の入力'!H$134:H$143)","v":{"v":0,"d":"0.000"}},null,{"$f":"'2_各部位の熱貫流率_面積等の入力'!H51","v":{"v":0,"d":"0.00"}},{"$f":"'2_各部位の熱貫流率_面積等の入力'!J51","v":""},{"$f":"IFERROR((I145*K145*L145),0)","v":{"v":0,"d":"0.00"}},{"$nulls":6},{"$f":"IF(I145=0,\"0\",\"\")","v":"0"}]
[null,"外気側以外",null,"基礎_床下②",{"$nulls":4},{"$f":"SUMIF('2_各部位の熱貫流率_面積等の入力'!G$134:G$143,D146,'2_各部位の熱貫流率_面積等の入力'!H$134:H$143)","v":{"v":0,"d":"0.000"}},null,{"$f":"'2_各部位の熱貫流率_面積等の入力'!H52","v":{"v":0,"d":"0.00"}},{"$f":"'2_各部位の熱貫流率_面積等の入力'!J52","v":""},{"$f":"IFERROR((I146*K146*L146),0)","v":{"v":0,"d":"0.00"}},{"$nulls":6},{"$f":"IF(I146=0,\"0\",\"\")","v":"0"}]
[null,"外気側以外",null,"基礎_床下③",{"$nulls":4},{"$f":"SUMIF('2_各部位の熱貫流率_面積等の入力'!G$134:G$143,D147,'2_各部位の熱貫流率_面積等の入力'!H$134:H$143)","v":{"v":0,"d":"0.000"}},null,{"$f":"'2_各部位の熱貫流率_面積等の入力'!H53","v":{"v":0,"d":"0.00"}},{"$f":"'2_各部位の熱貫流率_面積等の入力'!J53","v":""},{"v":0,"d":"0.00"},{"$nulls":6},"0"]
[null,"外気側以外",null,"基礎_床下④",{"$nulls":4},{"$f":"SUMIF('2_各部位の熱貫流率_面積等の入力'!G$134:G$143,D148,'2_各部位の熱貫流率_面積等の入力'!H$134:H$143)","v":{"v":0,"d":"0.000"}},null,{"$f":"'2_各部位の熱貫流率_面積等の入力'!H54","v":{"v":0,"d":"0.00"}},{"$f":"'2_各部位の熱貫流率_面積等の入力'!J54","v":""},{"v":0,"d":"0.00"},{"$nulls":6},"0"]
[null,"外気側以外",null,"基礎_床下⑤",{"$nulls":4},{"$f":"SUMIF('2_各部位の熱貫流率_面積等の入力'!G$134:G$143,D149,'2_各部位の熱貫流率_面積等の入力'!H$134:H$143)","v":{"v":0,"d":"0.000"}},null,{"$f":"'2_各部位の熱貫流率_面積等の入力'!H55","v":{"v":0,"d":"0.00"}},{"$f":"'2_各部位の熱貫流率_面積等の入力'!J55","v":""},{"$f":"IFERROR((I149*K149*L149),0)","v":{"v":0,"d":"0.00"}},{"$nulls":6},{"$f":"IF(I149=0,\"0\",\"\")","v":"0"}]
[null,"外気側以外",null,"基礎_床下⑥",{"$nulls":4},{"$f":"SUMIF('2_各部位の熱貫流率_面積等の入力'!G$134:G$143,D150,'2_各部位の熱貫流率_面積等の入力'!H$134:H$143)","v":{"v":0,"d":"0.000"}},null,{"$f":"'2_各部位の熱貫流率_面積等の入力'!H56","v":{"v":0,"d":"0.00"}},{"$f":"'2_各部位の熱貫流率_面積等の入力'!J56","v":""},{"v":0,"d":"0.00"},{"$nulls":6},"0"]
[null,"外気側以外",null,"基礎_床下⑦",{"$nulls":4},{"$f":"SUMIF('2_各部位の熱貫流率_面積等の入力'!G$134:G$143,D151,'2_各部位の熱貫流率_面積等の入力'!H$134:H$143)","v":{"v":0,"d":"0.000"}},null,{"$f":"'2_各部位の熱貫流率_面積等の入力'!H57","v":{"v":0,"d":"0.00"}},{"$f":"'2_各部位の熱貫流率_面積等の入力'!J57","v":""},{"v":0,"d":"0.00"},{"$nulls":6},"0"]
[null,"外気側以外",null,"基礎_床下⑧",{"$nulls":4},{"$f":"SUMIF('2_各部位の熱貫流率_面積等の入力'!G$134:G$143,D152,'2_各部位の熱貫流率_面積等の入力'!H$134:H$143)","v":{"v":0,"d":"0.000"}},null,{"$f":"'2_各部位の熱貫流率_面積等の入力'!H58","v":{"v":0,"d":"0.00"}},{"$f":"'2_各部位の熱貫流率_面積等の入力'!J58","v":""},{"v":0,"d":"0.00"},{"$nulls":6},"0"]
[null,"外気側以外",null,"基礎_床下⑨",{"$nulls":4},{"$f":"SUMIF('2_各部位の熱貫流率_面積等の入力'!G$134:G$143,D153,'2_各部位の熱貫流率_面積等の入力'!H$134:H$143)","v":{"v":0,"d":"0.000"}},null,{"$f":"'2_各部位の熱貫流率_面積等の入力'!H59","v":{"v":0,"d":"0.00"}},{"$f":"'2_各部位の熱貫流率_面積等の入力'!J59","v":""},{"v":0,"d":"0.00"},{"$nulls":6},"0"]
[null,"外気側以外",null,"基礎_床下⑩",{"$nulls":4},{"$f":"SUMIF('2_各部位の熱貫流率_面積等の入力'!G$134:G$143,D154,'2_各部位の熱貫流率_面積等の入力'!H$134:H$143)","v":{"v":0,"d":"0.000"}},null,{"$f":"'2_各部位の熱貫流率_面積等の入力'!H60","v":{"v":0,"d":"0.00"}},{"$f":"'2_各部位の熱貫流率_面積等の入力'!J60","v":""},{"$f":"IFERROR((I154*K154*L154),0)","v":{"v":0,"d":"0.00"}},{"$nulls":6},{"$f":"IF(I154=0,\"0\",\"\")","v":"0"}]
["界壁",null,null,"界壁①",{"$f":"F155-G155-H155","v":{"v":0,"d":"0.00"}},{"$f":"SUMIF('2_各部位の熱貫流率_面積等の入力'!G144:G148,D155,'2_各部位の熱貫流率_面積等の入力'!H144:H148)","v":{"v":0,"d":"0.00"}},{"$f":"SUMIF('3_開口部の寸法等の入力'!E$38:E$137,D155,'3_開口部の寸法等の入力'!T$38:T$137)","v":{"v":0,"d":"0.00"}},{"$f":"SUMIF('3_開口部の寸法等の入力'!E$15:E$19,D155,'3_開口部の寸法等の入力'!T$15:T$19)","v":{"v":0,"d":"0.00"}},null,{"$f":"'2_各部位の熱貫流率_面積等の入力'!H61","v":{"v":0,"d":"0.00"}},null,{"$f":"'2_各部位の熱貫流率_面積等の入力'!J61","v":{"v":0,"d":"0.00"}},{"$f":"IFERROR((E155*J155*L155),0)","v":{"v":0,"d":"0.00"}},{"$nulls":6},{"$f":"IF(E155=0,\"0\",\"\")","v":"0"}]
[{"$nulls":3},"界壁②",{"$f":"F156-G156-H156","v":{"v":0,"d":"0.00"}},{"$f":"SUMIF('2_各部位の熱貫流率_面積等の入力'!G145:G149,D156,'2_各部位の熱貫流率_面積等の入力'!H145:H149)","v":{"v":0,"d":"0.00"}},{"$f":"SUMIF('3_開口部の寸法等の入力'!E$38:E$137,D156,'3_開口部の寸法等の入力'!T$38:T$137)","v":{"v":0,"d":"0.00"}},{"$f":"SUMIF('3_開口部の寸法等の入力'!E$15:E$19,D156,'3_開口部の寸法等の入力'!T$15:T$19)","v":{"v":0,"d":"0.00"}},null,{"$f":"'2_各部位の熱貫流率_面積等の入力'!H62","v":{"v":0,"d":"0.00"}},null,{"$f":"'2_各部位の熱貫流率_面積等の入力'!J62","v":{"v":0,"d":"0.00"}},{"$f":"IFERROR((E156*J156*L156),0)","v":{"v":0,"d":"0.00"}},{"$nulls":6},{"$f":"IF(E156=0,\"0\",\"\")","v":"0"}]
[{"$nulls":3},"界壁③",{"$f":"F157-G157-H157","v":{"v":0,"d":"0.00"}},{"$f":"SUMIF('2_各部位の熱貫流率_面積等の入力'!G146:G150,D157,'2_各部位の熱貫流率_面積等の入力'!H146:H150)","v":{"v":0,"d":"0.00"}},{"$f":"SUMIF('3_開口部の寸法等の入力'!E$38:E$137,D157,'3_開口部の寸法等の入力'!T$38:T$137)","v":{"v":0,"d":"0.00"}},{"$f":"SUMIF('3_開口部の寸法等の入力'!E$15:E$19,D157,'3_開口部の寸法等の入力'!T$15:T$19)","v":{"v":0,"d":"0.00"}},null,{"$f":"'2_各部位の熱貫流率_面積等の入力'!H63","v":{"v":0,"d":"0.00"}},null,{"$f":"'2_各部位の熱貫流率_面積等の入力'!J63","v":{"v":0,"d":"0.00"}},{"v":0,"d":"0.00"},{"$nulls":6},"0"]
[{"$nulls":3},"界壁④",{"$f":"F158-G158-H158","v":{"v":0,"d":"0.00"}},{"$f":"SUMIF('2_各部位の熱貫流率_面積等の入力'!G147:G151,D158,'2_各部位の熱貫流率_面積等の入力'!H147:H151)","v":{"v":0,"d":"0.00"}},{"$f":"SUMIF('3_開口部の寸法等の入力'!E$38:E$137,D158,'3_開口部の寸法等の入力'!T$38:T$137)","v":{"v":0,"d":"0.00"}},{"$f":"SUMIF('3_開口部の寸法等の入力'!E$15:E$19,D158,'3_開口部の寸法等の入力'!T$15:T$19)","v":{"v":0,"d":"0.00"}},null,{"$f":"'2_各部位の熱貫流率_面積等の入力'!H64","v":{"v":0,"d":"0.00"}},null,{"$f":"'2_各部位の熱貫流率_面積等の入力'!J64","v":{"v":0,"d":"0.00"}},{"v":0,"d":"0.00"},{"$nulls":6},"0"]
[{"$nulls":3},"界壁⑤",{"$f":"F159-G159-H159","v":{"v":0,"d":"0.00"}},{"$f":"SUMIF('2_各部位の熱貫流率_面積等の入力'!G148:G152,D159,'2_各部位の熱貫流率_面積等の入力'!H148:H152)","v":{"v":0,"d":"0.00"}},{"$f":"SUMIF('3_開口部の寸法等の入力'!E$38:E$137,D159,'3_開口部の寸法等の入力'!T$38:T$137)","v":{"v":0,"d":"0.00"}},{"$f":"SUMIF('3_開口部の寸法等の入力'!E$15:E$19,D159,'3_開口部の寸法等の入力'!T$15:T$19)","v":{"v":0,"d":"0.00"}},null,{"$f":"'2_各部位の熱貫流率_面積等の入力'!H65","v":{"v":0,"d":"0.00"}},null,{"$f":"'2_各部位の熱貫流率_面積等の入力'!J65","v":{"v":0,"d":"0.00"}},{"$f":"IFERROR((E159*J159*L159),0)","v":{"v":0,"d":"0.00"}},{"$nulls":6},"0"]
["界床",null,"上階側","界床_上①",{"$f":"SUMIF('2_各部位の熱貫流率_面積等の入力'!G$149:G$153,D160,'2_各部位の熱貫流率_面積等の入力'!H$149:H$153)","v":{"v":0,"d":"0.00"}},{"$nulls":4},{"$f":"'2_各部位の熱貫流率_面積等の入力'!H66","v":{"v":0,"d":"0.00"}},null,{"$f":"'2_各部位の熱貫流率_面積等の入力'!J66","v":""},{"$f":"IFERROR((E160*J160*L160),0)","v":{"v":0,"d":"0.00"}},{"$nulls":6},"0"]
[{"$nulls":3},"界床_上②",{"$f":"SUMIF('2_各部位の熱貫流率_面積等の入力'!G$149:G$153,D161,'2_各部位の熱貫流率_面積等の入力'!H$149:H$153)","v":{"v":0,"d":"0.00"}},{"$nulls":4},{"$f":"'2_各部位の熱貫流率_面積等の入力'!H67","v":{"v":0,"d":"0.00"}},null,{"$f":"'2_各部位の熱貫流率_面積等の入力'!J67","v":""},{"$f":"IFERROR((E161*J161*L161),0)","v":{"v":0,"d":"0.00"}},{"$nulls":6},"0"]
[{"$nulls":3},"界床_上③",{"$f":"SUMIF('2_各部位の熱貫流率_面積等の入力'!G$149:G$153,D162,'2_各部位の熱貫流率_面積等の入力'!H$149:H$153)","v":{"v":0,"d":"0.00"}},{"$nulls":4},{"$f":"'2_各部位の熱貫流率_面積等の入力'!H68","v":{"v":0,"d":"0.00"}},null,{"$f":"'2_各部位の熱貫流率_面積等の入力'!J68","v":""},{"v":0,"d":"0.00"},{"$nulls":6},"0"]
[{"$nulls":3},"界床_上④",{"$f":"SUMIF('2_各部位の熱貫流率_面積等の入力'!G$149:G$153,D163,'2_各部位の熱貫流率_面積等の入力'!H$149:H$153)","v":{"v":0,"d":"0.00"}},{"$nulls":4},{"$f":"'2_各部位の熱貫流率_面積等の入力'!H69","v":{"v":0,"d":"0.00"}},null,{"$f":"'2_各部位の熱貫流率_面積等の入力'!J69","v":""},{"v":0,"d":"0.00"},{"$nulls":6},"0"]
[{"$nulls":3},"界床_上⑤",{"$f":"SUMIF('2_各部位の熱貫流率_面積等の入力'!G$149:G$153,D164,'2_各部位の熱貫流率_面積等の入力'!H$149:H$153)","v":{"v":0,"d":"0.00"}},{"$nulls":4},{"$f":"'2_各部位の熱貫流率_面積等の入力'!H70","v":{"v":0,"d":"0.00"}},null,{"$f":"'2_各部位の熱貫流率_面積等の入力'!J70","v":""},{"$f":"IFERROR((E164*J164*L164),0)","v":{"v":0,"d":"0.00"}},{"$nulls":6},"0"]
[null,null,"下階側","界床_下①",{"$f":"SUMIF('2_各部位の熱貫流率_面積等の入力'!G$154:G$158,D165,'2_各部位の熱貫流率_面積等の入力'!H$154:H$158)","v":{"v":0,"d":"0.00"}},{"$nulls":4},{"$f":"'2_各部位の熱貫流率_面積等の入力'!H71","v":{"v":0,"d":"0.00"}},null,{"$f":"'2_各部位の熱貫流率_面積等の入力'!J71","v":""},{"$f":"IFERROR((E165*J165*L165),0)","v":{"v":0,"d":"0.00"}},{"$nulls":6},"0"]
[{"$nulls":3},"界床_下②",{"$f":"SUMIF('2_各部位の熱貫流率_面積等の入力'!G$154:G$158,D166,'2_各部位の熱貫流率_面積等の入力'!H$154:H$158)","v":{"v":0,"d":"0.00"}},{"$nulls":4},{"$f":"'2_各部位の熱貫流率_面積等の入力'!H72","v":{"v":0,"d":"0.00"}},null,{"$f":"'2_各部位の熱貫流率_面積等の入力'!J72","v":""},{"$f":"IFERROR((E166*J166*L166),0)","v":{"v":0,"d":"0.00"}},{"$nulls":6},{"$f":"IF(E166=0,\"0\",\"\")","v":"0"}]
[{"$nulls":3},"界床_下③",{"$f":"SUMIF('2_各部位の熱貫流率_面積等の入力'!G$154:G$158,D167,'2_各部位の熱貫流率_面積等の入力'!H$154:H$158)","v":{"v":0,"d":"0.00"}},{"$nulls":4},{"$f":"'2_各部位の熱貫流率_面積等の入力'!H73","v":{"v":0,"d":"0.00"}},null,{"$f":"'2_各部位の熱貫流率_面積等の入力'!J73","v":""},{"v":0,"d":"0.00"},{"$nulls":6},{"$f":"IF(E167=0,\"0\",\"\")","v":"0"}]
[{"$nulls":3},"界床_下④",{"$f":"SUMIF('2_各部位の熱貫流率_面積等の入力'!G$154:G$158,D168,'2_各部位の熱貫流率_面積等の入力'!H$154:H$158)","v":{"v":0,"d":"0.00"}},{"$nulls":4},{"$f":"'2_各部位の熱貫流率_面積等の入力'!H74","v":{"v":0,"d":"0.00"}},null,{"$f":"'2_各部位の熱貫流率_面積等の入力'!J74","v":""},{"v":0,"d":"0.00"},{"$nulls":6},{"$f":"IF(E168=0,\"0\",\"\")","v":"0"}]
[{"$nulls":3},"界床_下⑤",{"$f":"SUMIF('2_各部位の熱貫流率_面積等の入力'!G$154:G$158,D169,'2_各部位の熱貫流率_面積等の入力'!H$154:H$158)","v":{"v":0,"d":"0.00"}},{"$nulls":4},{"$f":"'2_各部位の熱貫流率_面積等の入力'!H75","v":{"v":0,"d":"0.00"}},null,{"$f":"'2_各部位の熱貫流率_面積等の入力'!J75","v":""},{"$f":"IFERROR((E169*J169*L169),0)","v":{"v":0,"d":"0.00"}},{"$nulls":6},{"$f":"IF(E169=0,\"0\",\"\")","v":"0"}]
["構造熱橋部",{"$f":"'4_構造熱橋部'!B9&\"　～　\"&'4_構造熱橋部'!C9","v":"　～　"},{"$f":"IF('4_構造熱橋部'!D9=\"\",\"\",'4_構造熱橋部'!D9)","v":""},1,{"$nulls":4},{"$f":"'4_構造熱橋部'!E9","v":{"v":0,"d":"0.00"}},null,{"$f":"'4_構造熱橋部'!F9*'4_構造熱橋部'!G9","v":{"v":0,"d":"0.00"}},{"$f":"'4_構造熱橋部'!H9","v":{"v":0,"d":"0.00"}},{"$f":"IFERROR((I170*K170*L170),0)","v":{"v":0,"d":"0.00"}},{"$f":"K170*N$8","v":{"v":0,"d":"0.00"}},{"$f":"VLOOKUP(C170,夏方位係数,2,FALSE)","v":{"$error":"#N/A"}},{"$f":"IFERROR((I170*N170*O170),\"\")","v":""},{"$f":"VLOOKUP(C170,冬方位係数,2,FALSE)","v":{"$error":"#N/A"}},{"$f":"IFERROR((I170*N170*Q170),\"\")","v":""},null,{"$f":"IF(I170=0,\"0\",\"\")","v":"0"}]
[null,{"$f":"'4_構造熱橋部'!B10&\"　～　\"&'4_構造熱橋部'!C10","v":"　～　"},{"$f":"IF('4_構造熱橋部'!D10=\"\",\"\",'4_構造熱橋部'!D10)","v":""},2,{"$nulls":4},{"$f":"'4_構造熱橋部'!E10","v":{"v":0,"d":"0.00"}},null,{"$f":"'4_構造熱橋部'!F10*'4_構造熱橋部'!G10","v":{"v":0,"d":"0.00"}},{"$f":"'4_構造熱橋部'!H10","v":{"v":0,"d":"0.00"}},{"$f":"IFERROR((I171*K171*L171),0)","v":{"v":0,"d":"0.00"}},{"$f":"K171*N$8","v":{"v":0,"d":"0.00"}},{"$error":"#N/A"},{"$f":"IFERROR((I171*N171*O171),\"\")","v":""},{"$error":"#N/A"},{"$f":"IFERROR((I171*N171*Q171),\"\")","v":""},null,"0"]
[null,{"$f":"'4_構造熱橋部'!B11&\"　～　\"&'4_構造熱橋部'!C11","v":"　～　"},{"$f":"IF('4_構造熱橋部'!D11=\"\",\"\",'4_構造熱橋部'!D11)","v":""},3,{"$nulls":4},{"$f":"'4_構造熱橋部'!E11","v":{"v":0,"d":"0.00"}},null,{"$f":"'4_構造熱橋部'!F11*'4_構造熱橋部'!G11","v":{"v":0,"d":"0.00"}},{"$f":"'4_構造熱橋部'!H11","v":{"v":0,"d":"0.00"}},{"v":0,"d":"0.00"},{"v":0,"d":"0.00"},{"$error":"#N/A"},"",{"$error":"#N/A"},"",null,"0"]
[null,{"$f":"'4_構造熱橋部'!B12&\"　～　\"&'4_構造熱橋部'!C12","v":"　～　"},{"$f":"IF('4_構造熱橋部'!D12=\"\",\"\",'4_構造熱橋部'!D12)","v":""},4,{"$nulls":4},{"$f":"'4_構造熱橋部'!E12","v":{"v":0,"d":"0.00"}},null,{"$f":"'4_構造熱橋部'!F12*'4_構造熱橋部'!G12","v":{"v":0,"d":"0.00"}},{"$f":"'4_構造熱橋部'!H12","v":{"v":0,"d":"0.00"}},{"v":0,"d":"0.00"},{"v":0,"d":"0.00"},{"$error":"#N/A"},"",{"$error":"#N/A"},"",null,"0"]
[null,{"$f":"'4_構造熱橋部'!B13&\"　～　\"&'4_構造熱橋部'!C13","v":"　～　"},{"$f":"IF('4_構造熱橋部'!D13=\"\",\"\",'4_構造熱橋部'!D13)","v":""},5,{"$nulls":4},{"$f":"'4_構造熱橋部'!E13","v":{"v":0,"d":"0.00"}},null,{"$f":"'4_構造熱橋部'!F13*'4_構造熱橋部'!G13","v":{"v":0,"d":"0.00"}},{"$f":"'4_構造熱橋部'!H13","v":{"v":0,"d":"0.00"}},{"v":0,"d":"0.00"},{"v":0,"d":"0.00"},{"$error":"#N/A"},"",{"$error":"#N/A"},"",null,"0"]
[null,{"$f":"'4_構造熱橋部'!B14&\"　～　\"&'4_構造熱橋部'!C14","v":"　～　"},{"$f":"IF('4_構造熱橋部'!D14=\"\",\"\",'4_構造熱橋部'!D14)","v":""},6,{"$nulls":4},{"$f":"'4_構造熱橋部'!E14","v":{"v":0,"d":"0.00"}},null,{"$f":"'4_構造熱橋部'!F14*'4_構造熱橋部'!G14","v":{"v":0,"d":"0.00"}},{"$f":"'4_構造熱橋部'!H14","v":{"v":0,"d":"0.00"}},{"v":0,"d":"0.00"},{"v":0,"d":"0.00"},{"$error":"#N/A"},"",{"$error":"#N/A"},"",null,"0"]
[null,{"$f":"'4_構造熱橋部'!B15&\"　～　\"&'4_構造熱橋部'!C15","v":"　～　"},{"$f":"IF('4_構造熱橋部'!D15=\"\",\"\",'4_構造熱橋部'!D15)","v":""},7,{"$nulls":4},{"$f":"'4_構造熱橋部'!E15","v":{"v":0,"d":"0.00"}},null,{"$f":"'4_構造熱橋部'!F15*'4_構造熱橋部'!G15","v":{"v":0,"d":"0.00"}},{"$f":"'4_構造熱橋部'!H15","v":{"v":0,"d":"0.00"}},{"v":0,"d":"0.00"},{"v":0,"d":"0.00"},{"$error":"#N/A"},"",{"$error":"#N/A"},"",null,"0"]
[null,{"$f":"'4_構造熱橋部'!B16&\"　～　\"&'4_構造熱橋部'!C16","v":"　～　"},{"$f":"IF('4_構造熱橋部'!D16=\"\",\"\",'4_構造熱橋部'!D16)","v":""},8,{"$nulls":4},{"$f":"'4_構造熱橋部'!E16","v":{"v":0,"d":"0.00"}},null,{"$f":"'4_構造熱橋部'!F16*'4_構造熱橋部'!G16","v":{"v":0,"d":"0.00"}},{"$f":"'4_構造熱橋部'!H16","v":{"v":0,"d":"0.00"}},{"v":0,"d":"0.00"},{"v":0,"d":"0.00"},{"$error":"#N/A"},"",{"$error":"#N/A"},"",null,"0"]
[null,{"$f":"'4_構造熱橋部'!B17&\"　～　\"&'4_構造熱橋部'!C17","v":"　～　"},{"$f":"IF('4_構造熱橋部'!D17=\"\",\"\",'4_構造熱橋部'!D17)","v":""},9,{"$nulls":4},{"$f":"'4_構造熱橋部'!E17","v":{"v":0,"d":"0.00"}},null,{"$f":"'4_構造熱橋部'!F17*'4_構造熱橋部'!G17","v":{"v":0,"d":"0.00"}},{"$f":"'4_構造熱橋部'!H17","v":{"v":0,"d":"0.00"}},{"v":0,"d":"0.00"},{"v":0,"d":"0.00"},{"$error":"#N/A"},"",{"$error":"#N/A"},"",null,"0"]
[null,{"$f":"'4_構造熱橋部'!B18&\"　～　\"&'4_構造熱橋部'!C18","v":"　～　"},{"$f":"IF('4_構造熱橋部'!D18=\"\",\"\",'4_構造熱橋部'!D18)","v":""},10,{"$nulls":4},{"$f":"'4_構造熱橋部'!E18","v":{"v":0,"d":"0.00"}},null,{"$f":"'4_構造熱橋部'!F18*'4_構造熱橋部'!G18","v":{"v":0,"d":"0.00"}},{"$f":"'4_構造熱橋部'!H18","v":{"v":0,"d":"0.00"}},{"v":0,"d":"0.00"},{"v":0,"d":"0.00"},{"$error":"#N/A"},"",{"$error":"#N/A"},"",null,"0"]
[null,{"$f":"'4_構造熱橋部'!B19&\"　～　\"&'4_構造熱橋部'!C19","v":"　～　"},{"$f":"IF('4_構造熱橋部'!D19=\"\",\"\",'4_構造熱橋部'!D19)","v":""},11,{"$nulls":4},{"$f":"'4_構造熱橋部'!E19","v":{"v":0,"d":"0.00"}},null,{"$f":"'4_構造熱橋部'!F19*'4_構造熱橋部'!G19","v":{"v":0,"d":"0.00"}},{"$f":"'4_構造熱橋部'!H19","v":{"v":0,"d":"0.00"}},{"v":0,"d":"0.00"},{"v":0,"d":"0.00"},{"$error":"#N/A"},"",{"$error":"#N/A"},"",null,"0"]
[null,{"$f":"'4_構造熱橋部'!B20&\"　～　\"&'4_構造熱橋部'!C20","v":"　～　"},{"$f":"IF('4_構造熱橋部'!D20=\"\",\"\",'4_構造熱橋部'!D20)","v":""},12,{"$nulls":4},{"$f":"'4_構造熱橋部'!E20","v":{"v":0,"d":"0.00"}},null,{"$f":"'4_構造熱橋部'!F20*'4_構造熱橋部'!G20","v":{"v":0,"d":"0.00"}},{"$f":"'4_構造熱橋部'!H20","v":{"v":0,"d":"0.00"}},{"v":0,"d":"0.00"},{"v":0,"d":"0.00"},{"$error":"#N/A"},"",{"$error":"#N/A"},"",null,"0"]
[null,{"$f":"'4_構造熱橋部'!B21&\"　～　\"&'4_構造熱橋部'!C21","v":"　～　"},{"$f":"IF('4_構造熱橋部'!D21=\"\",\"\",'4_構造熱橋部'!D21)","v":""},13,{"$nulls":4},{"$f":"'4_構造熱橋部'!E21","v":{"v":0,"d":"0.00"}},null,{"$f":"'4_構造熱橋部'!F21*'4_構造熱橋部'!G21","v":{"v":0,"d":"0.00"}},{"$f":"'4_構造熱橋部'!H21","v":{"v":0,"d":"0.00"}},{"v":0,"d":"0.00"},{"v":0,"d":"0.00"},{"$error":"#N/A"},"",{"$error":"#N/A"},"",null,"0"]
[null,{"$f":"'4_構造熱橋部'!B22&\"　～　\"&'4_構造熱橋部'!C22","v":"　～　"},{"$f":"IF('4_構造熱橋部'!D22=\"\",\"\",'4_構造熱橋部'!D22)","v":""},14,{"$nulls":4},{"$f":"'4_構造熱橋部'!E22","v":{"v":0,"d":"0.00"}},null,{"$f":"'4_構造熱橋部'!F22*'4_構造熱橋部'!G22","v":{"v":0,"d":"0.00"}},{"$f":"'4_構造熱橋部'!H22","v":{"v":0,"d":"0.00"}},{"v":0,"d":"0.00"},{"v":0,"d":"0.00"},{"$error":"#N/A"},"",{"$error":"#N/A"},"",null,"0"]
[null,{"$f":"'4_構造熱橋部'!B23&\"　～　\"&'4_構造熱橋部'!C23","v":"　～　"},{"$f":"IF('4_構造熱橋部'!D23=\"\",\"\",'4_構造熱橋部'!D23)","v":""},15,{"$nulls":4},{"$f":"'4_構造熱橋部'!E23","v":{"v":0,"d":"0.00"}},null,{"$f":"'4_構造熱橋部'!F23*'4_構造熱橋部'!G23","v":{"v":0,"d":"0.00"}},{"$f":"'4_構造熱橋部'!H23","v":{"v":0,"d":"0.00"}},{"v":0,"d":"0.00"},{"v":0,"d":"0.00"},{"$error":"#N/A"},"",{"$error":"#N/A"},"",null,"0"]
[null,{"$f":"'4_構造熱橋部'!B24&\"　～　\"&'4_構造熱橋部'!C24","v":"　～　"},{"$f":"IF('4_構造熱橋部'!D24=\"\",\"\",'4_構造熱橋部'!D24)","v":""},16,{"$nulls":4},{"$f":"'4_構造熱橋部'!E24","v":{"v":0,"d":"0.00"}},null,{"$f":"'4_構造熱橋部'!F24*'4_構造熱橋部'!G24","v":{"v":0,"d":"0.00"}},{"$f":"'4_構造熱橋部'!H24","v":{"v":0,"d":"0.00"}},{"v":0,"d":"0.00"},{"v":0,"d":"0.00"},{"$error":"#N/A"},"",{"$error":"#N/A"},"",null,"0"]
[null,{"$f":"'4_構造熱橋部'!B25&\"　～　\"&'4_構造熱橋部'!C25","v":"　～　"},{"$f":"IF('4_構造熱橋部'!D25=\"\",\"\",'4_構造熱橋部'!D25)","v":""},17,{"$nulls":4},{"$f":"'4_構造熱橋部'!E25","v":{"v":0,"d":"0.00"}},null,{"$f":"'4_構造熱橋部'!F25*'4_構造熱橋部'!G25","v":{"v":0,"d":"0.00"}},{"$f":"'4_構造熱橋部'!H25","v":{"v":0,"d":"0.00"}},{"v":0,"d":"0.00"},{"v":0,"d":"0.00"},{"$error":"#N/A"},"",{"$error":"#N/A"},"",null,"0"]
[null,{"$f":"'4_構造熱橋部'!B26&\"　～　\"&'4_構造熱橋部'!C26","v":"　～　"},{"$f":"IF('4_構造熱橋部'!D26=\"\",\"\",'4_構造熱橋部'!D26)","v":""},18,{"$nulls":4},{"$f":"'4_構造熱橋部'!E26","v":{"v":0,"d":"0.00"}},null,{"$f":"'4_構造熱橋部'!F26*'4_構造熱橋部'!G26","v":{"v":0,"d":"0.00"}},{"$f":"'4_構造熱橋部'!H26","v":{"v":0,"d":"0.00"}},{"v":0,"d":"0.00"},{"v":0,"d":"0.00"},{"$error":"#N/A"},"",{"$error":"#N/A"},"",null,"0"]
[null,{"$f":"'4_構造熱橋部'!B27&\"　～　\"&'4_構造熱橋部'!C27","v":"　～　"},{"$f":"IF('4_構造熱橋部'!D27=\"\",\"\",'4_構造熱橋部'!D27)","v":""},19,{"$nulls":4},{"$f":"'4_構造熱橋部'!E27","v":{"v":0,"d":"0.00"}},null,{"$f":"'4_構造熱橋部'!F27*'4_構造熱橋部'!G27","v":{"v":0,"d":"0.00"}},{"$f":"'4_構造熱橋部'!H27","v":{"v":0,"d":"0.00"}},{"v":0,"d":"0.00"},{"v":0,"d":"0.00"},{"$error":"#N/A"},"",{"$error":"#N/A"},"",null,"0"]
[null,{"$f":"'4_構造熱橋部'!B28&\"　～　\"&'4_構造熱橋部'!C28","v":"　～　"},{"$f":"IF('4_構造熱橋部'!D28=\"\",\"\",'4_構造熱橋部'!D28)","v":""},20,{"$nulls":4},{"$f":"'4_構造熱橋部'!E28","v":{"v":0,"d":"0.00"}},null,{"$f":"'4_構造熱橋部'!F28*'4_構造熱橋部'!G28","v":{"v":0,"d":"0.00"}},{"$f":"'4_構造熱橋部'!H28","v":{"v":0,"d":"0.00"}},{"v":0,"d":"0.00"},{"v":0,"d":"0.00"},{"$error":"#N/A"},"",{"$error":"#N/A"},"",null,"0"]
[null,{"$f":"'4_構造熱橋部'!B29&\"　～　\"&'4_構造熱橋部'!C29","v":"　～　"},{"$f":"IF('4_構造熱橋部'!D29=\"\",\"\",'4_構造熱橋部'!D29)","v":""},21,{"$nulls":4},{"$f":"'4_構造熱橋部'!E29","v":{"v":0,"d":"0.00"}},null,{"$f":"'4_構造熱橋部'!F29*'4_構造熱橋部'!G29","v":{"v":0,"d":"0.00"}},{"$f":"'4_構造熱橋部'!H29","v":{"v":0,"d":"0.00"}},{"v":0,"d":"0.00"},{"v":0,"d":"0.00"},{"$error":"#N/A"},"",{"$error":"#N/A"},"",null,"0"]
[null,{"$f":"'4_構造熱橋部'!B30&\"　～　\"&'4_構造熱橋部'!C30","v":"　～　"},{"$f":"IF('4_構造熱橋部'!D30=\"\",\"\",'4_構造熱橋部'!D30)","v":""},22,{"$nulls":4},{"$f":"'4_構造熱橋部'!E30","v":{"v":0,"d":"0.00"}},null,{"$f":"'4_構造熱橋部'!F30*'4_構造熱橋部'!G30","v":{"v":0,"d":"0.00"}},{"$f":"'4_構造熱橋部'!H30","v":{"v":0,"d":"0.00"}},{"v":0,"d":"0.00"},{"v":0,"d":"0.00"},{"$error":"#N/A"},"",{"$error":"#N/A"},"",null,"0"]
[null,{"$f":"'4_構造熱橋部'!B31&\"　～　\"&'4_構造熱橋部'!C31","v":"　～　"},{"$f":"IF('4_構造熱橋部'!D31=\"\",\"\",'4_構造熱橋部'!D31)","v":""},23,{"$nulls":4},{"$f":"'4_構造熱橋部'!E31","v":{"v":0,"d":"0.00"}},null,{"$f":"'4_構造熱橋部'!F31*'4_構造熱橋部'!G31","v":{"v":0,"d":"0.00"}},{"$f":"'4_構造熱橋部'!H31","v":{"v":0,"d":"0.00"}},{"v":0,"d":"0.00"},{"v":0,"d":"0.00"},{"$error":"#N/A"},"",{"$error":"#N/A"},"",null,"0"]
[null,{"$f":"'4_構造熱橋部'!B32&\"　～　\"&'4_構造熱橋部'!C32","v":"　～　"},{"$f":"IF('4_構造熱橋部'!D32=\"\",\"\",'4_構造熱橋部'!D32)","v":""},24,{"$nulls":4},{"$f":"'4_構造熱橋部'!E32","v":{"v":0,"d":"0.00"}},null,{"$f":"'4_構造熱橋部'!F32*'4_構造熱橋部'!G32","v":{"v":0,"d":"0.00"}},{"$f":"'4_構造熱橋部'!H32","v":{"v":0,"d":"0.00"}},{"v":0,"d":"0.00"},{"v":0,"d":"0.00"},{"$error":"#N/A"},"",{"$error":"#N/A"},"",null,"0"]
[null,{"$f":"'4_構造熱橋部'!B33&\"　～　\"&'4_構造熱橋部'!C33","v":"　～　"},{"$f":"IF('4_構造熱橋部'!D33=\"\",\"\",'4_構造熱橋部'!D33)","v":""},25,{"$nulls":4},{"$f":"'4_構造熱橋部'!E33","v":{"v":0,"d":"0.00"}},null,{"$f":"'4_構造熱橋部'!F33*'4_構造熱橋部'!G33","v":{"v":0,"d":"0.00"}},{"$f":"'4_構造熱橋部'!H33","v":{"v":0,"d":"0.00"}},{"v":0,"d":"0.00"},{"v":0,"d":"0.00"},{"$error":"#N/A"},"",{"$error":"#N/A"},"",null,"0"]
[null,{"$f":"'4_構造熱橋部'!B34&\"　～　\"&'4_構造熱橋部'!C34","v":"　～　"},{"$f":"IF('4_構造熱橋部'!D34=\"\",\"\",'4_構造熱橋部'!D34)","v":""},26,{"$nulls":4},{"$f":"'4_構造熱橋部'!E34","v":{"v":0,"d":"0.00"}},null,{"$f":"'4_構造熱橋部'!F34*'4_構造熱橋部'!G34","v":{"v":0,"d":"0.00"}},{"$f":"'4_構造熱橋部'!H34","v":{"v":0,"d":"0.00"}},{"v":0,"d":"0.00"},{"v":0,"d":"0.00"},{"$error":"#N/A"},"",{"$error":"#N/A"},"",null,"0"]
[null,{"$f":"'4_構造熱橋部'!B35&\"　～　\"&'4_構造熱橋部'!C35","v":"　～　"},{"$f":"IF('4_構造熱橋部'!D35=\"\",\"\",'4_構造熱橋部'!D35)","v":""},27,{"$nulls":4},{"$f":"'4_構造熱橋部'!E35","v":{"v":0,"d":"0.00"}},null,{"$f":"'4_構造熱橋部'!F35*'4_構造熱橋部'!G35","v":{"v":0,"d":"0.00"}},{"$f":"'4_構造熱橋部'!H35","v":{"v":0,"d":"0.00"}},{"v":0,"d":"0.00"},{"v":0,"d":"0.00"},{"$error":"#N/A"},"",{"$error":"#N/A"},"",null,"0"]
[null,{"$f":"'4_構造熱橋部'!B36&\"　～　\"&'4_構造熱橋部'!C36","v":"　～　"},{"$f":"IF('4_構造熱橋部'!D36=\"\",\"\",'4_構造熱橋部'!D36)","v":""},28,{"$nulls":4},{"$f":"'4_構造熱橋部'!E36","v":{"v":0,"d":"0.00"}},null,{"$f":"'4_構造熱橋部'!F36*'4_構造熱橋部'!G36","v":{"v":0,"d":"0.00"}},{"$f":"'4_構造熱橋部'!H36","v":{"v":0,"d":"0.00"}},{"v":0,"d":"0.00"},{"v":0,"d":"0.00"},{"$error":"#N/A"},"",{"$error":"#N/A"},"",null,"0"]
[null,{"$f":"'4_構造熱橋部'!B37&\"　～　\"&'4_構造熱橋部'!C37","v":"　～　"},{"$f":"IF('4_構造熱橋部'!D37=\"\",\"\",'4_構造熱橋部'!D37)","v":""},29,{"$nulls":4},{"$f":"'4_構造熱橋部'!E37","v":{"v":0,"d":"0.00"}},null,{"$f":"'4_構造熱橋部'!F37*'4_構造熱橋部'!G37","v":{"v":0,"d":"0.00"}},{"$f":"'4_構造熱橋部'!H37","v":{"v":0,"d":"0.00"}},{"v":0,"d":"0.00"},{"v":0,"d":"0.00"},{"$error":"#N/A"},"",{"$error":"#N/A"},"",null,"0"]
[null,{"$f":"'4_構造熱橋部'!B38&\"　～　\"&'4_構造熱橋部'!C38","v":"　～　"},{"$f":"IF('4_構造熱橋部'!D38=\"\",\"\",'4_構造熱橋部'!D38)","v":""},30,{"$nulls":4},{"$f":"'4_構造熱橋部'!E38","v":{"v":0,"d":"0.00"}},null,{"$f":"'4_構造熱橋部'!F38*'4_構造熱橋部'!G38","v":{"v":0,"d":"0.00"}},{"$f":"'4_構造熱橋部'!H38","v":{"v":0,"d":"0.00"}},{"v":0,"d":"0.00"},{"v":0,"d":"0.00"},{"$error":"#N/A"},"",{"$error":"#N/A"},"",null,"0"]
["合計",{"$nulls":3},{"$f":"SUM(E10:E169)","v":{"v":0,"d":"0.00"}},{"$nulls":3},{"$f":"SUM(I135:I154)","v":{"v":0,"d":"0.000"}},{"$nulls":6},{"$f":"SUM(P10:P199)","v":{"v":0,"d":"0.000"}},null,{"$f":"SUM(R10:R199)","v":{"v":0,"d":"0.000"}}]
[{"$nulls":11},"Σ（A(L）・U・H）",{"$f":"SUM(M10:M199)","v":{"v":0,"d":"0.00"}}]
[]
[{"$nulls":8},"計算結果 ※確認用のため、桁数を多く表示させています"]
[]
[{"$nulls":13},"計算結果",null,{"$f":"V5&\"地域の基準\"","v":"0地域の基準"},"適否"]
[{"$nulls":8},"外皮平均熱貫流率",null,null,"[W/（㎡・K）]","UA",{"$f":"M201/E200","v":{"$error":"#DIV/0!"}},"≦",{"$f":"VLOOKUP(V5,基準値,2,FALSE)","v":{"$error":"#N/A"}},{"$f":"IF(N206<=P206,\"ＯＫ\",\"ＮＧ\")","v":{"$error":"#DIV/0!"}}]
[{"$nulls":8},"冷房期の平均日射熱取得率",null,null,"[－]","ηAC",{"$f":"P200/E200*100","v":{"$error":"#DIV/0!"}},"≦",{"$f":"VLOOKUP(V5,基準値,3,FALSE)","v":{"$error":"#N/A"}},{"$f":"IF(N207<=P207,\"ＯＫ\",\"ＮＧ\")","v":{"$error":"#DIV/0!"}}]
[{"$nulls":8},"暖房期の平均日射熱取得率",null,null,"[－]","ηAH",{"$f":"R200/E200*100","v":{"$error":"#DIV/0!"}}]

{"sheet":"6_計算明細_窓_冷房期","index":5,"n_rows":119,"n_cols":27,"rows_kept":119,"merged":[[4,18,4,23],[5,0,6,0],[5,1,6,1],[5,2,6,2],[5,3,6,3],[5,4,6,4],[5,5,6,5],[5,6,6,6],[5,7,6,7],[5,8,6,8],[5,9,6,9],[5,10,6,10],[5,11,6,11],[5,12,6,12],[5,13,6,13],[5,14,6,14],[5,15,6,15],[5,16,6,16],[5,17,6,17],[5,18,6,19],[5,20,6,20],[5,21,6,21],[5,22,6,22],[5,23,6,23],[109,0,109,2],[110,0,110,2],[111,0,111,2],[112,0,112,2],[113,0,113,2],[114,0,114,2],[115,0,115,2],[116,0,116,2],[117,0,117,2],[118,0,118,2]]}
[]
[]
["窓の計算明細（冷房期）",{"$nulls":24},"非表示","非表示"]
[{"$nulls":23},"-：未入力、または計算不可の項目です"]
[{"$nulls":18},"冷房期",{"$nulls":6},"行の","すべての"]
["No.\n","階\n","部屋名\n","方位\n","外壁の\n仕様","窓の\n仕様","ガラスの\n仕様区分","補正係数の\n計算方法","幅\n","（日除け下端－窓上端）\n垂直距離","高さ\n","日除けの\n張り出し\n寸法 ","面積\n","熱貫流率\n","貫流\n熱損失","垂直面\n日射熱\n取得率","ｙ1\n/ｚ","（ｙ1+ｙ2）\n/ｚ","数表により\n求める値",null,"取得日射量補正\n係数","方位係数\n","日射熱取得率\n（補正後）","日射熱取得量\n",null,"非表示","行を"]
[{"$nulls":25},"再表示","表示"]
[{"$nulls":8},"W","ｙ１","ｙ２","Z","A","U","A×U×H","ηd","ℓ１","ℓ2","ｆ1","ｆ2","ｆC","νC","ηC（ηd×fC）","A×ηC×νC"]
[{"$nulls":8},"[m]","[m]","[m]","[m]","［㎡］","[W/(㎡･K)]","[W/K]","[－]","[－]","[－]","[－]","[－]","[－]","[－]","[－]","[W/K]"]
[1,{"$f":"IF('3_開口部の寸法等の入力'!AQ38=\"\",\"\",IF('3_開口部の寸法等の入力'!B38=\"\",\"-\",'3_開口部の寸法等の入力'!B38))","v":""},{"$f":"IF('3_開口部の寸法等の入力'!AQ38=\"\",\"\",IF('3_開口部の寸法等の入力'!C38=\"\",\"-\",'3_開口部の寸法等の入力'!C38))","v":""},{"$f":"IF('3_開口部の寸法等の入力'!AQ38=\"\",\"\",IF('3_開口部の寸法等の入力'!D38=\"\",\"-\",'3_開口部の寸法等の入力'!D38))","v":""},{"$f":"IF('3_開口部の寸法等の入力'!AQ38=\"\",\"\",IF('3_開口部の寸法等の入力'!E38=\"\",\"-\",'3_開口部の寸法等の入力'!E38))","v":""},{"$f":"IF('3_開口部の寸法等の入力'!AQ38=\"\",\"\",IF('3_開口部の寸法等の入力'!F38=\"\",\"-\",'3_開口部の寸法等の入力'!F38))","v":""},{"$f":"IF('3_開口部の寸法等の入力'!AQ38=\"\",\"\",IF('3_開口部の寸法等の入力'!S38=\"\",\"-\",'3_開口部の寸法等の入力'!S38))","v":""},{"$f":"IF('3_開口部の寸法等の入力'!AQ38=\"\",\"\",IF('3_開口部の寸法等の入力'!I38=\"\",\"-\",'3_開口部の寸法等の入力'!I38))","v":""},{"$f":"IF('3_開口部の寸法等の入力'!AQ38=\"\",\"\",IF('3_開口部の寸法等の入力'!G38=\"\",\"-\",'3_開口部の寸法等の入力'!G38))","v":""},{"$f":"IF('3_開口部の寸法等の入力'!AQ38=\"\",\"\",IF(OR(H10=\"定数\",H10=\"天窓\",H10=\"庇なし＊4\"),\"\",IF('3_開口部の寸法等の入力'!J38=\"\",\"-\",'3_開口部の寸法等の入力'!J38)))","v":""},{"$f":"IF('3_開口部の寸法等の入力'!AQ38=\"\",\"\",IF('3_開口部の寸法等の入力'!H38=\"\",\"-\",'3_開口部の寸法等の入力'!H38))","v":""},{"$f":"IF('3_開口部の寸法等の入力'!AQ38=\"\",\"\",IF(OR(H10=\"定数\",H10=\"天窓\",H10=\"庇なし＊4\"),\"\",IF('3_開口部の寸法等の入力'!K38=\"\",\"-\",'3_開口部の寸法等の入力'!K38)))","v":""},{"$f":"IF('3_開口部の寸法等の入力'!AQ38=\"\",\"\",IFERROR(I10*K10,\"-\"))","v":""},{"$f":"IF('3_開口部の寸法等の入力'!AQ38=\"\",\"\",IF('3_開口部の寸法等の入力'!X38=\"\",\"-\",'3_開口部の寸法等の入力'!X38))","v":""},{"$f":"IF('3_開口部の寸法等の入力'!AQ38=\"\",\"\",IF('3_開口部の寸法等の入力'!Y38=\"\",\"-\",'3_開口部の寸法等の入力'!Y38))","v":""},{"$f":"IF('3_開口部の寸法等の入力'!AQ38=\"\",\"\",IF('3_開口部の寸法等の入力'!AA38=\"\",\"-\",'3_開口部の寸法等の入力'!AA38))","v":""},{"$f":"IF('3_開口部の寸法等の入力'!AQ38=\"\",\"\",IF(OR(H10=\"定数\",H10=\"天窓\"),\"\",IF(H10=\"庇なし＊4\",IF(OR('3_開口部の寸法等の入力'!M38=\"未入力あり\",'3_開口部の寸法等の入力'!M38=\"y1、Zは入力不要\"),'3_開口部の寸法等の入力'!AB38,20),'3_開口部の寸法等の入力'!AB38)))","v":""},{"$f":"IF('3_開口部の寸法等の入力'!AQ38=\"\",\"\",IF(OR(H10=\"定数\",H10=\"天窓\"),\"\",IF(H10=\"庇なし＊4\",IF(OR('3_開口部の寸法等の入力'!M38=\"未入力あり\",'3_開口部の寸法等の入力'!M38=\"y1、Zは入力不要\"),'3_開口部の寸法等の入力'!AC38,20),'3_開口部の寸法等の入力'!AC38)))","v":""},{"$f":"IF('3_開口部の寸法等の入力'!AQ38=\"\",\"\",IF(OR(H10=\"定数\",H10=\"天窓\"),\"\",'3_開口部の寸法等の入力'!AD38))","v":""},{"$f":"IF('3_開口部の寸法等の入力'!AQ38=\"\",\"\",IF(OR(H10=\"定数\",H10=\"天窓\"),\"\",'3_開口部の寸法等の入力'!AE38))","v":""},{"$f":"IF('3_開口部の寸法等の入力'!AQ38=\"\",\"\",'3_開口部の寸法等の入力'!AF38)","v":""},{"$f":"IF('3_開口部の寸法等の入力'!AQ38=\"\",\"\",'3_開口部の寸法等の入力'!AG38)","v":""},{"$f":"IF('3_開口部の寸法等の入力'!AQ38=\"\",\"\",'3_開口部の寸法等の入力'!AH38)","v":""},{"$f":"IF('3_開口部の寸法等の入力'!AQ38=\"\",\"\",'3_開口部の寸法等の入力'!AI38)","v":""},null,{"$f":"IF(AND(H10=\"\",B10=\"\",C10=\"\",D10=\"\",F10=\"\",E10=\"\",I10=\"\",J10=\"\",K10=\"\",L10=\"\"),0,\"\")","v":0}]
[2,{"$f":"IF('3_開口部の寸法等の入力'!AQ39=\"\",\"\",IF('3_開口部の寸法等の入力'!B39=\"\",\"-\",'3_開口部の寸法等の入力'!B39))","v":""},{"$f":"IF('3_開口部の寸法等の入力'!AQ39=\"\",\"\",IF('3_開口部の寸法等の入力'!C39=\"\",\"-\",'3_開口部の寸法等の入力'!C39))","v":""},{"$f":"IF('3_開口部の寸法等の入力'!AQ39=\"\",\"\",IF('3_開口部の寸法等の入力'!D39=\"\",\"-\",'3_開口部の寸法等の入力'!D39))","v":""},{"$f":"IF('3_開口部の寸法等の入力'!AQ39=\"\",\"\",IF('3_開口部の寸法等の入力'!E39=\"\",\"-\",'3_開口部の寸法等の入力'!E39))","v":""},{"$f":"IF('3_開口部の寸法等の入力'!AQ39=\"\",\"\",IF('3_開口部の寸法等の入力'!F39=\"\",\"-\",'3_開口部の寸法等の入力'!F39))","v":""},{"$f":"IF('3_開口部の寸法等の入力'!AQ39=\"\",\"\",IF('3_開口部の寸法等の入力'!S39=\"\",\"-\",'3_開口部の寸法等の入力'!S39))","v":""},{"$f":"IF('3_開口部の寸法等の入力'!AQ39=\"\",\"\",IF('3_開口部の寸法等の入力'!I39=\"\",\"-\",'3_開口部の寸法等の入力'!I39))","v":""},{"$f":"IF('3_開口部の寸法等の入力'!AQ39=\"\",\"\",IF('3_開口部の寸法等の入力'!G39=\"\",\"-\",'3_開口部の寸法等の入力'!G39))","v":""},{"$f":"IF('3_開口部の寸法等の入力'!AQ39=\"\",\"\",IF(OR(H11=\"定数\",H11=\"天窓\",H11=\"庇なし＊4\"),\"\",IF('3_開口部の寸法等の入力'!J39=\"\",\"-\",'3_開口部の寸法等の入力'!J39)))","v":""},{"$f":"IF('3_開口部の寸法等の入力'!AQ39=\"\",\"\",IF('3_開口部の寸法等の入力'!H39=\"\",\"-\",'3_開口部の寸法等の入力'!H39))","v":""},{"$f":"IF('3_開口部の寸法等の入力'!AQ39=\"\",\"\",IF(OR(H11=\"定数\",H11=\"天窓\",H11=\"庇なし＊4\"),\"\",IF('3_開口部の寸法等の入力'!K39=\"\",\"-\",'3_開口部の寸法等の入力'!K39)))","v":""},{"$f":"IF('3_開口部の寸法等の入力'!AQ39=\"\",\"\",IFERROR(I11*K11,\"-\"))","v":""},{"$f":"IF('3_開口部の寸法等の入力'!AQ39=\"\",\"\",IF('3_開口部の寸法等の入力'!X39=\"\",\"-\",'3_開口部の寸法等の入力'!X39))","v":""},{"$f":"IF('3_開口部の寸法等の入力'!AQ39=\"\",\"\",IF('3_開口部の寸法等の入力'!Y39=\"\",\"-\",'3_開口部の寸法等の入力'!Y39))","v":""},{"$f":"IF('3_開口部の寸法等の入力'!AQ39=\"\",\"\",IF('3_開口部の寸法等の入力'!AA39=\"\",\"-\",'3_開口部の寸法等の入力'!AA39))","v":""},{"$f":"IF('3_開口部の寸法等の入力'!AQ39=\"\",\"\",IF(OR(H11=\"定数\",H11=\"天窓\"),\"\",IF(H11=\"庇なし＊4\",IF(OR('3_開口部の寸法等の入力'!M39=\"未入力あり\",'3_開口部の寸法等の入力'!M39=\"y1、Zは入力不要\"),'3_開口部の寸法等の入力'!AB39,20),'3_開口部の寸法等の入力'!AB39)))","v":""},{"$f":"IF('3_開口部の寸法等の入力'!AQ39=\"\",\"\",IF(OR(H11=\"定数\",H11=\"天窓\"),\"\",IF(H11=\"庇なし＊4\",IF(OR('3_開口部の寸法等の入力'!M39=\"未入力あり\",'3_開口部の寸法等の入力'!M39=\"y1、Zは入力不要\"),'3_開口部の寸法等の入力'!AC39,20),'3_開口部の寸法等の入力'!AC39)))","v":""},{"$f":"IF('3_開口部の寸法等の入力'!AQ39=\"\",\"\",IF(OR(H11=\"定数\",H11=\"天窓\"),\"\",'3_開口部の寸法等の入力'!AD39))","v":""},{"$f":"IF('3_開口部の寸法等の入力'!AQ39=\"\",\"\",IF(OR(H11=\"定数\",H11=\"天窓\"),\"\",'3_開口部の寸法等の入力'!AE39))","v":""},{"$f":"IF('3_開口部の寸法等の入力'!AQ39=\"\",\"\",'3_開口部の寸法等の入力'!AF39)","v":""},{"$f":"IF('3_開口部の寸法等の入力'!AQ39=\"\",\"\",'3_開口部の寸法等の入力'!AG39)","v":""},{"$f":"IF('3_開口部の寸法等の入力'!AQ39=\"\",\"\",'3_開口部の寸法等の入力'!AH39)","v":""},{"$f":"IF('3_開口部の寸法等の入力'!AQ39=\"\",\"\",'3_開口部の寸法等の入力'!AI39)","v":""},null,0]
[3,{"$f":"IF('3_開口部の寸法等の入力'!AQ40=\"\",\"\",IF('3_開口部の寸法等の入力'!B40=\"\",\"-\",'3_開口部の寸法等の入力'!B40))","v":""},{"$f":"IF('3_開口部の寸法等の入力'!AQ40=\"\",\"\",IF('3_開口部の寸法等の入力'!C40=\"\",\"-\",'3_開口部の寸法等の入力'!C40))","v":""},{"$f":"IF('3_開口部の寸法等の入力'!AQ40=\"\",\"\",IF('3_開口部の寸法等の入力'!D40=\"\",\"-\",'3_開口部の寸法等の入力'!D40))","v":""},{"$f":"IF('3_開口部の寸法等の入力'!AQ40=\"\",\"\",IF('3_開口部の寸法等の入力'!E40=\"\",\"-\",'3_開口部の寸法等の入力'!E40))","v":""},{"$f":"IF('3_開口部の寸法等の入力'!AQ40=\"\",\"\",IF('3_開口部の寸法等の入力'!F40=\"\",\"-\",'3_開口部の寸法等の入力'!F40))","v":""},{"$f":"IF('3_開口部の寸法等の入力'!AQ40=\"\",\"\",IF('3_開口部の寸法等の入力'!S40=\"\",\"-\",'3_開口部の寸法等の入力'!S40))","v":""},{"$f":"IF('3_開口部の寸法等の入力'!AQ40=\"\",\"\",IF('3_開口部の寸法等の入力'!I40=\"\",\"-\",'3_開口部の寸法等の入力'!I40))","v":""},{"$f":"IF('3_開口部の寸法等の入力'!AQ40=\"\",\"\",IF('3_開口部の寸法等の入力'!G40=\"\",\"-\",'3_開口部の寸法等の入力'!G40))","v":""},{"$f":"IF('3_開口部の寸法等の入力'!AQ40=\"\",\"\",IF(OR(H12=\"定数\",H12=\"天窓\",H12=\"庇なし＊4\"),\"\",IF('3_開口部の寸法等の入力'!J40=\"\",\"-\",'3_開口部の寸法等の入力'!J40)))","v":""},{"$f":"IF('3_開口部の寸法等の入力'!AQ40=\"\",\"\",IF('3_開口部の寸法等の入力'!H40=\"\",\"-\",'3_開口部の寸法等の入力'!H40))","v":""},{"$f":"IF('3_開口部の寸法等の入力'!AQ40=\"\",\"\",IF(OR(H12=\"定数\",H12=\"天窓\",H12=\"庇なし＊4\"),\"\",IF('3_開口部の寸法等の入力'!K40=\"\",\"-\",'3_開口部の寸法等の入力'!K40)))","v":""},{"$f":"IF('3_開口部の寸法等の入力'!AQ40=\"\",\"\",IFERROR(I12*K12,\"-\"))","v":""},{"$f":"IF('3_開口部の寸法等の入力'!AQ40=\"\",\"\",IF('3_開口部の寸法等の入力'!X40=\"\",\"-\",'3_開口部の寸法等の入力'!X40))","v":""},{"$f":"IF('3_開口部の寸法等の入力'!AQ40=\"\",\"\",IF('3_開口部の寸法等の入力'!Y40=\"\",\"-\",'3_開口部の寸法等の入力'!Y40))","v":""},{"$f":"IF('3_開口部の寸法等の入力'!AQ40=\"\",\"\",IF('3_開口部の寸法等の入力'!AA40=\"\",\"-\",'3_開口部の寸法等の入力'!AA40))","v":""},{"$f":"IF('3_開口部の寸法等の入力'!AQ40=\"\",\"\",IF(OR(H12=\"定数\",H12=\"天窓\"),\"\",IF(H12=\"庇なし＊4\",IF(OR('3_開口部の寸法等の入力'!M40=\"未入力あり\",'3_開口部の寸法等の入力'!M40=\"y1、Zは入力不要\"),'3_開口部の寸法等の入力'!AB40,20),'3_開口部の寸法等の入力'!AB40)))","v":""},{"$f":"IF('3_開口部の寸法等の入力'!AQ40=\"\",\"\",IF(OR(H12=\"定数\",H12=\"天窓\"),\"\",IF(H12=\"庇なし＊4\",IF(OR('3_開口部の寸法等の入力'!M40=\"未入力あり\",'3_開口部の寸法等の入力'!M40=\"y1、Zは入力不要\"),'3_開口部の寸法等の入力'!AC40,20),'3_開口部の寸法等の入力'!AC40)))","v":""},{"$f":"IF('3_開口部の寸法等の入力'!AQ40=\"\",\"\",IF(OR(H12=\"定数\",H12=\"天窓\"),\"\",'3_開口部の寸法等の入力'!AD40))","v":""},{"$f":"IF('3_開口部の寸法等の入力'!AQ40=\"\",\"\",IF(OR(H12=\"定数\",H12=\"天窓\"),\"\",'3_開口部の寸法等の入力'!AE40))","v":""},{"$f":"IF('3_開口部の寸法等の入力'!AQ40=\"\",\"\",'3_開口部の寸法等の入力'!AF40)","v":""},{"$f":"IF('3_開口部の寸法等の入力'!AQ40=\"\",\"\",'3_開口部の寸法等の入力'!AG40)","v":""},{"$f":"IF('3_開口部の寸法等の入力'!AQ40=\"\",\"\",'3_開口部の寸法等の入力'!AH40)","v":""},{"$f":"IF('3_開口部の寸法等の入力'!AQ40=\"\",\"\",'3_開口部の寸法等の入力'!AI40)","v":""},null,0]
[4,{"$f":"IF('3_開口部の寸法等の入力'!AQ41=\"\",\"\",IF('3_開口部の寸法等の入力'!B41=\"\",\"-\",'3_開口部の寸法等の入力'!B41))","v":""},{"$f":"IF('3_開口部の寸法等の入力'!AQ41=\"\",\"\",IF('3_開口部の寸法等の入力'!C41=\"\",\"-\",'3_開口部の寸法等の入力'!C41))","v":""},{"$f":"IF('3_開口部の寸法等の入力'!AQ41=\"\",\"\",IF('3_開口部の寸法等の入力'!D41=\"\",\"-\",'3_開口部の寸法等の入力'!D41))","v":""},{"$f":"IF('3_開口部の寸法等の入力'!AQ41=\"\",\"\",IF('3_開口部の寸法等の入力'!E41=\"\",\"-\",'3_開口部の寸法等の入力'!E41))","v":""},{"$f":"IF('3_開口部の寸法等の入力'!AQ41=\"\",\"\",IF('3_開口部の寸法等の入力'!F41=\"\",\"-\",'3_開口部の寸法等の入力'!F41))","v":""},{"$f":"IF('3_開口部の寸法等の入力'!AQ41=\"\",\"\",IF('3_開口部の寸法等の入力'!S41=\"\",\"-\",'3_開口部の寸法等の入力'!S41))","v":""},{"$f":"IF('3_開口部の寸法等の入力'!AQ41=\"\",\"\",IF('3_開口部の寸法等の入力'!I41=\"\",\"-\",'3_開口部の寸法等の入力'!I41))","v":""},{"$f":"IF('3_開口部の寸法等の入力'!AQ41=\"\",\"\",IF('3_開口部の寸法等の入力'!G41=\"\",\"-\",'3_開口部の寸法等の入力'!G41))","v":""},{"$f":"IF('3_開口部の寸法等の入力'!AQ41=\"\",\"\",IF(OR(H13=\"定数\",H13=\"天窓\",H13=\"庇なし＊4\"),\"\",IF('3_開口部の寸法等の入力'!J41=\"\",\"-\",'3_開口部の寸法等の入力'!J41)))","v":""},{"$f":"IF('3_開口部の寸法等の入力'!AQ41=\"\",\"\",IF('3_開口部の寸法等の入力'!H41=\"\",\"-\",'3_開口部の寸法等の入力'!H41))","v":""},{"$f":"IF('3_開口部の寸法等の入力'!AQ41=\"\",\"\",IF(OR(H13=\"定数\",H13=\"天窓\",H13=\"庇なし＊4\"),\"\",IF('3_開口部の寸法等の入力'!K41=\"\",\"-\",'3_開口部の寸法等の入力'!K41)))","v":""},{"$f":"IF('3_開口部の寸法等の入力'!AQ41=\"\",\"\",IFERROR(I13*K13,\"-\"))","v":""},{"$f":"IF('3_開口部の寸法等の入力'!AQ41=\"\",\"\",IF('3_開口部の寸法等の入力'!X41=\"\",\"-\",'3_開口部の寸法等の入力'!X41))","v":""},{"$f":"IF('3_開口部の寸法等の入力'!AQ41=\"\",\"\",IF('3_開口部の寸法等の入力'!Y41=\"\",\"-\",'3_開口部の寸法等の入力'!Y41))","v":""},{"$f":"IF('3_開口部の寸法等の入力'!AQ41=\"\",\"\",IF('3_開口部の寸法等の入力'!AA41=\"\",\"-\",'3_開口部の寸法等の入力'!AA41))","v":""},{"$f":"IF('3_開口部の寸法等の入力'!AQ41=\"\",\"\",IF(OR(H13=\"定数\",H13=\"天窓\"),\"\",IF(H13=\"庇なし＊4\",IF(OR('3_開口部の寸法等の入力'!M41=\"未入力あり\",'3_開口部の寸法等の入力'!M41=\"y1、Zは入力不要\"),'3_開口部の寸法等の入力'!AB41,20),'3_開口部の寸法等の入力'!AB41)))","v":""},{"$f":"IF('3_開口部の寸法等の入力'!AQ41=\"\",\"\",IF(OR(H13=\"定数\",H13=\"天窓\"),\"\",IF(H13=\"庇なし＊4\",IF(OR('3_開口部の寸法等の入力'!M41=\"未入力あり\",'3_開口部の寸法等の入力'!M41=\"y1、Zは入力不要\"),'3_開口部の寸法等の入力'!AC41,20),'3_開口部の寸法等の入力'!AC41)))","v":""},{"$f":"IF('3_開口部の寸法等の入力'!AQ41=\"\",\"\",IF(OR(H13=\"定数\",H13=\"天窓\"),\"\",'3_開口部の寸法等の入力'!AD41))","v":""},{"$f":"IF('3_開口部の寸法等の入力'!AQ41=\"\",\"\",IF(OR(H13=\"定数\",H13=\"天窓\"),\"\",'3_開口部の寸法等の入力'!AE41))","v":""},{"$f":"IF('3_開口部の寸法等の入力'!AQ41=\"\",\"\",'3_開口部の寸法等の入力'!AF41)","v":""},{"$f":"IF('3_開口部の寸法等の入力'!AQ41=\"\",\"\",'3_開口部の寸法等の入力'!AG41)","v":""},{"$f":"IF('3_開口部の寸法等の入力'!AQ41=\"\",\"\",'3_開口部の寸法等の入力'!AH41)","v":""},{"$f":"IF('3_開口部の寸法等の入力'!AQ41=\"\",\"\",'3_開口部の寸法等の入力'!AI41)","v":""},null,0]
[5,{"$f":"IF('3_開口部の寸法等の入力'!AQ42=\"\",\"\",IF('3_開口部の寸法等の入力'!B42=\"\",\"-\",'3_開口部の寸法等の入力'!B42))","v":""},{"$f":"IF('3_開口部の寸法等の入力'!AQ42=\"\",\"\",IF('3_開口部の寸法等の入力'!C42=\"\",\"-\",'3_開口部の寸法等の入力'!C42))","v":""},{"$f":"IF('3_開口部の寸法等の入力'!AQ42=\"\",\"\",IF('3_開口部の寸法等の入力'!D42=\"\",\"-\",'3_開口部の寸法等の入力'!D42))","v":""},{"$f":"IF('3_開口部の寸法等の入力'!AQ42=\"\",\"\",IF('3_開口部の寸法等の入力'!E42=\"\",\"-\",'3_開口部の寸法等の入力'!E42))","v":""},{"$f":"IF('3_開口部の寸法等の入力'!AQ42=\"\",\"\",IF('3_開口部の寸法等の入力'!F42=\"\",\"-\",'3_開口部の寸法等の入力'!F42))","v":""},{"$f":"IF('3_開口部の寸法等の入力'!AQ42=\"\",\"\",IF('3_開口部の寸法等の入力'!S42=\"\",\"-\",'3_開口部の寸法等の入力'!S42))","v":""},{"$f":"IF('3_開口部の寸法等の入力'!AQ42=\"\",\"\",IF('3_開口部の寸法等の入力'!I42=\"\",\"-\",'3_開口部の寸法等の入力'!I42))","v":""},{"$f":"IF('3_開口部の寸法等の入力'!AQ42=\"\",\"\",IF('3_開口部の寸法等の入力'!G42=\"\",\"-\",'3_開口部の寸法等の入力'!G42))","v":""},{"$f":"IF('3_開口部の寸法等の入力'!AQ42=\"\",\"\",IF(OR(H14=\"定数\",H14=\"天窓\",H14=\"庇なし＊4\"),\"\",IF('3_開口部の寸法等の入力'!J42=\"\",\"-\",'3_開口部の寸法等の入力'!J42)))","v":""},{"$f":"IF('3_開口部の寸法等の入力'!AQ42=\"\",\"\",IF('3_開口部の寸法等の入力'!H42=\"\",\"-\",'3_開口部の寸法等の入力'!H42))","v":""},{"$f":"IF('3_開口部の寸法等の入力'!AQ42=\"\",\"\",IF(OR(H14=\"定数\",H14=\"天窓\",H14=\"庇なし＊4\"),\"\",IF('3_開口部の寸法等の入力'!K42=\"\",\"-\",'3_開口部の寸法等の入力'!K42)))","v":""},{"$f":"IF('3_開口部の寸法等の入力'!AQ42=\"\",\"\",IFERROR(I14*K14,\"-\"))","v":""},{"$f":"IF('3_開口部の寸法等の入力'!AQ42=\"\",\"\",IF('3_開口部の寸法等の入力'!X42=\"\",\"-\",'3_開口部の寸法等の入力'!X42))","v":""},{"$f":"IF('3_開口部の寸法等の入力'!AQ42=\"\",\"\",IF('3_開口部の寸法等の入力'!Y42=\"\",\"-\",'3_開口部の寸法等の入力'!Y42))","v":""},{"$f":"IF('3_開口部の寸法等の入力'!AQ42=\"\",\"\",IF('3_開口部の寸法等の入力'!AA42=\"\",\"-\",'3_開口部の寸法等の入力'!AA42))","v":""},{"$f":"IF('3_開口部の寸法等の入力'!AQ42=\"\",\"\",IF(OR(H14=\"定数\",H14=\"天窓\"),\"\",IF(H14=\"庇なし＊4\",IF(OR('3_開口部の寸法等の入力'!M42=\"未入力あり\",'3_開口部の寸法等の入力'!M42=\"y1、Zは入力不要\"),'3_開口部の寸法等の入力'!AB42,20),'3_開口部の寸法等の入力'!AB42)))","v":""},{"$f":"IF('3_開口部の寸法等の入力'!AQ42=\"\",\"\",IF(OR(H14=\"定数\",H14=\"天窓\"),\"\",IF(H14=\"庇なし＊4\",IF(OR('3_開口部の寸法等の入力'!M42=\"未入力あり\",'3_開口部の寸法等の入力'!M42=\"y1、Zは入力不要\"),'3_開口部の寸法等の入力'!AC42,20),'3_開口部の寸法等の入力'!AC42)))","v":""},{"$f":"IF('3_開口部の寸法等の入力'!AQ42=\"\",\"\",IF(OR(H14=\"定数\",H14=\"天窓\"),\"\",'3_開口部の寸法等の入力'!AD42))","v":""},{"$f":"IF('3_開口部の寸法等の入力'!AQ42=\"\",\"\",IF(OR(H14=\"定数\",H14=\"天窓\"),\"\",'3_開口部の寸法等の入力'!AE42))","v":""},{"$f":"IF('3_開口部の寸法等の入力'!AQ42=\"\",\"\",'3_開口部の寸法等の入力'!AF42)","v":""},{"$f":"IF('3_開口部の寸法等の入力'!AQ42=\"\",\"\",'3_開口部の寸法等の入力'!AG42)","v":""},{"$f":"IF('3_開口部の寸法等の入力'!AQ42=\"\",\"\",'3_開口部の寸法等の入力'!AH42)","v":""},{"$f":"IF('3_開口部の寸法等の入力'!AQ42=\"\",\"\",'3_開口部の寸法等の入力'!AI42)","v":""},null,0]
[6,{"$f":"IF('3_開口部の寸法等の入力'!AQ43=\"\",\"\",IF('3_開口部の寸法等の入力'!B43=\"\",\"-\",'3_開口部の寸法等の入力'!B43))","v":""},{"$f":"IF('3_開口部の寸法等の入力'!AQ43=\"\",\"\",IF('3_開口部の寸法等の入力'!C43=\"\",\"-\",'3_開口部の寸法等の入力'!C43))","v":""},{"$f":"IF('3_開口部の寸法等の入力'!AQ43=\"\",\"\",IF('3_開口部の寸法等の入力'!D43=\"\",\"-\",'3_開口部の寸法等の入力'!D43))","v":""},{"$f":"IF('3_開口部の寸法等の入力'!AQ43=\"\",\"\",IF('3_開口部の寸法等の入力'!E43=\"\",\"-\",'3_開口部の寸法等の入力'!E43))","v":""},{"$f":"IF('3_開口部の寸法等の入力'!AQ43=\"\",\"\",IF('3_開口部の寸法等の入力'!F43=\"\",\"-\",'3_開口部の寸法等の入力'!F43))","v":""},{"$f":"IF('3_開口部の寸法等の入力'!AQ43=\"\",\"\",IF('3_開口部の寸法等の入力'!S43=\"\",\"-\",'3_開口部の寸法等の入力'!S43))","v":""},{"$f":"IF('3_開口部の寸法等の入力'!AQ43=\"\",\"\",IF('3_開口部の寸法等の入力'!I43=\"\",\"-\",'3_開口部の寸法等の入力'!I43))","v":""},{"$f":"IF('3_開口部の寸法等の入力'!AQ43=\"\",\"\",IF('3_開口部の寸法等の入力'!G43=\"\",\"-\",'3_開口部の寸法等の入力'!G43))","v":""},{"$f":"IF('3_開口部の寸法等の入力'!AQ43=\"\",\"\",IF(OR(H15=\"定数\",H15=\"天窓\",H15=\"庇なし＊4\"),\"\",IF('3_開口部の寸法等の入力'!J43=\"\",\"-\",'3_開口部の寸法等の入力'!J43)))","v":""},{"$f":"IF('3_開口部の寸法等の入力'!AQ43=\"\",\"\",IF('3_開口部の寸法等の入力'!H43=\"\",\"-\",'3_開口部の寸法等の入力'!H43))","v":""},{"$f":"IF('3_開口部の寸法等の入力'!AQ43=\"\",\"\",IF(OR(H15=\"定数\",H15=\"天窓\",H15=\"庇なし＊4\"),\"\",IF('3_開口部の寸法等の入力'!K43=\"\",\"-\",'3_開口部の寸法等の入力'!K43)))","v":""},{"$f":"IF('3_開口部の寸法等の入力'!AQ43=\"\",\"\",IFERROR(I15*K15,\"-\"))","v":""},{"$f":"IF('3_開口部の寸法等の入力'!AQ43=\"\",\"\",IF('3_開口部の寸法等の入力'!X43=\"\",\"-\",'3_開口部の寸法等の入力'!X43))","v":""},{"$f":"IF('3_開口部の寸法等の入力'!AQ43=\"\",\"\",IF('3_開口部の寸法等の入力'!Y43=\"\",\"-\",'3_開口部の寸法等の入力'!Y43))","v":""},{"$f":"IF('3_開口部の寸法等の入力'!AQ43=\"\",\"\",IF('3_開口部の寸法等の入力'!AA43=\"\",\"-\",'3_開口部の寸法等の入力'!AA43))","v":""},{"$f":"IF('3_開口部の寸法等の入力'!AQ43=\"\",\"\",IF(OR(H15=\"定数\",H15=\"天窓\"),\"\",IF(H15=\"庇なし＊4\",IF(OR('3_開口部の寸法等の入力'!M43=\"未入力あり\",'3_開口部の寸法等の入力'!M43=\"y1、Zは入力不要\"),'3_開口部の寸法等の入力'!AB43,20),'3_開口部の寸法等の入力'!AB43)))","v":""},{"$f":"IF('3_開口部の寸法等の入力'!AQ43=\"\",\"\",IF(OR(H15=\"定数\",H15=\"天窓\"),\"\",IF(H15=\"庇なし＊4\",IF(OR('3_開口部の寸法等の入力'!M43=\"未入力あり\",'3_開口部の寸法等の入力'!M43=\"y1、Zは入力不要\"),'3_開口部の寸法等の入力'!AC43,20),'3_開口部の寸法等の入力'!AC43)))","v":""},{"$f":"IF('3_開口部の寸法等の入力'!AQ43=\"\",\"\",IF(OR(H15=\"定数\",H15=\"天窓\"),\"\",'3_開口部の寸法等の入力'!AD43))","v":""},{"$f":"IF('3_開口部の寸法等の入力'!AQ43=\"\",\"\",IF(OR(H15=\"定数\",H15=\"天窓\"),\"\",'3_開口部の寸法等の入力'!AE43))","v":""},{"$f":"IF('3_開口部の寸法等の入力'!AQ43=\"\",\"\",'3_開口部の寸法等の入力'!AF43)","v":""},{"$f":"IF('3_開口部の寸法等の入力'!AQ43=\"\",\"\",'3_開口部の寸法等の入力'!AG43)","v":""},{"$f":"IF('3_開口部の寸法等の入力'!AQ43=\"\",\"\",'3_開口部の寸法等の入力'!AH43)","v":""},{"$f":"IF('3_開口部の寸法等の入力'!AQ43=\"\",\"\",'3_開口部の寸法等の入力'!AI43)","v":""},null,0]
[7,{"$f":"IF('3_開口部の寸法等の入力'!AQ44=\"\",\"\",IF('3_開口部の寸法等の入力'!B44=\"\",\"-\",'3_開口部の寸法等の入力'!B44))","v":""},{"$f":"IF('3_開口部の寸法等の入力'!AQ44=\"\",\"\",IF('3_開口部の寸法等の入力'!C44=\"\",\"-\",'3_開口部の寸法等の入力'!C44))","v":""},{"$f":"IF('3_開口部の寸法等の入力'!AQ44=\"\",\"\",IF('3_開口部の寸法等の入力'!D44=\"\",\"-\",'3_開口部の寸法等の入力'!D44))","v":""},{"$f":"IF('3_開口部の寸法等の入力'!AQ44=\"\",\"\",IF('3_開口部の寸法等の入力'!E44=\"\",\"-\",'3_開口部の寸法等の入力'!E44))","v":""},{"$f":"IF('3_開口部の寸法等の入力'!AQ44=\"\",\"\",IF('3_開口部の寸法等の入力'!F44=\"\",\"-\",'3_開口部の寸法等の入力'!F44))","v":""},{"$f":"IF('3_開口部の寸法等の入力'!AQ44=\"\",\"\",IF('3_開口部の寸法等の入力'!S44=\"\",\"-\",'3_開口部の寸法等の入力'!S44))","v":""},{"$f":"IF('3_開口部の寸法等の入力'!AQ44=\"\",\"\",IF('3_開口部の寸法等の入力'!I44=\"\",\"-\",'3_開口部の寸法等の入力'!I44))","v":""},{"$f":"IF('3_開口部の寸法等の入力'!AQ44=\"\",\"\",IF('3_開口部の寸法等の入力'!G44=\"\",\"-\",'3_開口部の寸法等の入力'!G44))","v":""},{"$f":"IF('3_開口部の寸法等の入力'!AQ44=\"\",\"\",IF(OR(H16=\"定数\",H16=\"天窓\",H16=\"庇なし＊4\"),\"\",IF('3_開口部の寸法等の入力'!J44=\"\",\"-\",'3_開口部の寸法等の入力'!J44)))","v":""},{"$f":"IF('3_開口部の寸法等の入力'!AQ44=\"\",\"\",IF('3_開口部の寸法等の入力'!H44=\"\",\"-\",'3_開口部の寸法等の入力'!H44))","v":""},{"$f":"IF('3_開口部の寸法等の入力'!AQ44=\"\",\"\",IF(OR(H16=\"定数\",H16=\"天窓\",H16=\"庇なし＊4\"),\"\",IF('3_開口部の寸法等の入力'!K44=\"\",\"-\",'3_開口部の寸法等の入力'!K44)))","v":""},{"$f":"IF('3_開口部の寸法等の入力'!AQ44=\"\",\"\",IFERROR(I16*K16,\"-\"))","v":""},{"$f":"IF('3_開口部の寸法等の入力'!AQ44=\"\",\"\",IF('3_開口部の寸法等の入力'!X44=\"\",\"-\",'3_開口部の寸法等の入力'!X44))","v":""},{"$f":"IF('3_開口部の寸法等の入力'!AQ44=\"\",\"\",IF('3_開口部の寸法等の入力'!Y44=\"\",\"-\",'3_開口部の寸法等の入力'!Y44))","v":""},{"$f":"IF('3_開口部の寸法等の入力'!AQ44=\"\",\"\",IF('3_開口部の寸法等の入力'!AA44=\"\",\"-\",'3_開口部の寸法等の入力'!AA44))","v":""},{"$f":"IF('3_開口部の寸法等の入力'!AQ44=\"\",\"\",IF(OR(H16=\"定数\",H16=\"天窓\"),\"\",IF(H16=\"庇なし＊4\",IF(OR('3_開口部の寸法等の入力'!M44=\"未入力あり\",'3_開口部の寸法等の入力'!M44=\"y1、Zは入力不要\"),'3_開口部の寸法等の入力'!AB44,20),'3_開口部の寸法等の入力'!AB44)))","v":""},{"$f":"IF('3_開口部の寸法等の入力'!AQ44=\"\",\"\",IF(OR(H16=\"定数\",H16=\"天窓\"),\"\",IF(H16=\"庇なし＊4\",IF(OR('3_開口部の寸法等の入力'!M44=\"未入力あり\",'3_開口部の寸法等の入力'!M44=\"y1、Zは入力不要\"),'3_開口部の寸法等の入力'!AC44,20),'3_開口部の寸法等の入力'!AC44)))","v":""},{"$f":"IF('3_開口部の寸法等の入力'!AQ44=\"\",\"\",IF(OR(H16=\"定数\",H16=\"天窓\"),\"\",'3_開口部の寸法等の入力'!AD44))","v":""},{"$f":"IF('3_開口部の寸法等の入力'!AQ44=\"\",\"\",IF(OR(H16=\"定数\",H16=\"天窓\"),\"\",'3_開口部の寸法等の入力'!AE44))","v":""},{"$f":"IF('3_開口部の寸法等の入力'!AQ44=\"\",\"\",'3_開口部の寸法等の入力'!AF44)","v":""},{"$f":"IF('3_開口部の寸法等の入力'!AQ44=\"\",\"\",'3_開口部の寸法等の入力'!AG44)","v":""},{"$f":"IF('3_開口部の寸法等の入力'!AQ44=\"\",\"\",'3_開口部の寸法等の入力'!AH44)","v":""},{"$f":"IF('3_開口部の寸法等の入力'!AQ44=\"\",\"\",'3_開口部の寸法等の入力'!AI44)","v":""},null,0]
[8,{"$f":"IF('3_開口部の寸法等の入力'!AQ45=\"\",\"\",IF('3_開口部の寸法等の入力'!B45=\"\",\"-\",'3_開口部の寸法等の入力'!B45))","v":""},{"$f":"IF('3_開口部の寸法等の入力'!AQ45=\"\",\"\",IF('3_開口部の寸法等の入力'!C45=\"\",\"-\",'3_開口部の寸法等の入力'!C45))","v":""},{"$f":"IF('3_開口部の寸法等の入力'!AQ45=\"\",\"\",IF('3_開口部の寸法等の入力'!D45=\"\",\"-\",'3_開口部の寸法等の入力'!D45))","v":""},{"$f":"IF('3_開口部の寸法等の入力'!AQ45=\"\",\"\",IF('3_開口部の寸法等の入力'!E45=\"\",\"-\",'3_開口部の寸法等の入力'!E45))","v":""},{"$f":"IF('3_開口部の寸法等の入力'!AQ45=\"\",\"\",IF('3_開口部の寸法等の入力'!F45=\"\",\"-\",'3_開口部の寸法等の入力'!F45))","v":""},{"$f":"IF('3_開口部の寸法等の入力'!AQ45=\"\",\"\",IF('3_開口部の寸法等の入力'!S45=\"\",\"-\",'3_開口部の寸法等の入力'!S45))","v":""},{"$f":"IF('3_開口部の寸法等の入力'!AQ45=\"\",\"\",IF('3_開口部の寸法等の入力'!I45=\"\",\"-\",'3_開口部の寸法等の入力'!I45))","v":""},{"$f":"IF('3_開口部の寸法等の入力'!AQ45=\"\",\"\",IF('3_開口部の寸法等の入力'!G45=\"\",\"-\",'3_開口部の寸法等の入力'!G45))","v":""},{"$f":"IF('3_開口部の寸法等の入力'!AQ45=\"\",\"\",IF(OR(H17=\"定数\",H17=\"天窓\",H17=\"庇なし＊4\"),\"\",IF('3_開口部の寸法等の入力'!J45=\"\",\"-\",'3_開口部の寸法等の入力'!J45)))","v":""},{"$f":"IF('3_開口部の寸法等の入力'!AQ45=\"\",\"\",IF('3_開口部の寸法等の入力'!H45=\"\",\"-\",'3_開口部の寸法等の入力'!H45))","v":""},{"$f":"IF('3_開口部の寸法等の入力'!AQ45=\"\",\"\",IF(OR(H17=\"定数\",H17=\"天窓\",H17=\"庇なし＊4\"),\"\",IF('3_開口部の寸法等の入力'!K45=\"\",\"-\",'3_開口部の寸法等の入力'!K45)))","v":""},{"$f":"IF('3_開口部の寸法等の入力'!AQ45=\"\",\"\",IFERROR(I17*K17,\"-\"))","v":""},{"$f":"IF('3_開口部の寸法等の入力'!AQ45=\"\",\"\",IF('3_開口部の寸法等の入力'!X45=\"\",\"-\",'3_開口部の寸法等の入力'!X45))","v":""},{"$f":"IF('3_開口部の寸法等の入力'!AQ45=\"\",\"\",IF('3_開口部の寸法等の入力'!Y45=\"\",\"-\",'3_開口部の寸法等の入力'!Y45))","v":""},{"$f":"IF('3_開口部の寸法等の入力'!AQ45=\"\",\"\",IF('3_開口部の寸法等の入力'!AA45=\"\",\"-\",'3_開口部の寸法等の入力'!AA45))","v":""},{"$f":"IF('3_開口部の寸法等の入力'!AQ45=\"\",\"\",IF(OR(H17=\"定数\",H17=\"天窓\"),\"\",IF(H17=\"庇なし＊4\",IF(OR('3_開口部の寸法等の入力'!M45=\"未入力あり\",'3_開口部の寸法等の入力'!M45=\"y1、Zは入力不要\"),'3_開口部の寸法等の入力'!AB45,20),'3_開口部の寸法等の入力'!AB45)))","v":""},{"$f":"IF('3_開口部の寸法等の入力'!AQ45=\"\",\"\",IF(OR(H17=\"定数\",H17=\"天窓\"),\"\",IF(H17=\"庇なし＊4\",IF(OR('3_開口部の寸法等の入力'!M45=\"未入力あり\",'3_開口部の寸法等の入力'!M45=\"y1、Zは入力不要\"),'3_開口部の寸法等の入力'!AC45,20),'3_開口部の寸法等の入力'!AC45)))","v":""},{"$f":"IF('3_開口部の寸法等の入力'!AQ45=\"\",\"\",IF(OR(H17=\"定数\",H17=\"天窓\"),\"\",'3_開口部の寸法等の入力'!AD45))","v":""},{"$f":"IF('3_開口部の寸法等の入力'!AQ45=\"\",\"\",IF(OR(H17=\"定数\",H17=\"天窓\"),\"\",'3_開口部の寸法等の入力'!AE45))","v":""},{"$f":"IF('3_開口部の寸法等の入力'!AQ45=\"\",\"\",'3_開口部の寸法等の入力'!AF45)","v":""},{"$f":"IF('3_開口部の寸法等の入力'!AQ45=\"\",\"\",'3_開口部の寸法等の入力'!AG45)","v":""},{"$f":"IF('3_開口部の寸法等の入力'!AQ45=\"\",\"\",'3_開口部の寸法等の入力'!AH45)","v":""},{"$f":"IF('3_開口部の寸法等の入力'!AQ45=\"\",\"\",'3_開口部の寸法等の入力'!AI45)","v":""},null,0]
[9,{"$f":"IF('3_開口部の寸法等の入力'!AQ46=\"\",\"\",IF('3_開口部の寸法等の入力'!B46=\"\",\"-\",'3_開口部の寸法等の入力'!B46))","v":""},{"$f":"IF('3_開口部の寸法等の入力'!AQ46=\"\",\"\",IF('3_開口部の寸法等の入力'!C46=\"\",\"-\",'3_開口部の寸法等の入力'!C46))","v":""},{"$f":"IF('3_開口部の寸法等の入力'!AQ46=\"\",\"\",IF('3_開口部の寸法等の入力'!D46=\"\",\"-\",'3_開口部の寸法等の入力'!D46))","v":""},{"$f":"IF('3_開口部の寸法等の入力'!AQ46=\"\",\"\",IF('3_開口部の寸法等の入力'!E46=\"\",\"-\",'3_開口部の寸法等の入力'!E46))","v":""},{"$f":"IF('3_開口部の寸法等の入力'!AQ46=\"\",\"\",IF('3_開口部の寸法等の入力'!F46=\"\",\"-\",'3_開口部の寸法等の入力'!F46))","v":""},{"$f":"IF('3_開口部の寸法等の入力'!AQ46=\"\",\"\",IF('3_開口部の寸法等の入力'!S46=\"\",\"-\",'3_開口部の寸法等の入力'!S46))","v":""},{"$f":"IF('3_開口部の寸法等の入力'!AQ46=\"\",\"\",IF('3_開口部の寸法等の入力'!I46=\"\",\"-\",'3_開口部の寸法等の入力'!I46))","v":""},{"$f":"IF('3_開口部の寸法等の入力'!AQ46=\"\",\"\",IF('3_開口部の寸法等の入力'!G46=\"\",\"-\",'3_開口部の寸法等の入力'!G46))","v":""},{"$f":"IF('3_開口部の寸法等の入力'!AQ46=\"\",\"\",IF(OR(H18=\"定数\",H18=\"天窓\",H18=\"庇なし＊4\"),\"\",IF('3_開口部の寸法等の入力'!J46=\"\",\"-\",'3_開口部の寸法等の入力'!J46)))","v":""},{"$f":"IF('3_開口部の寸法等の入力'!AQ46=\"\",\"\",IF('3_開口部の寸法等の入力'!H46=\"\",\"-\",'3_開口部の寸法等の入力'!H46))","v":""},{"$f":"IF('3_開口部の寸法等の入力'!AQ46=\"\",\"\",IF(OR(H18=\"定数\",H18=\"天窓\",H18=\"庇なし＊4\"),\"\",IF('3_開口部の寸法等の入力'!K46=\"\",\"-\",'3_開口部の寸法等の入力'!K46)))","v":""},{"$f":"IF('3_開口部の寸法等の入力'!AQ46=\"\",\"\",IFERROR(I18*K18,\"-\"))","v":""},{"$f":"IF('3_開口部の寸法等の入力'!AQ46=\"\",\"\",IF('3_開口部の寸法等の入力'!X46=\"\",\"-\",'3_開口部の寸法等の入力'!X46))","v":""},{"$f":"IF('3_開口部の寸法等の入力'!AQ46=\"\",\"\",IF('3_開口部の寸法等の入力'!Y46=\"\",\"-\",'3_開口部の寸法等の入力'!Y46))","v":""},{"$f":"IF('3_開口部の寸法等の入力'!AQ46=\"\",\"\",IF('3_開口部の寸法等の入力'!AA46=\"\",\"-\",'3_開口部の寸法等の入力'!AA46))","v":""},{"$f":"IF('3_開口部の寸法等の入力'!AQ46=\"\",\"\",IF(OR(H18=\"定数\",H18=\"天窓\"),\"\",IF(H18=\"庇なし＊4\",IF(OR('3_開口部の寸法等の入力'!M46=\"未入力あり\",'3_開口部の寸法等の入力'!M46=\"y1、Zは入力不要\"),'3_開口部の寸法等の入力'!AB46,20),'3_開口部の寸法等の入力'!AB46)))","v":""},{"$f":"IF('3_開口部の寸法等の入力'!AQ46=\"\",\"\",IF(OR(H18=\"定数\",H18=\"天窓\"),\"\",IF(H18=\"庇なし＊4\",IF(OR('3_開口部の寸法等の入力'!M46=\"未入力あり\",'3_開口部の寸法等の入力'!M46=\"y1、Zは入力不要\"),'3_開口部の寸法等の入力'!AC46,20),'3_開口部の寸法等の入力'!AC46)))","v":""},{"$f":"IF('3_開口部の寸法等の入力'!AQ46=\"\",\"\",IF(OR(H18=\"定数\",H18=\"天窓\"),\"\",'3_開口部の寸法等の入力'!AD46))","v":""},{"$f":"IF('3_開口部の寸法等の入力'!AQ46=\"\",\"\",IF(OR(H18=\"定数\",H18=\"天窓\"),\"\",'3_開口部の寸法等の入力'!AE46))","v":""},{"$f":"IF('3_開口部の寸法等の入力'!AQ46=\"\",\"\",'3_開口部の寸法等の入力'!AF46)","v":""},{"$f":"IF('3_開口部の寸法等の入力'!AQ46=\"\",\"\",'3_開口部の寸法等の入力'!AG46)","v":""},{"$f":"IF('3_開口部の寸法等の入力'!AQ46=\"\",\"\",'3_開口部の寸法等の入力'!AH46)","v":""},{"$f":"IF('3_開口部の寸法等の入力'!AQ46=\"\",\"\",'3_開口部の寸法等の入力'!AI46)","v":""},null,0]
[10,{"$f":"IF('3_開口部の寸法等の入力'!AQ47=\"\",\"\",IF('3_開口部の寸法等の入力'!B47=\"\",\"-\",'3_開口部の寸法等の入力'!B47))","v":""},{"$f":"IF('3_開口部の寸法等の入力'!AQ47=\"\",\"\",IF('3_開口部の寸法等の入力'!C47=\"\",\"-\",'3_開口部の寸法等の入力'!C47))","v":""},{"$f":"IF('3_開口部の寸法等の入力'!AQ47=\"\",\"\",IF('3_開口部の寸法等の入力'!D47=\"\",\"-\",'3_開口部の寸法等の入力'!D47))","v":""},{"$f":"IF('3_開口部の寸法等の入力'!AQ47=\"\",\"\",IF('3_開口部の寸法等の入力'!E47=\"\",\"-\",'3_開口部の寸法等の入力'!E47))","v":""},{"$f":"IF('3_開口部の寸法等の入力'!AQ47=\"\",\"\",IF('3_開口部の寸法等の入力'!F47=\"\",\"-\",'3_開口部の寸法等の入力'!F47))","v":""},{"$f":"IF('3_開口部の寸法等の入力'!AQ47=\"\",\"\",IF('3_開口部の寸法等の入力'!S47=\"\",\"-\",'3_開口部の寸法等の入力'!S47))","v":""},{"$f":"IF('3_開口部の寸法等の入力'!AQ47=\"\",\"\",IF('3_開口部の寸法等の入力'!I47=\"\",\"-\",'3_開口部の寸法等の入力'!I47))","v":""},{"$f":"IF('3_開口部の寸法等の入力'!AQ47=\"\",\"\",IF('3_開口部の寸法等の入力'!G47=\"\",\"-\",'3_開口部の寸法等の入力'!G47))","v":""},{"$f":"IF('3_開口部の寸法等の入力'!AQ47=\"\",\"\",IF(OR(H19=\"定数\",H19=\"天窓\",H19=\"庇なし＊4\"),\"\",IF('3_開口部の寸法等の入力'!J47=\"\",\"-\",'3_開口部の寸法等の入力'!J47)))","v":""},{"$f":"IF('3_開口部の寸法等の入力'!AQ47=\"\",\"\",IF('3_開口部の寸法等の入力'!H47=\"\",\"-\",'3_開口部の寸法等の入力'!H47))","v":""},{"$f":"IF('3_開口部の寸法等の入力'!AQ47=\"\",\"\",IF(OR(H19=\"定数\",H19=\"天窓\",H19=\"庇なし＊4\"),\"\",IF('3_開口部の寸法等の入力'!K47=\"\",\"-\",'3_開口部の寸法等の入力'!K47)))","v":""},{"$f":"IF('3_開口部の寸法等の入力'!AQ47=\"\",\"\",IFERROR(I19*K19,\"-\"))","v":""},{"$f":"IF('3_開口部の寸法等の入力'!AQ47=\"\",\"\",IF('3_開口部の寸法等の入力'!X47=\"\",\"-\",'3_開口部の寸法等の入力'!X47))","v":""},{"$f":"IF('3_開口部の寸法等の入力'!AQ47=\"\",\"\",IF('3_開口部の寸法等の入力'!Y47=\"\",\"-\",'3_開口部の寸法等の入力'!Y47))","v":""},{"$f":"IF('3_開口部の寸法等の入力'!AQ47=\"\",\"\",IF('3_開口部の寸法等の入力'!AA47=\"\",\"-\",'3_開口部の寸法等の入力'!AA47))","v":""},{"$f":"IF('3_開口部の寸法等の入力'!AQ47=\"\",\"\",IF(OR(H19=\"定数\",H19=\"天窓\"),\"\",IF(H19=\"庇なし＊4\",IF(OR('3_開口部の寸法等の入力'!M47=\"未入力あり\",'3_開口部の寸法等の入力'!M47=\"y1、Zは入力不要\"),'3_開口部の寸法等の入力'!AB47,20),'3_開口部の寸法等の入力'!AB47)))","v":""},{"$f":"IF('3_開口部の寸法等の入力'!AQ47=\"\",\"\",IF(OR(H19=\"定数\",H19=\"天窓\"),\"\",IF(H19=\"庇なし＊4\",IF(OR('3_開口部の寸法等の入力'!M47=\"未入力あり\",'3_開口部の寸法等の入力'!M47=\"y1、Zは入力不要\"),'3_開口部の寸法等の入力'!AC47,20),'3_開口部の寸法等の入力'!AC47)))","v":""},{"$f":"IF('3_開口部の寸法等の入力'!AQ47=\"\",\"\",IF(OR(H19=\"定数\",H19=\"天窓\"),\"\",'3_開口部の寸法等の入力'!AD47))","v":""},{"$f":"IF('3_開口部の寸法等の入力'!AQ47=\"\",\"\",IF(OR(H19=\"定数\",H19=\"天窓\"),\"\",'3_開口部の寸法等の入力'!AE47))","v":""},{"$f":"IF('3_開口部の寸法等の入力'!AQ47=\"\",\"\",'3_開口部の寸法等の入力'!AF47)","v":""},{"$f":"IF('3_開口部の寸法等の入力'!AQ47=\"\",\"\",'3_開口部の寸法等の入力'!AG47)","v":""},{"$f":"IF('3_開口部の寸法等の入力'!AQ47=\"\",\"\",'3_開口部の寸法等の入力'!AH47)","v":""},{"$f":"IF('3_開口部の寸法等の入力'!AQ47=\"\",\"\",'3_開口部の寸法等の入力'!AI47)","v":""},null,0]
[11,{"$f":"IF('3_開口部の寸法等の入力'!AQ48=\"\",\"\",IF('3_開口部の寸法等の入力'!B48=\"\",\"-\",'3_開口部の寸法等の入力'!B48))","v":""},{"$f":"IF('3_開口部の寸法等の入力'!AQ48=\"\",\"\",IF('3_開口部の寸法等の入力'!C48=\"\",\"-\",'3_開口部の寸法等の入力'!C48))","v":""},{"$f":"IF('3_開口部の寸法等の入力'!AQ48=\"\",\"\",IF('3_開口部の寸法等の入力'!D48=\"\",\"-\",'3_開口部の寸法等の入力'!D48))","v":""},{"$f":"IF('3_開口部の寸法等の入力'!AQ48=\"\",\"\",IF('3_開口部の寸法等の入力'!E48=\"\",\"-\",'3_開口部の寸法等の入力'!E48))","v":""},{"$f":"IF('3_開口部の寸法等の入力'!AQ48=\"\",\"\",IF('3_開口部の寸法等の入力'!F48=\"\",\"-\",'3_開口部の寸法等の入力'!F48))","v":""},{"$f":"IF('3_開口部の寸法等の入力'!AQ48=\"\",\"\",IF('3_開口部の寸法等の入力'!S48=\"\",\"-\",'3_開口部の寸法等の入力'!S48))","v":""},{"$f":"IF('3_開口部の寸法等の入力'!AQ48=\"\",\"\",IF('3_開口部の寸法等の入力'!I48=\"\",\"-\",'3_開口部の寸法等の入力'!I48))","v":""},{"$f":"IF('3_開口部の寸法等の入力'!AQ48=\"\",\"\",IF('3_開口部の寸法等の入力'!G48=\"\",\"-\",'3_開口部の寸法等の入力'!G48))","v":""},{"$f":"IF('3_開口部の寸法等の入力'!AQ48=\"\",\"\",IF(OR(H20=\"定数\",H20=\"天窓\",H20=\"庇なし＊4\"),\"\",IF('3_開口部の寸法等の入力'!J48=\"\",\"-\",'3_開口部の寸法等の入力'!J48)))","v":""},{"$f":"IF('3_開口部の寸法等の入力'!AQ48=\"\",\"\",IF('3_開口部の寸法等の入力'!H48=\"\",\"-\",'3_開口部の寸法等の入力'!H48))","v":""},{"$f":"IF('3_開口部の寸法等の入力'!AQ48=\"\",\"\",IF(OR(H20=\"定数\",H20=\"天窓\",H20=\"庇なし＊4\"),\"\",IF('3_開口部の寸法等の入力'!K48=\"\",\"-\",'3_開口部の寸法等の入力'!K48)))","v":""},{"$f":"IF('3_開口部の寸法等の入力'!AQ48=\"\",\"\",IFERROR(I20*K20,\"-\"))","v":""},{"$f":"IF('3_開口部の寸法等の入力'!AQ48=\"\",\"\",IF('3_開口部の寸法等の入力'!X48=\"\",\"-\",'3_開口部の寸法等の入力'!X48))","v":""},{"$f":"IF('3_開口部の寸法等の入力'!AQ48=\"\",\"\",IF('3_開口部の寸法等の入力'!Y48=\"\",\"-\",'3_開口部の寸法等の入力'!Y48))","v":""},{"$f":"IF('3_開口部の寸法等の入力'!AQ48=\"\",\"\",IF('3_開口部の寸法等の入力'!AA48=\"\",\"-\",'3_開口部の寸法等の入力'!AA48))","v":""},{"$f":"IF('3_開口部の寸法等の入力'!AQ48=\"\",\"\",IF(OR(H20=\"定数\",H20=\"天窓\"),\"\",IF(H20=\"庇なし＊4\",IF(OR('3_開口部の寸法等の入力'!M48=\"未入力あり\",'3_開口部の寸法等の入力'!M48=\"y1、Zは入力不要\"),'3_開口部の寸法等の入力'!AB48,20),'3_開口部の寸法等の入力'!AB48)))","v":""},{"$f":"IF('3_開口部の寸法等の入力'!AQ48=\"\",\"\",IF(OR(H20=\"定数\",H20=\"天窓\"),\"\",IF(H20=\"庇なし＊4\",IF(OR('3_開口部の寸法等の入力'!M48=\"未入力あり\",'3_開口部の寸法等の入力'!M48=\"y1、Zは入力不要\"),'3_開口部の寸法等の入力'!AC48,20),'3_開口部の寸法等の入力'!AC48)))","v":""},{"$f":"IF('3_開口部の寸法等の入力'!AQ48=\"\",\"\",IF(OR(H20=\"定数\",H20=\"天窓\"),\"\",'3_開口部の寸法等の入力'!AD48))","v":""},{"$f":"IF('3_開口部の寸法等の入力'!AQ48=\"\",\"\",IF(OR(H20=\"定数\",H20=\"天窓\"),\"\",'3_開口部の寸法等の入力'!AE48))","v":""},{"$f":"IF('3_開口部の寸法等の入力'!AQ48=\"\",\"\",'3_開口部の寸法等の入力'!AF48)","v":""},{"$f":"IF('3_開口部の寸法等の入力'!AQ48=\"\",\"\",'3_開口部の寸法等の入力'!AG48)","v":""},{"$f":"IF('3_開口部の寸法等の入力'!AQ48=\"\",\"\",'3_開口部の寸法等の入力'!AH48)","v":""},{"$f":"IF('3_開口部の寸法等の入力'!AQ48=\"\",\"\",'3_開口部の寸法等の入力'!AI48)","v":""},null,0]
[12,{"$f":"IF('3_開口部の寸法等の入力'!AQ49=\"\",\"\",IF('3_開口部の寸法等の入力'!B49=\"\",\"-\",'3_開口部の寸法等の入力'!B49))","v":""},{"$f":"IF('3_開口部の寸法等の入力'!AQ49=\"\",\"\",IF('3_開口部の寸法等の入力'!C49=\"\",\"-\",'3_開口部の寸法等の入力'!C49))","v":""},{"$f":"IF('3_開口部の寸法等の入力'!AQ49=\"\",\"\",IF('3_開口部の寸法等の入力'!D49=\"\",\"-\",'3_開口部の寸法等の入力'!D49))","v":""},{"$f":"IF('3_開口部の寸法等の入力'!AQ49=\"\",\"\",IF('3_開口部の寸法等の入力'!E49=\"\",\"-\",'3_開口部の寸法等の入力'!E49))","v":""},{"$f":"IF('3_開口部の寸法等の入力'!AQ49=\"\",\"\",IF('3_開口部の寸法等の入力'!F49=\"\",\"-\",'3_開口部の寸法等の入力'!F49))","v":""},{"$f":"IF('3_開口部の寸法等の入力'!AQ49=\"\",\"\",IF('3_開口部の寸法等の入力'!S49=\"\",\"-\",'3_開口部の寸法等の入力'!S49))","v":""},{"$f":"IF('3_開口部の寸法等の入力'!AQ49=\"\",\"\",IF('3_開口部の寸法等の入力'!I49=\"\",\"-\",'3_開口部の寸法等の入力'!I49))","v":""},{"$f":"IF('3_開口部の寸法等の入力'!AQ49=\"\",\"\",IF('3_開口部の寸法等の入力'!G49=\"\",\"-\",'3_開口部の寸法等の入力'!G49))","v":""},{"$f":"IF('3_開口部の寸法等の入力'!AQ49=\"\",\"\",IF(OR(H21=\"定数\",H21=\"天窓\",H21=\"庇なし＊4\"),\"\",IF('3_開口部の寸法等の入力'!J49=\"\",\"-\",'3_開口部の寸法等の入力'!J49)))","v":""},{"$f":"IF('3_開口部の寸法等の入力'!AQ49=\"\",\"\",IF('3_開口部の寸法等の入力'!H49=\"\",\"-\",'3_開口部の寸法等の入力'!H49))","v":""},{"$f":"IF('3_開口部の寸法等の入力'!AQ49=\"\",\"\",IF(OR(H21=\"定数\",H21=\"天窓\",H21=\"庇なし＊4\"),\"\",IF('3_開口部の寸法等の入力'!K49=\"\",\"-\",'3_開口部の寸法等の入力'!K49)))","v":""},{"$f":"IF('3_開口部の寸法等の入力'!AQ49=\"\",\"\",IFERROR(I21*K21,\"-\"))","v":""},{"$f":"IF('3_開口部の寸法等の入力'!AQ49=\"\",\"\",IF('3_開口部の寸法等の入力'!X49=\"\",\"-\",'3_開口部の寸法等の入力'!X49))","v":""},{"$f":"IF('3_開口部の寸法等の入力'!AQ49=\"\",\"\",IF('3_開口部の寸法等の入力'!Y49=\"\",\"-\",'3_開口部の寸法等の入力'!Y49))","v":""},{"$f":"IF('3_開口部の寸法等の入力'!AQ49=\"\",\"\",IF('3_開口部の寸法等の入力'!AA49=\"\",\"-\",'3_開口部の寸法等の入力'!AA49))","v":""},{"$f":"IF('3_開口部の寸法等の入力'!AQ49=\"\",\"\",IF(OR(H21=\"定数\",H21=\"天窓\"),\"\",IF(H21=\"庇なし＊4\",IF(OR('3_開口部の寸法等の入力'!M49=\"未入力あり\",'3_開口部の寸法等の入力'!M49=\"y1、Zは入力不要\"),'3_開口部の寸法等の入力'!AB49,20),'3_開口部の寸法等の入力'!AB49)))","v":""},{"$f":"IF('3_開口部の寸法等の入力'!AQ49=\"\",\"\",IF(OR(H21=\"定数\",H21=\"天窓\"),\"\",IF(H21=\"庇なし＊4\",IF(OR('3_開口部の寸法等の入力'!M49=\"未入力あり\",'3_開口部の寸法等の入力'!M49=\"y1、Zは入力不要\"),'3_開口部の寸法等の入力'!AC49,20),'3_開口部の寸法等の入力'!AC49)))","v":""},{"$f":"IF('3_開口部の寸法等の入力'!AQ49=\"\",\"\",IF(OR(H21=\"定数\",H21=\"天窓\"),\"\",'3_開口部の寸法等の入力'!AD49))","v":""},{"$f":"IF('3_開口部の寸法等の入力'!AQ49=\"\",\"\",IF(OR(H21=\"定数\",H21=\"天窓\"),\"\",'3_開口部の寸法等の入力'!AE49))","v":""},{"$f":"IF('3_開口部の寸法等の入力'!AQ49=\"\",\"\",'3_開口部の寸法等の入力'!AF49)","v":""},{"$f":"IF('3_開口部の寸法等の入力'!AQ49=\"\",\"\",'3_開口部の寸法等の入力'!AG49)","v":""},{"$f":"IF('3_開口部の寸法等の入力'!AQ49=\"\",\"\",'3_開口部の寸法等の入力'!AH49)","v":""},{"$f":"IF('3_開口部の寸法等の入力'!AQ49=\"\",\"\",'3_開口部の寸法等の入力'!AI49)","v":""},null,0]
[13,{"$f":"IF('3_開口部の寸法等の入力'!AQ50=\"\",\"\",IF('3_開口部の寸法等の入力'!B50=\"\",\"-\",'3_開口部の寸法等の入力'!B50))","v":""},{"$f":"IF('3_開口部の寸法等の入力'!AQ50=\"\",\"\",IF('3_開口部の寸法等の入力'!C50=\"\",\"-\",'3_開口部の寸法等の入力'!C50))","v":""},{"$f":"IF('3_開口部の寸法等の入力'!AQ50=\"\",\"\",IF('3_開口部の寸法等の入力'!D50=\"\",\"-\",'3_開口部の寸法等の入力'!D50))","v":""},{"$f":"IF('3_開口部の寸法等の入力'!AQ50=\"\",\"\",IF('3_開口部の寸法等の入力'!E50=\"\",\"-\",'3_開口部の寸法等の入力'!E50))","v":""},{"$f":"IF('3_開口部の寸法等の入力'!AQ50=\"\",\"\",IF('3_開口部の寸法等の入力'!F50=\"\",\"-\",'3_開口部の寸法等の入力'!F50))","v":""},{"$f":"IF('3_開口部の寸法等の入力'!AQ50=\"\",\"\",IF('3_開口部の寸法等の入力'!S50=\"\",\"-\",'3_開口部の寸法等の入力'!S50))","v":""},{"$f":"IF('3_開口部の寸法等の入力'!AQ50=\"\",\"\",IF('3_開口部の寸法等の入力'!I50=\"\",\"-\",'3_開口部の寸法等の入力'!I50))","v":""},{"$f":"IF('3_開口部の寸法等の入力'!AQ50=\"\",\"\",IF('3_開口部の寸法等の入力'!G50=\"\",\"-\",'3_開口部の寸法等の入力'!G50))","v":""},{"$f":"IF('3_開口部の寸法等の入力'!AQ50=\"\",\"\",IF(OR(H22=\"定数\",H22=\"天窓\",H22=\"庇なし＊4\"),\"\",IF('3_開口部の寸法等の入力'!J50=\"\",\"-\",'3_開口部の寸法等の入力'!J50)))","v":""},{"$f":"IF('3_開口部の寸法等の入力'!AQ50=\"\",\"\",IF('3_開口部の寸法等の入力'!H50=\"\",\"-\",'3_開口部の寸法等の入力'!H50))","v":""},{"$f":"IF('3_開口部の寸法等の入力'!AQ50=\"\",\"\",IF(OR(H22=\"定数\",H22=\"天窓\",H22=\"庇なし＊4\"),\"\",IF('3_開口部の寸法等の入力'!K50=\"\",\"-\",'3_開口部の寸法等の入力'!K50)))","v":""},{"$f":"IF('3_開口部の寸法等の入力'!AQ50=\"\",\"\",IFERROR(I22*K22,\"-\"))","v":""},{"$f":"IF('3_開口部の寸法等の入力'!AQ50=\"\",\"\",IF('3_開口部の寸法等の入力'!X50=\"\",\"-\",'3_開口部の寸法等の入力'!X50))","v":""},{"$f":"IF('3_開口部の寸法等の入力'!AQ50=\"\",\"\",IF('3_開口部の寸法等の入力'!Y50=\"\",\"-\",'3_開口部の寸法等の入力'!Y50))","v":""},{"$f":"IF('3_開口部の寸法等の入力'!AQ50=\"\",\"\",IF('3_開口部の寸法等の入力'!AA50=\"\",\"-\",'3_開口部の寸法等の入力'!AA50))","v":""},{"$f":"IF('3_開口部の寸法等の入力'!AQ50=\"\",\"\",IF(OR(H22=\"定数\",H22=\"天窓\"),\"\",IF(H22=\"庇なし＊4\",IF(OR('3_開口部の寸法等の入力'!M50=\"未入力あり\",'3_開口部の寸法等の入力'!M50=\"y1、Zは入力不要\"),'3_開口部の寸法等の入力'!AB50,20),'3_開口部の寸法等の入力'!AB50)))","v":""},{"$f":"IF('3_開口部の寸法等の入力'!AQ50=\"\",\"\",IF(OR(H22=\"定数\",H22=\"天窓\"),\"\",IF(H22=\"庇なし＊4\",IF(OR('3_開口部の寸法等の入力'!M50=\"未入力あり\",'3_開口部の寸法等の入力'!M50=\"y1、Zは入力不要\"),'3_開口部の寸法等の入力'!AC50,20),'3_開口部の寸法等の入力'!AC50)))","v":""},{"$f":"IF('3_開口部の寸法等の入力'!AQ50=\"\",\"\",IF(OR(H22=\"定数\",H22=\"天窓\"),\"\",'3_開口部の寸法等の入力'!AD50))","v":""},{"$f":"IF('3_開口部の寸法等の入力'!AQ50=\"\",\"\",IF(OR(H22=\"定数\",H22=\"天窓\"),\"\",'3_開口部の寸法等の入力'!AE50))","v":""},{"$f":"IF('3_開口部の寸法等の入力'!AQ50=\"\",\"\",'3_開口部の寸法等の入力'!AF50)","v":""},{"$f":"IF('3_開口部の寸法等の入力'!AQ50=\"\",\"\",'3_開口部の寸法等の入力'!AG50)","v":""},{"$f":"IF('3_開口部の寸法等の入力'!AQ50=\"\",\"\",'3_開口部の寸法等の入力'!AH50)","v":""},{"$f":"IF('3_開口部の寸法等の入力'!AQ50=\"\",\"\",'3_開口部の寸法等の入力'!AI50)","v":""},null,0]
[14,{"$f":"IF('3_開口部の寸法等の入力'!AQ51=\"\",\"\",IF('3_開口部の寸法等の入力'!B51=\"\",\"-\",'3_開口部の寸法等の入力'!B51))","v":""},{"$f":"IF('3_開口部の寸法等の入力'!AQ51=\"\",\"\",IF('3_開口部の寸法等の入力'!C51=\"\",\"-\",'3_開口部の寸法等の入力'!C51))","v":""},{"$f":"IF('3_開口部の寸法等の入力'!AQ51=\"\",\"\",IF('3_開口部の寸法等の入力'!D51=\"\",\"-\",'3_開口部の寸法等の入力'!D51))","v":""},{"$f":"IF('3_開口部の寸法等の入力'!AQ51=\"\",\"\",IF('3_開口部の寸法等の入力'!E51=\"\",\"-\",'3_開口部の寸法等の入力'!E51))","v":""},{"$f":"IF('3_開口部の寸法等の入力'!AQ51=\"\",\"\",IF('3_開口部の寸法等の入力'!F51=\"\",\"-\",'3_開口部の寸法等の入力'!F51))","v":""},{"$f":"IF('3_開口部の寸法等の入力'!AQ51=\"\",\"\",IF('3_開口部の寸法等の入力'!S51=\"\",\"-\",'3_開口部の寸法等の入力'!S51))","v":""},{"$f":"IF('3_開口部の寸法等の入力'!AQ51=\"\",\"\",IF('3_開口部の寸法等の入力'!I51=\"\",\"-\",'3_開口部の寸法等の入力'!I51))","v":""},{"$f":"IF('3_開口部の寸法等の入力'!AQ51=\"\",\"\",IF('3_開口部の寸法等の入力'!G51=\"\",\"-\",'3_開口部の寸法等の入力'!G51))","v":""},{"$f":"IF('3_開口部の寸法等の入力'!AQ51=\"\",\"\",IF(OR(H23=\"定数\",H23=\"天窓\",H23=\"庇なし＊4\"),\"\",IF('3_開口部の寸法等の入力'!J51=\"\",\"-\",'3_開口部の寸法等の入力'!J51)))","v":""},{"$f":"IF('3_開口部の寸法等の入力'!AQ51=\"\",\"\",IF('3_開口部の寸法等の入力'!H51=\"\",\"-\",'3_開口部の寸法等の入力'!H51))","v":""},{"$f":"IF('3_開口部の寸法等の入力'!AQ51=\"\",\"\",IF(OR(H23=\"定数\",H23=\"天窓\",H23=\"庇なし＊4\"),\"\",IF('3_開口部の寸法等の入力'!K51=\"\",\"-\",'3_開口部の寸法等の入力'!K51)))","v":""},{"$f":"IF('3_開口部の寸法等の入力'!AQ51=\"\",\"\",IFERROR(I23*K23,\"-\"))","v":""},{"$f":"IF('3_開口部の寸法等の入力'!AQ51=\"\",\"\",IF('3_開口部の寸法等の入力'!X51=\"\",\"-\",'3_開口部の寸法等の入力'!X51))","v":""},{"$f":"IF('3_開口部の寸法等の入力'!AQ51=\"\",\"\",IF('3_開口部の寸法等の入力'!Y51=\"\",\"-\",'3_開口部の寸法等の入力'!Y51))","v":""},{"$f":"IF('3_開口部の寸法等の入力'!AQ51=\"\",\"\",IF('3_開口部の寸法等の入力'!AA51=\"\",\"-\",'3_開口部の寸法等の入力'!AA51))","v":""},{"$f":"IF('3_開口部の寸法等の入力'!AQ51=\"\",\"\",IF(OR(H23=\"定数\",H23=\"天窓\"),\"\",IF(H23=\"庇なし＊4\",IF(OR('3_開口部の寸法等の入力'!M51=\"未入力あり\",'3_開口部の寸法等の入力'!M51=\"y1、Zは入力不要\"),'3_開口部の寸法等の入力'!AB51,20),'3_開口部の寸法等の入力'!AB51)))","v":""},{"$f":"IF('3_開口部の寸法等の入力'!AQ51=\"\",\"\",IF(OR(H23=\"定数\",H23=\"天窓\"),\"\",IF(H23=\"庇なし＊4\",IF(OR('3_開口部の寸法等の入力'!M51=\"未入力あり\",'3_開口部の寸法等の入力'!M51=\"y1、Zは入力不要\"),'3_開口部の寸法等の入力'!AC51,20),'3_開口部の寸法等の入力'!AC51)))","v":""},{"$f":"IF('3_開口部の寸法等の入力'!AQ51=\"\",\"\",IF(OR(H23=\"定数\",H23=\"天窓\"),\"\",'3_開口部の寸法等の入力'!AD51))","v":""},{"$f":"IF('3_開口部の寸法等の入力'!AQ51=\"\",\"\",IF(OR(H23=\"定数\",H23=\"天窓\"),\"\",'3_開口部の寸法等の入力'!AE51))","v":""},{"$f":"IF('3_開口部の寸法等の入力'!AQ51=\"\",\"\",'3_開口部の寸法等の入力'!AF51)","v":""},{"$f":"IF('3_開口部の寸法等の入力'!AQ51=\"\",\"\",'3_開口部の寸法等の入力'!AG51)","v":""},{"$f":"IF('3_開口部の寸法等の入力'!AQ51=\"\",\"\",'3_開口部の寸法等の入力'!AH51)","v":""},{"$f":"IF('3_開口部の寸法等の入力'!AQ51=\"\",\"\",'3_開口部の寸法等の入力'!AI51)","v":""},null,0]
[15,{"$f":"IF('3_開口部の寸法等の入力'!AQ52=\"\",\"\",IF('3_開口部の寸法等の入力'!B52=\"\",\"-\",'3_開口部の寸法等の入力'!B52))","v":""},{"$f":"IF('3_開口部の寸法等の入力'!AQ52=\"\",\"\",IF('3_開口部の寸法等の入力'!C52=\"\",\"-\",'3_開口部の寸法等の入力'!C52))","v":""},{"$f":"IF('3_開口部の寸法等の入力'!AQ52=\"\",\"\",IF('3_開口部の寸法等の入力'!D52=\"\",\"-\",'3_開口部の寸法等の入力'!D52))","v":""},{"$f":"IF('3_開口部の寸法等の入力'!AQ52=\"\",\"\",IF('3_開口部の寸法等の入力'!E52=\"\",\"-\",'3_開口部の寸法等の入力'!E52))","v":""},{"$f":"IF('3_開口部の寸法等の入力'!AQ52=\"\",\"\",IF('3_開口部の寸法等の入力'!F52=\"\",\"-\",'3_開口部の寸法等の入力'!F52))","v":""},{"$f":"IF('3_開口部の寸法等の入力'!AQ52=\"\",\"\",IF('3_開口部の寸法等の入力'!S52=\"\",\"-\",'3_開口部の寸法等の入力'!S52))","v":""},{"$f":"IF('3_開口部の寸法等の入力'!AQ52=\"\",\"\",IF('3_開口部の寸法等の入力'!I52=\"\",\"-\",'3_開口部の寸法等の入力'!I52))","v":""},{"$f":"IF('3_開口部の寸法等の入力'!AQ52=\"\",\"\",IF('3_開口部の寸法等の入力'!G52=\"\",\"-\",'3_開口部の寸法等の入力'!G52))","v":""},{"$f":"IF('3_開口部の寸法等の入力'!AQ52=\"\",\"\",IF(OR(H24=\"定数\",H24=\"天窓\",H24=\"庇なし＊4\"),\"\",IF('3_開口部の寸法等の入力'!J52=\"\",\"-\",'3_開口部の寸法等の入力'!J52)))","v":""},{"$f":"IF('3_開口部の寸法等の入力'!AQ52=\"\",\"\",IF('3_開口部の寸法等の入力'!H52=\"\",\"-\",'3_開口部の寸法等の入力'!H52))","v":""},{"$f":"IF('3_開口部の寸法等の入力'!AQ52=\"\",\"\",IF(OR(H24=\"定数\",H24=\"天窓\",H24=\"庇なし＊4\"),\"\",IF('3_開口部の寸法等の入力'!K52=\"\",\"-\",'3_開口部の寸法等の入力'!K52)))","v":""},{"$f":"IF('3_開口部の寸法等の入力'!AQ52=\"\",\"\",IFERROR(I24*K24,\"-\"))","v":""},{"$f":"IF('3_開口部の寸法等の入力'!AQ52=\"\",\"\",IF('3_開口部の寸法等の入力'!X52=\"\",\"-\",'3_開口部の寸法等の入力'!X52))","v":""},{"$f":"IF('3_開口部の寸法等の入力'!AQ52=\"\",\"\",IF('3_開口部の寸法等の入力'!Y52=\"\",\"-\",'3_開口部の寸法等の入力'!Y52))","v":""},{"$f":"IF('3_開口部の寸法等の入力'!AQ52=\"\",\"\",IF('3_開口部の寸法等の入力'!AA52=\"\",\"-\",'3_開口部の寸法等の入力'!AA52))","v":""},{"$f":"IF('3_開口部の寸法等の入力'!AQ52=\"\",\"\",IF(OR(H24=\"定数\",H24=\"天窓\"),\"\",IF(H24=\"庇なし＊4\",IF(OR('3_開口部の寸法等の入力'!M52=\"未入力あり\",'3_開口部の寸法等の入力'!M52=\"y1、Zは入力不要\"),'3_開口部の寸法等の入力'!AB52,20),'3_開口部の寸法等の入力'!AB52)))","v":""},{"$f":"IF('3_開口部の寸法等の入力'!AQ52=\"\",\"\",IF(OR(H24=\"定数\",H24=\"天窓\"),\"\",IF(H24=\"庇なし＊4\",IF(OR('3_開口部の寸法等の入力'!M52=\"未入力あり\",'3_開口部の寸法等の入力'!M52=\"y1、Zは入力不要\"),'3_開口部の寸法等の入力'!AC52,20),'3_開口部の寸法等の入力'!AC52)))","v":""},{"$f":"IF('3_開口部の寸法等の入力'!AQ52=\"\",\"\",IF(OR(H24=\"定数\",H24=\"天窓\"),\"\",'3_開口部の寸法等の入力'!AD52))","v":""},{"$f":"IF('3_開口部の寸法等の入力'!AQ52=\"\",\"\",IF(OR(H24=\"定数\",H24=\"天窓\"),\"\",'3_開口部の寸法等の入力'!AE52))","v":""},{"$f":"IF('3_開口部の寸法等の入力'!AQ52=\"\",\"\",'3_開口部の寸法等の入力'!AF52)","v":""},{"$f":"IF('3_開口部の寸法等の入力'!AQ52=\"\",\"\",'3_開口部の寸法等の入力'!AG52)","v":""},{"$f":"IF('3_開口部の寸法等の入力'!AQ52=\"\",\"\",'3_開口部の寸法等の入力'!AH52)","v":""},{"$f":"IF('3_開口部の寸法等の入力'!AQ52=\"\",\"\",'3_開口部の寸法等の入力'!AI52)","v":""},null,0]
[16,{"$f":"IF('3_開口部の寸法等の入力'!AQ53=\"\",\"\",IF('3_開口部の寸法等の入力'!B53=\"\",\"-\",'3_開口部の寸法等の入力'!B53))","v":""},{"$f":"IF('3_開口部の寸法等の入力'!AQ53=\"\",\"\",IF('3_開口部の寸法等の入力'!C53=\"\",\"-\",'3_開口部の寸法等の入力'!C53))","v":""},{"$f":"IF('3_開口部の寸法等の入力'!AQ53=\"\",\"\",IF('3_開口部の寸法等の入力'!D53=\"\",\"-\",'3_開口部の寸法等の入力'!D53))","v":""},{"$f":"IF('3_開口部の寸法等の入力'!AQ53=\"\",\"\",IF('3_開口部の寸法等の入力'!E53=\"\",\"-\",'3_開口部の寸法等の入力'!E53))","v":""},{"$f":"IF('3_開口部の寸法等の入力'!AQ53=\"\",\"\",IF('3_開口部の寸法等の入力'!F53=\"\",\"-\",'3_開口部の寸法等の入力'!F53))","v":""},{"$f":"IF('3_開口部の寸法等の入力'!AQ53=\"\",\"\",IF('3_開口部の寸法等の入力'!S53=\"\",\"-\",'3_開口部の寸法等の入力'!S53))","v":""},{"$f":"IF('3_開口部の寸法等の入力'!AQ53=\"\",\"\",IF('3_開口部の寸法等の入力'!I53=\"\",\"-\",'3_開口部の寸法等の入力'!I53))","v":""},{"$f":"IF('3_開口部の寸法等の入力'!AQ53=\"\",\"\",IF('3_開口部の寸法等の入力'!G53=\"\",\"-\",'3_開口部の寸法等の入力'!G53))","v":""},{"$f":"IF('3_開口部の寸法等の入力'!AQ53=\"\",\"\",IF(OR(H25=\"定数\",H25=\"天窓\",H25=\"庇なし＊4\"),\"\",IF('3_開口部の寸法等の入力'!J53=\"\",\"-\",'3_開口部の寸法等の入力'!J53)))","v":""},{"$f":"IF('3_開口部の寸法等の入力'!AQ53=\"\",\"\",IF('3_開口部の寸法等の入力'!H53=\"\",\"-\",'3_開口部の寸法等の入力'!H53))","v":""},{"$f":"IF('3_開口部の寸法等の入力'!AQ53=\"\",\"\",IF(OR(H25=\"定数\",H25=\"天窓\",H25=\"庇なし＊4\"),\"\",IF('3_開口部の寸法等の入力'!K53=\"\",\"-\",'3_開口部の寸法等の入力'!K53)))","v":""},{"$f":"IF('3_開口部の寸法等の入力'!AQ53=\"\",\"\",IFERROR(I25*K25,\"-\"))","v":""},{"$f":"IF('3_開口部の寸法等の入力'!AQ53=\"\",\"\",IF('3_開口部の寸法等の入力'!X53=\"\",\"-\",'3_開口部の寸法等の入力'!X53))","v":""},{"$f":"IF('3_開口部の寸法等の入力'!AQ53=\"\",\"\",IF('3_開口部の寸法等の入力'!Y53=\"\",\"-\",'3_開口部の寸法等の入力'!Y53))","v":""},{"$f":"IF('3_開口部の寸法等の入力'!AQ53=\"\",\"\",IF('3_開口部の寸法等の入力'!AA53=\"\",\"-\",'3_開口部の寸法等の入力'!AA53))","v":""},{"$f":"IF('3_開口部の寸法等の入力'!AQ53=\"\",\"\",IF(OR(H25=\"定数\",H25=\"天窓\"),\"\",IF(H25=\"庇なし＊4\",IF(OR('3_開口部の寸法等の入力'!M53=\"未入力あり\",'3_開口部の寸法等の入力'!M53=\"y1、Zは入力不要\"),'3_開口部の寸法等の入力'!AB53,20),'3_開口部の寸法等の入力'!AB53)))","v":""},{"$f":"IF('3_開口部の寸法等の入力'!AQ53=\"\",\"\",IF(OR(H25=\"定数\",H25=\"天窓\"),\"\",IF(H25=\"庇なし＊4\",IF(OR('3_開口部の寸法等の入力'!M53=\"未入力あり\",'3_開口部の寸法等の入力'!M53=\"y1、Zは入力不要\"),'3_開口部の寸法等の入力'!AC53,20),'3_開口部の寸法等の入力'!AC53)))","v":""},{"$f":"IF('3_開口部の寸法等の入力'!AQ53=\"\",\"\",IF(OR(H25=\"定数\",H25=\"天窓\"),\"\",'3_開口部の寸法等の入力'!AD53))","v":""},{"$f":"IF('3_開口部の寸法等の入力'!AQ53=\"\",\"\",IF(OR(H25=\"定数\",H25=\"天窓\"),\"\",'3_開口部の寸法等の入力'!AE53))","v":""},{"$f":"IF('3_開口部の寸法等の入力'!AQ53=\"\",\"\",'3_開口部の寸法等の入力'!AF53)","v":""},{"$f":"IF('3_開口部の寸法等の入力'!AQ53=\"\",\"\",'3_開口部の寸法等の入力'!AG53)","v":""},{"$f":"IF('3_開口部の寸法等の入力'!AQ53=\"\",\"\",'3_開口部の寸法等の入力'!AH53)","v":""},{"$f":"IF('3_開口部の寸法等の入力'!AQ53=\"\",\"\",'3_開口部の寸法等の入力'!AI53)","v":""},null,0]
[17,{"$f":"IF('3_開口部の寸法等の入力'!AQ54=\"\",\"\",IF('3_開口部の寸法等の入力'!B54=\"\",\"-\",'3_開口部の寸法等の入力'!B54))","v":""},{"$f":"IF('3_開口部の寸法等の入力'!AQ54=\"\",\"\",IF('3_開口部の寸法等の入力'!C54=\"\",\"-\",'3_開口部の寸法等の入力'!C54))","v":""},{"$f":"IF('3_開口部の寸法等の入力'!AQ54=\"\",\"\",IF('3_開口部の寸法等の入力'!D54=\"\",\"-\",'3_開口部の寸法等の入力'!D54))","v":""},{"$f":"IF('3_開口部の寸法等の入力'!AQ54=\"\",\"\",IF('3_開口部の寸法等の入力'!E54=\"\",\"-\",'3_開口部の寸法等の入力'!E54))","v":""},{"$f":"IF('3_開口部の寸法等の入力'!AQ54=\"\",\"\",IF('3_開口部の寸法等の入力'!F54=\"\",\"-\",'3_開口部の寸法等の入力'!F54))","v":""},{"$f":"IF('3_開口部の寸法等の入力'!AQ54=\"\",\"\",IF('3_開口部の寸法等の入力'!S54=\"\",\"-\",'3_開口部の寸法等の入力'!S54))","v":""},{"$f":"IF('3_開口部の寸法等の入力'!AQ54=\"\",\"\",IF('3_開口部の寸法等の入力'!I54=\"\",\"-\",'3_開口部の寸法等の入力'!I54))","v":""},{"$f":"IF('3_開口部の寸法等の入力'!AQ54=\"\",\"\",IF('3_開口部の寸法等の入力'!G54=\"\",\"-\",'3_開口部の寸法等の入力'!G54))","v":""},{"$f":"IF('3_開口部の寸法等の入力'!AQ54=\"\",\"\",IF(OR(H26=\"定数\",H26=\"天窓\",H26=\"庇なし＊4\"),\"\",IF('3_開口部の寸法等の入力'!J54=\"\",\"-\",'3_開口部の寸法等の入力'!J54)))","v":""},{"$f":"IF('3_開口部の寸法等の入力'!AQ54=\"\",\"\",IF('3_開口部の寸法等の入力'!H54=\"\",\"-\",'3_開口部の寸法等の入力'!H54))","v":""},{"$f":"IF('3_開口部の寸法等の入力'!AQ54=\"\",\"\",IF(OR(H26=\"定数\",H26=\"天窓\",H26=\"庇なし＊4\"),\"\",IF('3_開口部の寸法等の入力'!K54=\"\",\"-\",'3_開口部の寸法等の入力'!K54)))","v":""},{"$f":"IF('3_開口部の寸法等の入力'!AQ54=\"\",\"\",IFERROR(I26*K26,\"-\"))","v":""},{"$f":"IF('3_開口部の寸法等の入力'!AQ54=\"\",\"\",IF('3_開口部の寸法等の入力'!X54=\"\",\"-\",'3_開口部の寸法等の入力'!X54))","v":""},{"$f":"IF('3_開口部の寸法等の入力'!AQ54=\"\",\"\",IF('3_開口部の寸法等の入力'!Y54=\"\",\"-\",'3_開口部の寸法等の入力'!Y54))","v":""},{"$f":"IF('3_開口部の寸法等の入力'!AQ54=\"\",\"\",IF('3_開口部の寸法等の入力'!AA54=\"\",\"-\",'3_開口部の寸法等の入力'!AA54))","v":""},{"$f":"IF('3_開口部の寸法等の入力'!AQ54=\"\",\"\",IF(OR(H26=\"定数\",H26=\"天窓\"),\"\",IF(H26=\"庇なし＊4\",IF(OR('3_開口部の寸法等の入力'!M54=\"未入力あり\",'3_開口部の寸法等の入力'!M54=\"y1、Zは入力不要\"),'3_開口部の寸法等の入力'!AB54,20),'3_開口部の寸法等の入力'!AB54)))","v":""},{"$f":"IF('3_開口部の寸法等の入力'!AQ54=\"\",\"\",IF(OR(H26=\"定数\",H26=\"天窓\"),\"\",IF(H26=\"庇なし＊4\",IF(OR('3_開口部の寸法等の入力'!M54=\"未入力あり\",'3_開口部の寸法等の入力'!M54=\"y1、Zは入力不要\"),'3_開口部の寸法等の入力'!AC54,20),'3_開口部の寸法等の入力'!AC54)))","v":""},{"$f":"IF('3_開口部の寸法等の入力'!AQ54=\"\",\"\",IF(OR(H26=\"定数\",H26=\"天窓\"),\"\",'3_開口部の寸法等の入力'!AD54))","v":""},{"$f":"IF('3_開口部の寸法等の入力'!AQ54=\"\",\"\",IF(OR(H26=\"定数\",H26=\"天窓\"),\"\",'3_開口部の寸法等の入力'!AE54))","v":""},{"$f":"IF('3_開口部の寸法等の入力'!AQ54=\"\",\"\",'3_開口部の寸法等の入力'!AF54)","v":""},{"$f":"IF('3_開口部の寸法等の入力'!AQ54=\"\",\"\",'3_開口部の寸法等の入力'!AG54)","v":""},{"$f":"IF('3_開口部の寸法等の入力'!AQ54=\"\",\"\",'3_開口部の寸法等の入力'!AH54)","v":""},{"$f":"IF('3_開口部の寸法等の入力'!AQ54=\"\",\"\",'3_開口部の寸法等の入力'!AI54)","v":""},null,0]
[18,{"$f":"IF('3_開口部の寸法等の入力'!AQ55=\"\",\"\",IF('3_開口部の寸法等の入力'!B55=\"\",\"-\",'3_開口部の寸法等の入力'!B55))","v":""},{"$f":"IF('3_開口部の寸法等の入力'!AQ55=\"\",\"\",IF('3_開口部の寸法等の入力'!C55=\"\",\"-\",'3_開口部の寸法等の入力'!C55))","v":""},{"$f":"IF('3_開口部の寸法等の入力'!AQ55=\"\",\"\",IF('3_開口部の寸法等の入力'!D55=\"\",\"-\",'3_開口部の寸法等の入力'!D55))","v":""},{"$f":"IF('3_開口部の寸法等の入力'!AQ55=\"\",\"\",IF('3_開口部の寸法等の入力'!E55=\"\",\"-\",'3_開口部の寸法等の入力'!E55))","v":""},{"$f":"IF('3_開口部の寸法等の入力'!AQ55=\"\",\"\",IF('3_開口部の寸法等の入力'!F55=\"\",\"-\",'3_開口部の寸法等の入力'!F55))","v":""},{"$f":"IF('3_開口部の寸法等の入力'!AQ55=\"\",\"\",IF('3_開口部の寸法等の入力'!S55=\"\",\"-\",'3_開口部の寸法等の入力'!S55))","v":""},{"$f":"IF('3_開口部の寸法等の入力'!AQ55=\"\",\"\",IF('3_開口部の寸法等の入力'!I55=\"\",\"-\",'3_開口部の寸法等の入力'!I55))","v":""},{"$f":"IF('3_開口部の寸法等の入力'!AQ55=\"\",\"\",IF('3_開口部の寸法等の入力'!G55=\"\",\"-\",'3_開口部の寸法等の入力'!G55))","v":""},{"$f":"IF('3_開口部の寸法等の入力'!AQ55=\"\",\"\",IF(OR(H27=\"定数\",H27=\"天窓\",H27=\"庇なし＊4\"),\"\",IF('3_開口部の寸法等の入力'!J55=\"\",\"-\",'3_開口部の寸法等の入力'!J55)))","v":""},{"$f":"IF('3_開口部の寸法等の入力'!AQ55=\"\",\"\",IF('3_開口部の寸法等の入力'!H55=\"\",\"-\",'3_開口部の寸法等の入力'!H55))","v":""},{"$f":"IF('3_開口部の寸法等の入力'!AQ55=\"\",\"\",IF(OR(H27=\"定数\",H27=\"天窓\",H27=\"庇なし＊4\"),\"\",IF('3_開口部の寸法等の入力'!K55=\"\",\"-\",'3_開口部の寸法等の入力'!K55)))","v":""},{"$f":"IF('3_開口部の寸法等の入力'!AQ55=\"\",\"\",IFERROR(I27*K27,\"-\"))","v":""},{"$f":"IF('3_開口部の寸法等の入力'!AQ55=\"\",\"\",IF('3_開口部の寸法等の入力'!X55=\"\",\"-\",'3_開口部の寸法等の入力'!X55))","v":""},{"$f":"IF('3_開口部の寸法等の入力'!AQ55=\"\",\"\",IF('3_開口部の寸法等の入力'!Y55=\"\",\"-\",'3_開口部の寸法等の入力'!Y55))","v":""},{"$f":"IF('3_開口部の寸法等の入力'!AQ55=\"\",\"\",IF('3_開口部の寸法等の入力'!AA55=\"\",\"-\",'3_開口部の寸法等の入力'!AA55))","v":""},{"$f":"IF('3_開口部の寸法等の入力'!AQ55=\"\",\"\",IF(OR(H27=\"定数\",H27=\"天窓\"),\"\",IF(H27=\"庇なし＊4\",IF(OR('3_開口部の寸法等の入力'!M55=\"未入力あり\",'3_開口部の寸法等の入力'!M55=\"y1、Zは入力不要\"),'3_開口部の寸法等の入力'!AB55,20),'3_開口部の寸法等の入力'!AB55)))","v":""},{"$f":"IF('3_開口部の寸法等の入力'!AQ55=\"\",\"\",IF(OR(H27=\"定数\",H27=\"天窓\"),\"\",IF(H27=\"庇なし＊4\",IF(OR('3_開口部の寸法等の入力'!M55=\"未入力あり\",'3_開口部の寸法等の入力'!M55=\"y1、Zは入力不要\"),'3_開口部の寸法等の入力'!AC55,20),'3_開口部の寸法等の入力'!AC55)))","v":""},{"$f":"IF('3_開口部の寸法等の入力'!AQ55=\"\",\"\",IF(OR(H27=\"定数\",H27=\"天窓\"),\"\",'3_開口部の寸法等の入力'!AD55))","v":""},{"$f":"IF('3_開口部の寸法等の入力'!AQ55=\"\",\"\",IF(OR(H27=\"定数\",H27=\"天窓\"),\"\",'3_開口部の寸法等の入力'!AE55))","v":""},{"$f":"IF('3_開口部の寸法等の入力'!AQ55=\"\",\"\",'3_開口部の寸法等の入力'!AF55)","v":""},{"$f":"IF('3_開口部の寸法等の入力'!AQ55=\"\",\"\",'3_開口部の寸法等の入力'!AG55)","v":""},{"$f":"IF('3_開口部の寸法等の入力'!AQ55=\"\",\"\",'3_開口部の寸法等の入力'!AH55)","v":""},{"$f":"IF('3_開口部の寸法等の入力'!AQ55=\"\",\"\",'3_開口部の寸法等の入力'!AI55)","v":""},null,0]
[19,{"$f":"IF('3_開口部の寸法等の入力'!AQ56=\"\",\"\",IF('3_開口部の寸法等の入力'!B56=\"\",\"-\",'3_開口部の寸法等の入力'!B56))","v":""},{"$f":"IF('3_開口部の寸法等の入力'!AQ56=\"\",\"\",IF('3_開口部の寸法等の入力'!C56=\"\",\"-\",'3_開口部の寸法等の入力'!C56))","v":""},{"$f":"IF('3_開口部の寸法等の入力'!AQ56=\"\",\"\",IF('3_開口部の寸法等の入力'!D56=\"\",\"-\",'3_開口部の寸法等の入力'!D56))","v":""},{"$f":"IF('3_開口部の寸法等の入力'!AQ56=\"\",\"\",IF('3_開口部の寸法等の入力'!E56=\"\",\"-\",'3_開口部の寸法等の入力'!E56))","v":""},{"$f":"IF('3_開口部の寸法等の入力'!AQ56=\"\",\"\",IF('3_開口部の寸法等の入力'!F56=\"\",\"-\",'3_開口部の寸法等の入力'!F56))","v":""},{"$f":"IF('3_開口部の寸法等の入力'!AQ56=\"\",\"\",IF('3_開口部の寸法等の入力'!S56=\"\",\"-\",'3_開口部の寸法等の入力'!S56))","v":""},{"$f":"IF('3_開口部の寸法等の入力'!AQ56=\"\",\"\",IF('3_開口部の寸法等の入力'!I56=\"\",\"-\",'3_開口部の寸法等の入力'!I56))","v":""},{"$f":"IF('3_開口部の寸法等の入力'!AQ56=\"\",\"\",IF('3_開口部の寸法等の入力'!G56=\"\",\"-\",'3_開口部の寸法等の入力'!G56))","v":""},{"$f":"IF('3_開口部の寸法等の入力'!AQ56=\"\",\"\",IF(OR(H28=\"定数\",H28=\"天窓\",H28=\"庇なし＊4\"),\"\",IF('3_開口部の寸法等の入力'!J56=\"\",\"-\",'3_開口部の寸法等の入力'!J56)))","v":""},{"$f":"IF('3_開口部の寸法等の入力'!AQ56=\"\",\"\",IF('3_開口部の寸法等の入力'!H56=\"\",\"-\",'3_開口部の寸法等の入力'!H56))","v":""},{"$f":"IF('3_開口部の寸法等の入力'!AQ56=\"\",\"\",IF(OR(H28=\"定数\",H28=\"天窓\",H28=\"庇なし＊4\"),\"\",IF('3_開口部の寸法等の入力'!K56=\"\",\"-\",'3_開口部の寸法等の入力'!K56)))","v":""},{"$f":"IF('3_開口部の寸法等の入力'!AQ56=\"\",\"\",IFERROR(I28*K28,\"-\"))","v":""},{"$f":"IF('3_開口部の寸法等の入力'!AQ56=\"\",\"\",IF('3_開口部の寸法等の入力'!X56=\"\",\"-\",'3_開口部の寸法等の入力'!X56))","v":""},{"$f":"IF('3_開口部の寸法等の入力'!AQ56=\"\",\"\",IF('3_開口部の寸法等の入力'!Y56=\"\",\"-\",'3_開口部の寸法等の入力'!Y56))","v":""},{"$f":"IF('3_開口部の寸法等の入力'!AQ56=\"\",\"\",IF('3_開口部の寸法等の入力'!AA56=\"\",\"-\",'3_開口部の寸法等の入力'!AA56))","v":""},{"$f":"IF('3_開口部の寸法等の入力'!AQ56=\"\",\"\",IF(OR(H28=\"定数\",H28=\"天窓\"),\"\",IF(H28=\"庇なし＊4\",IF(OR('3_開口部の寸法等の入力'!M56=\"未入力あり\",'3_開口部の寸法等の入力'!M56=\"y1、Zは入力不要\"),'3_開口部の寸法等の入力'!AB56,20),'3_開口部の寸法等の入力'!AB56)))","v":""},{"$f":"IF('3_開口部の寸法等の入力'!AQ56=\"\",\"\",IF(OR(H28=\"定数\",H28=\"天窓\"),\"\",IF(H28=\"庇なし＊4\",IF(OR('3_開口部の寸法等の入力'!M56=\"未入力あり\",'3_開口部の寸法等の入力'!M56=\"y1、Zは入力不要\"),'3_開口部の寸法等の入力'!AC56,20),'3_開口部の寸法等の入力'!AC56)))","v":""},{"$f":"IF('3_開口部の寸法等の入力'!AQ56=\"\",\"\",IF(OR(H28=\"定数\",H28=\"天窓\"),\"\",'3_開口部の寸法等の入力'!AD56))","v":""},{"$f":"IF('3_開口部の寸法等の入力'!AQ56=\"\",\"\",IF(OR(H28=\"定数\",H28=\"天窓\"),\"\",'3_開口部の寸法等の入力'!AE56))","v":""},{"$f":"IF('3_開口部の寸法等の入力'!AQ56=\"\",\"\",'3_開口部の寸法等の入力'!AF56)","v":""},{"$f":"IF('3_開口部の寸法等の入力'!AQ56=\"\",\"\",'3_開口部の寸法等の入力'!AG56)","v":""},{"$f":"IF('3_開口部の寸法等の入力'!AQ56=\"\",\"\",'3_開口部の寸法等の入力'!AH56)","v":""},{"$f":"IF('3_開口部の寸法等の入力'!AQ56=\"\",\"\",'3_開口部の寸法等の入力'!AI56)","v":""},null,0]
[20,{"$f":"IF('3_開口部の寸法等の入力'!AQ57=\"\",\"\",IF('3_開口部の寸法等の入力'!B57=\"\",\"-\",'3_開口部の寸法等の入力'!B57))","v":""},{"$f":"IF('3_開口部の寸法等の入力'!AQ57=\"\",\"\",IF('3_開口部の寸法等の入力'!C57=\"\",\"-\",'3_開口部の寸法等の入力'!C57))","v":""},{"$f":"IF('3_開口部の寸法等の入力'!AQ57=\"\",\"\",IF('3_開口部の寸法等の入力'!D57=\"\",\"-\",'3_開口部の寸法等の入力'!D57))","v":""},{"$f":"IF('3_開口部の寸法等の入力'!AQ57=\"\",\"\",IF('3_開口部の寸法等の入力'!E57=\"\",\"-\",'3_開口部の寸法等の入力'!E57))","v":""},{"$f":"IF('3_開口部の寸法等の入力'!AQ57=\"\",\"\",IF('3_開口部の寸法等の入力'!F57=\"\",\"-\",'3_開口部の寸法等の入力'!F57))","v":""},{"$f":"IF('3_開口部の寸法等の入力'!AQ57=\"\",\"\",IF('3_開口部の寸法等の入力'!S57=\"\",\"-\",'3_開口部の寸法等の入力'!S57))","v":""},{"$f":"IF('3_開口部の寸法等の入力'!AQ57=\"\",\"\",IF('3_開口部の寸法等の入力'!I57=\"\",\"-\",'3_開口部の寸法等の入力'!I57))","v":""},{"$f":"IF('3_開口部の寸法等の入力'!AQ57=\"\",\"\",IF('3_開口部の寸法等の入力'!G57=\"\",\"-\",'3_開口部の寸法等の入力'!G57))","v":""},{"$f":"IF('3_開口部の寸法等の入力'!AQ57=\"\",\"\",IF(OR(H29=\"定数\",H29=\"天窓\",H29=\"庇なし＊4\"),\"\",IF('3_開口部の寸法等の入力'!J57=\"\",\"-\",'3_開口部の寸法等の入力'!J57)))","v":""},{"$f":"IF('3_開口部の寸法等の入力'!AQ57=\"\",\"\",IF('3_開口部の寸法等の入力'!H57=\"\",\"-\",'3_開口部の寸法等の入力'!H57))","v":""},{"$f":"IF('3_開口部の寸法等の入力'!AQ57=\"\",\"\",IF(OR(H29=\"定数\",H29=\"天窓\",H29=\"庇なし＊4\"),\"\",IF('3_開口部の寸法等の入力'!K57=\"\",\"-\",'3_開口部の寸法等の入力'!K57)))","v":""},{"$f":"IF('3_開口部の寸法等の入力'!AQ57=\"\",\"\",IFERROR(I29*K29,\"-\"))","v":""},{"$f":"IF('3_開口部の寸法等の入力'!AQ57=\"\",\"\",IF('3_開口部の寸法等の入力'!X57=\"\",\"-\",'3_開口部の寸法等の入力'!X57))","v":""},{"$f":"IF('3_開口部の寸法等の入力'!AQ57=\"\",\"\",IF('3_開口部の寸法等の入力'!Y57=\"\",\"-\",'3_開口部の寸法等の入力'!Y57))","v":""},{"$f":"IF('3_開口部の寸法等の入力'!AQ57=\"\",\"\",IF('3_開口部の寸法等の入力'!AA57=\"\",\"-\",'3_開口部の寸法等の入力'!AA57))","v":""},{"$f":"IF('3_開口部の寸法等の入力'!AQ57=\"\",\"\",IF(OR(H29=\"定数\",H29=\"天窓\"),\"\",IF(H29=\"庇なし＊4\",IF(OR('3_開口部の寸法等の入力'!M57=\"未入力あり\",'3_開口部の寸法等の入力'!M57=\"y1、Zは入力不要\"),'3_開口部の寸法等の入力'!AB57,20),'3_開口部の寸法等の入力'!AB57)))","v":""},{"$f":"IF('3_開口部の寸法等の入力'!AQ57=\"\",\"\",IF(OR(H29=\"定数\",H29=\"天窓\"),\"\",IF(H29=\"庇なし＊4\",IF(OR('3_開口部の寸法等の入力'!M57=\"未入力あり\",'3_開口部の寸法等の入力'!M57=\"y1、Zは入力不要\"),'3_開口部の寸法等の入力'!AC57,20),'3_開口部の寸法等の入力'!AC57)))","v":""},{"$f":"IF('3_開口部の寸法等の入力'!AQ57=\"\",\"\",IF(OR(H29=\"定数\",H29=\"天窓\"),\"\",'3_開口部の寸法等の入力'!AD57))","v":""},{"$f":"IF('3_開口部の寸法等の入力'!AQ57=\"\",\"\",IF(OR(H29=\"定数\",H29=\"天窓\"),\"\",'3_開口部の寸法等の入力'!AE57))","v":""},{"$f":"IF('3_開口部の寸法等の入力'!AQ57=\"\",\"\",'3_開口部の寸法等の入力'!AF57)","v":""},{"$f":"IF('3_開口部の寸法等の入力'!AQ57=\"\",\"\",'3_開口部の寸法等の入力'!AG57)","v":""},{"$f":"IF('3_開口部の寸法等の入力'!AQ57=\"\",\"\",'3_開口部の寸法等の入力'!AH57)","v":""},{"$f":"IF('3_開口部の寸法等の入力'!AQ57=\"\",\"\",'3_開口部の寸法等の入力'!AI57)","v":""},null,0]
[21,{"$f":"IF('3_開口部の寸法等の入力'!AQ58=\"\",\"\",IF('3_開口部の寸法等の入力'!B58=\"\",\"-\",'3_開口部の寸法等の入力'!B58))","v":""},{"$f":"IF('3_開口部の寸法等の入力'!AQ58=\"\",\"\",IF('3_開口部の寸法等の入力'!C58=\"\",\"-\",'3_開口部の寸法等の入力'!C58))","v":""},{"$f":"IF('3_開口部の寸法等の入力'!AQ58=\"\",\"\",IF('3_開口部の寸法等の入力'!D58=\"\",\"-\",'3_開口部の寸法等の入力'!D58))","v":""},{"$f":"IF('3_開口部の寸法等の入力'!AQ58=\"\",\"\",IF('3_開口部の寸法等の入力'!E58=\"\",\"-\",'3_開口部の寸法等の入力'!E58))","v":""},{"$f":"IF('3_開口部の寸法等の入力'!AQ58=\"\",\"\",IF('3_開口部の寸法等の入力'!F58=\"\",\"-\",'3_開口部の寸法等の入力'!F58))","v":""},{"$f":"IF('3_開口部の寸法等の入力'!AQ58=\"\",\"\",IF('3_開口部の寸法等の入力'!S58=\"\",\"-\",'3_開口部の寸法等の入力'!S58))","v":""},{"$f":"IF('3_開口部の寸法等の入力'!AQ58=\"\",\"\",IF('3_開口部の寸法等の入力'!I58=\"\",\"-\",'3_開口部の寸法等の入力'!I58))","v":""},{"$f":"IF('3_開口部の寸法等の入力'!AQ58=\"\",\"\",IF('3_開口部の寸法等の入力'!G58=\"\",\"-\",'3_開口部の寸法等の入力'!G58))","v":""},{"$f":"IF('3_開口部の寸法等の入力'!AQ58=\"\",\"\",IF(OR(H30=\"定数\",H30=\"天窓\",H30=\"庇なし＊4\"),\"\",IF('3_開口部の寸法等の入力'!J58=\"\",\"-\",'3_開口部の寸法等の入力'!J58)))","v":""},{"$f":"IF('3_開口部の寸法等の入力'!AQ58=\"\",\"\",IF('3_開口部の寸法等の入力'!H58=\"\",\"-\",'3_開口部の寸法等の入力'!H58))","v":""},{"$f":"IF('3_開口部の寸法等の入力'!AQ58=\"\",\"\",IF(OR(H30=\"定数\",H30=\"天窓\",H30=\"庇なし＊4\"),\"\",IF('3_開口部の寸法等の入力'!K58=\"\",\"-\",'3_開口部の寸法等の入力'!K58)))","v":""},{"$f":"IF('3_開口部の寸法等の入力'!AQ58=\"\",\"\",IFERROR(I30*K30,\"-\"))","v":""},{"$f":"IF('3_開口部の寸法等の入力'!AQ58=\"\",\"\",IF('3_開口部の寸法等の入力'!X58=\"\",\"-\",'3_開口部の寸法等の入力'!X58))","v":""},{"$f":"IF('3_開口部の寸法等の入力'!AQ58=\"\",\"\",IF('3_開口部の寸法等の入力'!Y58=\"\",\"-\",'3_開口部の寸法等の入力'!Y58))","v":""},{"$f":"IF('3_開口部の寸法等の入力'!AQ58=\"\",\"\",IF('3_開口部の寸法等の入力'!AA58=\"\",\"-\",'3_開口部の寸法等の入力'!AA58))","v":""},{"$f":"IF('3_開口部の寸法等の入力'!AQ58=\"\",\"\",IF(OR(H30=\"定数\",H30=\"天窓\"),\"\",IF(H30=\"庇なし＊4\",IF(OR('3_開口部の寸法等の入力'!M58=\"未入力あり\",'3_開口部の寸法等の入力'!M58=\"y1、Zは入力不要\"),'3_開口部の寸法等の入力'!AB58,20),'3_開口部の寸法等の入力'!AB58)))","v":""},{"$f":"IF('3_開口部の寸法等の入力'!AQ58=\"\",\"\",IF(OR(H30=\"定数\",H30=\"天窓\"),\"\",IF(H30=\"庇なし＊4\",IF(OR('3_開口部の寸法等の入力'!M58=\"未入力あり\",'3_開口部の寸法等の入力'!M58=\"y1、Zは入力不要\"),'3_開口部の寸法等の入力'!AC58,20),'3_開口部の寸法等の入力'!AC58)))","v":""},{"$f":"IF('3_開口部の寸法等の入力'!AQ58=\"\",\"\",IF(OR(H30=\"定数\",H30=\"天窓\"),\"\",'3_開口部の寸法等の入力'!AD58))","v":""},{"$f":"IF('3_開口部の寸法等の入力'!AQ58=\"\",\"\",IF(OR(H30=\"定数\",H30=\"天窓\"),\"\",'3_開口部の寸法等の入力'!AE58))","v":""},{"$f":"IF('3_開口部の寸法等の入力'!AQ58=\"\",\"\",'3_開口部の寸法等の入力'!AF58)","v":""},{"$f":"IF('3_開口部の寸法等の入力'!AQ58=\"\",\"\",'3_開口部の寸法等の入力'!AG58)","v":""},{"$f":"IF('3_開口部の寸法等の入力'!AQ58=\"\",\"\",'3_開口部の寸法等の入力'!AH58)","v":""},{"$f":"IF('3_開口部の寸法等の入力'!AQ58=\"\",\"\",'3_開口部の寸法等の入力'!AI58)","v":""},null,0]
[22,{"$f":"IF('3_開口部の寸法等の入力'!AQ59=\"\",\"\",IF('3_開口部の寸法等の入力'!B59=\"\",\"-\",'3_開口部の寸法等の入力'!B59))","v":""},{"$f":"IF('3_開口部の寸法等の入力'!AQ59=\"\",\"\",IF('3_開口部の寸法等の入力'!C59=\"\",\"-\",'3_開口部の寸法等の入力'!C59))","v":""},{"$f":"IF('3_開口部の寸法等の入力'!AQ59=\"\",\"\",IF('3_開口部の寸法等の入力'!D59=\"\",\"-\",'3_開口部の寸法等の入力'!D59))","v":""},{"$f":"IF('3_開口部の寸法等の入力'!AQ59=\"\",\"\",IF('3_開口部の寸法等の入力'!E59=\"\",\"-\",'3_開口部の寸法等の入力'!E59))","v":""},{"$f":"IF('3_開口部の寸法等の入力'!AQ59=\"\",\"\",IF('3_開口部の寸法等の入力'!F59=\"\",\"-\",'3_開口部の寸法等の入力'!F59))","v":""},{"$f":"IF('3_開口部の寸法等の入力'!AQ59=\"\",\"\",IF('3_開口部の寸法等の入力'!S59=\"\",\"-\",'3_開口部の寸法等の入力'!S59))","v":""},{"$f":"IF('3_開口部の寸法等の入力'!AQ59=\"\",\"\",IF('3_開口部の寸法等の入力'!I59=\"\",\"-\",'3_開口部の寸法等の入力'!I59))","v":""},{"$f":"IF('3_開口部の寸法等の入力'!AQ59=\"\",\"\",IF('3_開口部の寸法等の入力'!G59=\"\",\"-\",'3_開口部の寸法等の入力'!G59))","v":""},{"$f":"IF('3_開口部の寸法等の入力'!AQ59=\"\",\"\",IF(OR(H31=\"定数\",H31=\"天窓\",H31=\"庇なし＊4\"),\"\",IF('3_開口部の寸法等の入力'!J59=\"\",\"-\",'3_開口部の寸法等の入力'!J59)))","v":""},{"$f":"IF('3_開口部の寸法等の入力'!AQ59=\"\",\"\",IF('3_開口部の寸法等の入力'!H59=\"\",\"-\",'3_開口部の寸法等の入力'!H59))","v":""},{"$f":"IF('3_開口部の寸法等の入力'!AQ59=\"\",\"\",IF(OR(H31=\"定数\",H31=\"天窓\",H31=\"庇なし＊4\"),\"\",IF('3_開口部の寸法等の入力'!K59=\"\",\"-\",'3_開口部の寸法等の入力'!K59)))","v":""},{"$f":"IF('3_開口部の寸法等の入力'!AQ59=\"\",\"\",IFERROR(I31*K31,\"-\"))","v":""},{"$f":"IF('3_開口部の寸法等の入力'!AQ59=\"\",\"\",IF('3_開口部の寸法等の入力'!X59=\"\",\"-\",'3_開口部の寸法等の入力'!X59))","v":""},{"$f":"IF('3_開口部の寸法等の入力'!AQ59=\"\",\"\",IF('3_開口部の寸法等の入力'!Y59=\"\",\"-\",'3_開口部の寸法等の入力'!Y59))","v":""},{"$f":"IF('3_開口部の寸法等の入力'!AQ59=\"\",\"\",IF('3_開口部の寸法等の入力'!AA59=\"\",\"-\",'3_開口部の寸法等の入力'!AA59))","v":""},{"$f":"IF('3_開口部の寸法等の入力'!AQ59=\"\",\"\",IF(OR(H31=\"定数\",H31=\"天窓\"),\"\",IF(H31=\"庇なし＊4\",IF(OR('3_開口部の寸法等の入力'!M59=\"未入力あり\",'3_開口部の寸法等の入力'!M59=\"y1、Zは入力不要\"),'3_開口部の寸法等の入力'!AB59,20),'3_開口部の寸法等の入力'!AB59)))","v":""},{"$f":"IF('3_開口部の寸法等の入力'!AQ59=\"\",\"\",IF(OR(H31=\"定数\",H31=\"天窓\"),\"\",IF(H31=\"庇なし＊4\",IF(OR('3_開口部の寸法等の入力'!M59=\"未入力あり\",'3_開口部の寸法等の入力'!M59=\"y1、Zは入力不要\"),'3_開口部の寸法等の入力'!AC59,20),'3_開口部の寸法等の入力'!AC59)))","v":""},{"$f":"IF('3_開口部の寸法等の入力'!AQ59=\"\",\"\",IF(OR(H31=\"定数\",H31=\"天窓\"),\"\",'3_開口部の寸法等の入力'!AD59))","v":""},{"$f":"IF('3_開口部の寸法等の入力'!AQ59=\"\",\"\",IF(OR(H31=\"定数\",H31=\"天窓\"),\"\",'3_開口部の寸法等の入力'!AE59))","v":""},{"$f":"IF('3_開口部の寸法等の入力'!AQ59=\"\",\"\",'3_開口部の寸法等の入力'!AF59)","v":""},{"$f":"IF('3_開口部の寸法等の入力'!AQ59=\"\",\"\",'3_開口部の寸法等の入力'!AG59)","v":""},{"$f":"IF('3_開口部の寸法等の入力'!AQ59=\"\",\"\",'3_開口部の寸法等の入力'!AH59)","v":""},{"$f":"IF('3_開口部の寸法等の入力'!AQ59=\"\",\"\",'3_開口部の寸法等の入力'!AI59)","v":""},null,0]
[23,{"$f":"IF('3_開口部の寸法等の入力'!AQ60=\"\",\"\",IF('3_開口部の寸法等の入力'!B60=\"\",\"-\",'3_開口部の寸法等の入力'!B60))","v":""},{"$f":"IF('3_開口部の寸法等の入力'!AQ60=\"\",\"\",IF('3_開口部の寸法等の入力'!C60=\"\",\"-\",'3_開口部の寸法等の入力'!C60))","v":""},{"$f":"IF('3_開口部の寸法等の入力'!AQ60=\"\",\"\",IF('3_開口部の寸法等の入力'!D60=\"\",\"-\",'3_開口部の寸法等の入力'!D60))","v":""},{"$f":"IF('3_開口部の寸法等の入力'!AQ60=\"\",\"\",IF('3_開口部の寸法等の入力'!E60=\"\",\"-\",'3_開口部の寸法等の入力'!E60))","v":""},{"$f":"IF('3_開口部の寸法等の入力'!AQ60=\"\",\"\",IF('3_開口部の寸法等の入力'!F60=\"\",\"-\",'3_開口部の寸法等の入力'!F60))","v":""},{"$f":"IF('3_開口部の寸法等の入力'!AQ60=\"\",\"\",IF('3_開口部の寸法等の入力'!S60=\"\",\"-\",'3_開口部の寸法等の入力'!S60))","v":""},{"$f":"IF('3_開口部の寸法等の入力'!AQ60=\"\",\"\",IF('3_開口部の寸法等の入力'!I60=\"\",\"-\",'3_開口部の寸法等の入力'!I60))","v":""},{"$f":"IF('3_開口部の寸法等の入力'!AQ60=\"\",\"\",IF('3_開口部の寸法等の入力'!G60=\"\",\"-\",'3_開口部の寸法等の入力'!G60))","v":""},{"$f":"IF('3_開口部の寸法等の入力'!AQ60=\"\",\"\",IF(OR(H32=\"定数\",H32=\"天窓\",H32=\"庇なし＊4\"),\"\",IF('3_開口部の寸法等の入力'!J60=\"\",\"-\",'3_開口部の寸法等の入力'!J60)))","v":""},{"$f":"IF('3_開口部の寸法等の入力'!AQ60=\"\",\"\",IF('3_開口部の寸法等の入力'!H60=\"\",\"-\",'3_開口部の寸法等の入力'!H60))","v":""},{"$f":"IF('3_開口部の寸法等の入力'!AQ60=\"\",\"\",IF(OR(H32=\"定数\",H32=\"天窓\",H32=\"庇なし＊4\"),\"\",IF('3_開口部の寸法等の入力'!K60=\"\",\"-\",'3_開口部の寸法等の入力'!K60)))","v":""},{"$f":"IF('3_開口部の寸法等の入力'!AQ60=\"\",\"\",IFERROR(I32*K32,\"-\"))","v":""},{"$f":"IF('3_開口部の寸法等の入力'!AQ60=\"\",\"\",IF('3_開口部の寸法等の入力'!X60=\"\",\"-\",'3_開口部の寸法等の入力'!X60))","v":""},{"$f":"IF('3_開口部の寸法等の入力'!AQ60=\"\",\"\",IF('3_開口部の寸法等の入力'!Y60=\"\",\"-\",'3_開口部の寸法等の入力'!Y60))","v":""},{"$f":"IF('3_開口部の寸法等の入力'!AQ60=\"\",\"\",IF('3_開口部の寸法等の入力'!AA60=\"\",\"-\",'3_開口部の寸法等の入力'!AA60))","v":""},{"$f":"IF('3_開口部の寸法等の入力'!AQ60=\"\",\"\",IF(OR(H32=\"定数\",H32=\"天窓\"),\"\",IF(H32=\"庇なし＊4\",IF(OR('3_開口部の寸法等の入力'!M60=\"未入力あり\",'3_開口部の寸法等の入力'!M60=\"y1、Zは入力不要\"),'3_開口部の寸法等の入力'!AB60,20),'3_開口部の寸法等の入力'!AB60)))","v":""},{"$f":"IF('3_開口部の寸法等の入力'!AQ60=\"\",\"\",IF(OR(H32=\"定数\",H32=\"天窓\"),\"\",IF(H32=\"庇なし＊4\",IF(OR('3_開口部の寸法等の入力'!M60=\"未入力あり\",'3_開口部の寸法等の入力'!M60=\"y1、Zは入力不要\"),'3_開口部の寸法等の入力'!AC60,20),'3_開口部の寸法等の入力'!AC60)))","v":""},{"$f":"IF('3_開口部の寸法等の入力'!AQ60=\"\",\"\",IF(OR(H32=\"定数\",H32=\"天窓\"),\"\",'3_開口部の寸法等の入力'!AD60))","v":""},{"$f":"IF('3_開口部の寸法等の入力'!AQ60=\"\",\"\",IF(OR(H32=\"定数\",H32=\"天窓\"),\"\",'3_開口部の寸法等の入力'!AE60))","v":""},{"$f":"IF('3_開口部の寸法等の入力'!AQ60=\"\",\"\",'3_開口部の寸法等の入力'!AF60)","v":""},{"$f":"IF('3_開口部の寸法等の入力'!AQ60=\"\",\"\",'3_開口部の寸法等の入力'!AG60)","v":""},{"$f":"IF('3_開口部の寸法等の入力'!AQ60=\"\",\"\",'3_開口部の寸法等の入力'!AH60)","v":""},{"$f":"IF('3_開口部の寸法等の入力'!AQ60=\"\",\"\",'3_開口部の寸法等の入力'!AI60)","v":""},null,0]
[24,{"$f":"IF('3_開口部の寸法等の入力'!AQ61=\"\",\"\",IF('3_開口部の寸法等の入力'!B61=\"\",\"-\",'3_開口部の寸法等の入力'!B61))","v":""},{"$f":"IF('3_開口部の寸法等の入力'!AQ61=\"\",\"\",IF('3_開口部の寸法等の入力'!C61=\"\",\"-\",'3_開口部の寸法等の入力'!C61))","v":""},{"$f":"IF('3_開口部の寸法等の入力'!AQ61=\"\",\"\",IF('3_開口部の寸法等の入力'!D61=\"\",\"-\",'3_開口部の寸法等の入力'!D61))","v":""},{"$f":"IF('3_開口部の寸法等の入力'!AQ61=\"\",\"\",IF('3_開口部の寸法等の入力'!E61=\"\",\"-\",'3_開口部の寸法等の入力'!E61))","v":""},{"$f":"IF('3_開口部の寸法等の入力'!AQ61=\"\",\"\",IF('3_開口部の寸法等の入力'!F61=\"\",\"-\",'3_開口部の寸法等の入力'!F61))","v":""},{"$f":"IF('3_開口部の寸法等の入力'!AQ61=\"\",\"\",IF('3_開口部の寸法等の入力'!S61=\"\",\"-\",'3_開口部の寸法等の入力'!S61))","v":""},{"$f":"IF('3_開口部の寸法等の入力'!AQ61=\"\",\"\",IF('3_開口部の寸法等の入力'!I61=\"\",\"-\",'3_開口部の寸法等の入力'!I61))","v":""},{"$f":"IF('3_開口部の寸法等の入力'!AQ61=\"\",\"\",IF('3_開口部の寸法等の入力'!G61=\"\",\"-\",'3_開口部の寸法等の入力'!G61))","v":""},{"$f":"IF('3_開口部の寸法等の入力'!AQ61=\"\",\"\",IF(OR(H33=\"定数\",H33=\"天窓\",H33=\"庇なし＊4\"),\"\",IF('3_開口部の寸法等の入力'!J61=\"\",\"-\",'3_開口部の寸法等の入力'!J61)))","v":""},{"$f":"IF('3_開口部の寸法等の入力'!AQ61=\"\",\"\",IF('3_開口部の寸法等の入力'!H61=\"\",\"-\",'3_開口部の寸法等の入力'!H61))","v":""},{"$f":"IF('3_開口部の寸法等の入力'!AQ61=\"\",\"\",IF(OR(H33=\"定数\",H33=\"天窓\",H33=\"庇なし＊4\"),\"\",IF('3_開口部の寸法等の入力'!K61=\"\",\"-\",'3_開口部の寸法等の入力'!K61)))","v":""},{"$f":"IF('3_開口部の寸法等の入力'!AQ61=\"\",\"\",IFERROR(I33*K33,\"-\"))","v":""},{"$f":"IF('3_開口部の寸法等の入力'!AQ61=\"\",\"\",IF('3_開口部の寸法等の入力'!X61=\"\",\"-\",'3_開口部の寸法等の入力'!X61))","v":""},{"$f":"IF('3_開口部の寸法等の入力'!AQ61=\"\",\"\",IF('3_開口部の寸法等の入力'!Y61=\"\",\"-\",'3_開口部の寸法等の入力'!Y61))","v":""},{"$f":"IF('3_開口部の寸法等の入力'!AQ61=\"\",\"\",IF('3_開口部の寸法等の入力'!AA61=\"\",\"-\",'3_開口部の寸法等の入力'!AA61))","v":""},{"$f":"IF('3_開口部の寸法等の入力'!AQ61=\"\",\"\",IF(OR(H33=\"定数\",H33=\"天窓\"),\"\",IF(H33=\"庇なし＊4\",IF(OR('3_開口部の寸法等の入力'!M61=\"未入力あり\",'3_開口部の寸法等の入力'!M61=\"y1、Zは入力不要\"),'3_開口部の寸法等の入力'!AB61,20),'3_開口部の寸法等の入力'!AB61)))","v":""},{"$f":"IF('3_開口部の寸法等の入力'!AQ61=\"\",\"\",IF(OR(H33=\"定数\",H33=\"天窓\"),\"\",IF(H33=\"庇なし＊4\",IF(OR('3_開口部の寸法等の入力'!M61=\"未入力あり\",'3_開口部の寸法等の入力'!M61=\"y1、Zは入力不要\"),'3_開口部の寸法等の入力'!AC61,20),'3_開口部の寸法等の入力'!AC61)))","v":""},{"$f":"IF('3_開口部の寸法等の入力'!AQ61=\"\",\"\",IF(OR(H33=\"定数\",H33=\"天窓\"),\"\",'3_開口部の寸法等の入力'!AD61))","v":""},{"$f":"IF('3_開口部の寸法等の入力'!AQ61=\"\",\"\",IF(OR(H33=\"定数\",H33=\"天窓\"),\"\",'3_開口部の寸法等の入力'!AE61))","v":""},{"$f":"IF('3_開口部の寸法等の入力'!AQ61=\"\",\"\",'3_開口部の寸法等の入力'!AF61)","v":""},{"$f":"IF('3_開口部の寸法等の入力'!AQ61=\"\",\"\",'3_開口部の寸法等の入力'!AG61)","v":""},{"$f":"IF('3_開口部の寸法等の入力'!AQ61=\"\",\"\",'3_開口部の寸法等の入力'!AH61)","v":""},{"$f":"IF('3_開口部の寸法等の入力'!AQ61=\"\",\"\",'3_開口部の寸法等の入力'!AI61)","v":""},null,0]
[25,{"$f":"IF('3_開口部の寸法等の入力'!AQ62=\"\",\"\",IF('3_開口部の寸法等の入力'!B62=\"\",\"-\",'3_開口部の寸法等の入力'!B62))","v":""},{"$f":"IF('3_開口部の寸法等の入力'!AQ62=\"\",\"\",IF('3_開口部の寸法等の入力'!C62=\"\",\"-\",'3_開口部の寸法等の入力'!C62))","v":""},{"$f":"IF('3_開口部の寸法等の入力'!AQ62=\"\",\"\",IF('3_開口部の寸法等の入力'!D62=\"\",\"-\",'3_開口部の寸法等の入力'!D62))","v":""},{"$f":"IF('3_開口部の寸法等の入力'!AQ62=\"\",\"\",IF('3_開口部の寸法等の入力'!E62=\"\",\"-\",'3_開口部の寸法等の入力'!E62))","v":""},{"$f":"IF('3_開口部の寸法等の入力'!AQ62=\"\",\"\",IF('3_開口部の寸法等の入力'!F62=\"\",\"-\",'3_開口部の寸法等の入力'!F62))","v":""},{"$f":"IF('3_開口部の寸法等の入力'!AQ62=\"\",\"\",IF('3_開口部の寸法等の入力'!S62=\"\",\"-\",'3_開口部の寸法等の入力'!S62))","v":""},{"$f":"IF('3_開口部の寸法等の入力'!AQ62=\"\",\"\",IF('3_開口部の寸法等の入力'!I62=\"\",\"-\",'3_開口部の寸法等の入力'!I62))","v":""},{"$f":"IF('3_開口部の寸法等の入力'!AQ62=\"\",\"\",IF('3_開口部の寸法等の入力'!G62=\"\",\"-\",'3_開口部の寸法等の入力'!G62))","v":""},{"$f":"IF('3_開口部の寸法等の入力'!AQ62=\"\",\"\",IF(OR(H34=\"定数\",H34=\"天窓\",H34=\"庇なし＊4\"),\"\",IF('3_開口部の寸法等の入力'!J62=\"\",\"-\",'3_開口部の寸法等の入力'!J62)))","v":""},{"$f":"IF('3_開口部の寸法等の入力'!AQ62=\"\",\"\",IF('3_開口部の寸法等の入力'!H62=\"\",\"-\",'3_開口部の寸法等の入力'!H62))","v":""},{"$f":"IF('3_開口部の寸法等の入力'!AQ62=\"\",\"\",IF(OR(H34=\"定数\",H34=\"天窓\",H34=\"庇なし＊4\"),\"\",IF('3_開口部の寸法等の入力'!K62=\"\",\"-\",'3_開口部の寸法等の入力'!K62)))","v":""},{"$f":"IF('3_開口部の寸法等の入力'!AQ62=\"\",\"\",IFERROR(I34*K34,\"-\"))","v":""},{"$f":"IF('3_開口部の寸法等の入力'!AQ62=\"\",\"\",IF('3_開口部の寸法等の入力'!X62=\"\",\"-\",'3_開口部の寸法等の入力'!X62))","v":""},{"$f":"IF('3_開口部の寸法等の入力'!AQ62=\"\",\"\",IF('3_開口部の寸法等の入力'!Y62=\"\",\"-\",'3_開口部の寸法等の入力'!Y62))","v":""},{"$f":"IF('3_開口部の寸法等の入力'!AQ62=\"\",\"\",IF('3_開口部の寸法等の入力'!AA62=\"\",\"-\",'3_開口部の寸法等の入力'!AA62))","v":""},{"$f":"IF('3_開口部の寸法等の入力'!AQ62=\"\",\"\",IF(OR(H34=\"定数\",H34=\"天窓\"),\"\",IF(H34=\"庇なし＊4\",IF(OR('3_開口部の寸法等の入力'!M62=\"未入力あり\",'3_開口部の寸法等の入力'!M62=\"y1、Zは入力不要\"),'3_開口部の寸法等の入力'!AB62,20),'3_開口部の寸法等の入力'!AB62)))","v":""},{"$f":"IF('3_開口部の寸法等の入力'!AQ62=\"\",\"\",IF(OR(H34=\"定数\",H34=\"天窓\"),\"\",IF(H34=\"庇なし＊4\",IF(OR('3_開口部の寸法等の入力'!M62=\"未入力あり\",'3_開口部の寸法等の入力'!M62=\"y1、Zは入力不要\"),'3_開口部の寸法等の入力'!AC62,20),'3_開口部の寸法等の入力'!AC62)))","v":""},{"$f":"IF('3_開口部の寸法等の入力'!AQ62=\"\",\"\",IF(OR(H34=\"定数\",H34=\"天窓\"),\"\",'3_開口部の寸法等の入力'!AD62))","v":""},{"$f":"IF('3_開口部の寸法等の入力'!AQ62=\"\",\"\",IF(OR(H34=\"定数\",H34=\"天窓\"),\"\",'3_開口部の寸法等の入力'!AE62))","v":""},{"$f":"IF('3_開口部の寸法等の入力'!AQ62=\"\",\"\",'3_開口部の寸法等の入力'!AF62)","v":""},{"$f":"IF('3_開口部の寸法等の入力'!AQ62=\"\",\"\",'3_開口部の寸法等の入力'!AG62)","v":""},{"$f":"IF('3_開口部の寸法等の入力'!AQ62=\"\",\"\",'3_開口部の寸法等の入力'!AH62)","v":""},{"$f":"IF('3_開口部の寸法等の入力'!AQ62=\"\",\"\",'3_開口部の寸法等の入力'!AI62)","v":""},null,0]
[26,{"$f":"IF('3_開口部の寸法等の入力'!AQ63=\"\",\"\",IF('3_開口部の寸法等の入力'!B63=\"\",\"-\",'3_開口部の寸法等の入力'!B63))","v":""},{"$f":"IF('3_開口部の寸法等の入力'!AQ63=\"\",\"\",IF('3_開口部の寸法等の入力'!C63=\"\",\"-\",'3_開口部の寸法等の入力'!C63))","v":""},{"$f":"IF('3_開口部の寸法等の入力'!AQ63=\"\",\"\",IF('3_開口部の寸法等の入力'!D63=\"\",\"-\",'3_開口部の寸法等の入力'!D63))","v":""},{"$f":"IF('3_開口部の寸法等の入力'!AQ63=\"\",\"\",IF('3_開口部の寸法等の入力'!E63=\"\",\"-\",'3_開口部の寸法等の入力'!E63))","v":""},{"$f":"IF('3_開口部の寸法等の入力'!AQ63=\"\",\"\",IF('3_開口部の寸法等の入力'!F63=\"\",\"-\",'3_開口部の寸法等の入力'!F63))","v":""},{"$f":"IF('3_開口部の寸法等の入力'!AQ63=\"\",\"\",IF('3_開口部の寸法等の入力'!S63=\"\",\"-\",'3_開口部の寸法等の入力'!S63))","v":""},{"$f":"IF('3_開口部の寸法等の入力'!AQ63=\"\",\"\",IF('3_開口部の寸法等の入力'!I63=\"\",\"-\",'3_開口部の寸法等の入力'!I63))","v":""},{"$f":"IF('3_開口部の寸法等の入力'!AQ63=\"\",\"\",IF('3_開口部の寸法等の入力'!G63=\"\",\"-\",'3_開口部の寸法等の入力'!G63))","v":""},{"$f":"IF('3_開口部の寸法等の入力'!AQ63=\"\",\"\",IF(OR(H35=\"定数\",H35=\"天窓\",H35=\"庇なし＊4\"),\"\",IF('3_開口部の寸法等の入力'!J63=\"\",\"-\",'3_開口部の寸法等の入力'!J63)))","v":""},{"$f":"IF('3_開口部の寸法等の入力'!AQ63=\"\",\"\",IF('3_開口部の寸法等の入力'!H63=\"\",\"-\",'3_開口部の寸法等の入力'!H63))","v":""},{"$f":"IF('3_開口部の寸法等の入力'!AQ63=\"\",\"\",IF(OR(H35=\"定数\",H35=\"天窓\",H35=\"庇なし＊4\"),\"\",IF('3_開口部の寸法等の入力'!K63=\"\",\"-\",'3_開口部の寸法等の入力'!K63)))","v":""},{"$f":"IF('3_開口部の寸法等の入力'!AQ63=\"\",\"\",IFERROR(I35*K35,\"-\"))","v":""},{"$f":"IF('3_開口部の寸法等の入力'!AQ63=\"\",\"\",IF('3_開口部の寸法等の入力'!X63=\"\",\"-\",'3_開口部の寸法等の入力'!X63))","v":""},{"$f":"IF('3_開口部の寸法等の入力'!AQ63=\"\",\"\",IF('3_開口部の寸法等の入力'!Y63=\"\",\"-\",'3_開口部の寸法等の入力'!Y63))","v":""},{"$f":"IF('3_開口部の寸法等の入力'!AQ63=\"\",\"\",IF('3_開口部の寸法等の入力'!AA63=\"\",\"-\",'3_開口部の寸法等の入力'!AA63))","v":""},{"$f":"IF('3_開口部の寸法等の入力'!AQ63=\"\",\"\",IF(OR(H35=\"定数\",H35=\"天窓\"),\"\",IF(H35=\"庇なし＊4\",IF(OR('3_開口部の寸法等の入力'!M63=\"未入力あり\",'3_開口部の寸法等の入力'!M63=\"y1、Zは入力不要\"),'3_開口部の寸法等の入力'!AB63,20),'3_開口部の寸法等の入力'!AB63)))","v":""},{"$f":"IF('3_開口部の寸法等の入力'!AQ63=\"\",\"\",IF(OR(H35=\"定数\",H35=\"天窓\"),\"\",IF(H35=\"庇なし＊4\",IF(OR('3_開口部の寸法等の入力'!M63=\"未入力あり\",'3_開口部の寸法等の入力'!M63=\"y1、Zは入力不要\"),'3_開口部の寸法等の入力'!AC63,20),'3_開口部の寸法等の入力'!AC63)))","v":""},{"$f":"IF('3_開口部の寸法等の入力'!AQ63=\"\",\"\",IF(OR(H35=\"定数\",H35=\"天窓\"),\"\",'3_開口部の寸法等の入力'!AD63))","v":""},{"$f":"IF('3_開口部の寸法等の入力'!AQ63=\"\",\"\",IF(OR(H35=\"定数\",H35=\"天窓\"),\"\",'3_開口部の寸法等の入力'!AE63))","v":""},{"$f":"IF('3_開口部の寸法等の入力'!AQ63=\"\",\"\",'3_開口部の寸法等の入力'!AF63)","v":""},{"$f":"IF('3_開口部の寸法等の入力'!AQ63=\"\",\"\",'3_開口部の寸法等の入力'!AG63)","v":""},{"$f":"IF('3_開口部の寸法等の入力'!AQ63=\"\",\"\",'3_開口部の寸法等の入力'!AH63)","v":""},{"$f":"IF('3_開口部の寸法等の入力'!AQ63=\"\",\"\",'3_開口部の寸法等の入力'!AI63)","v":""},null,0]
[27,{"$f":"IF('3_開口部の寸法等の入力'!AQ64=\"\",\"\",IF('3_開口部の寸法等の入力'!B64=\"\",\"-\",'3_開口部の寸法等の入力'!B64))","v":""},{"$f":"IF('3_開口部の寸法等の入力'!AQ64=\"\",\"\",IF('3_開口部の寸法等の入力'!C64=\"\",\"-\",'3_開口部の寸法等の入力'!C64))","v":""},{"$f":"IF('3_開口部の寸法等の入力'!AQ64=\"\",\"\",IF('3_開口部の寸法等の入力'!D64=\"\",\"-\",'3_開口部の寸法等の入力'!D64))","v":""},{"$f":"IF('3_開口部の寸法等の入力'!AQ64=\"\",\"\",IF('3_開口部の寸法等の入力'!E64=\"\",\"-\",'3_開口部の寸法等の入力'!E64))","v":""},{"$f":"IF('3_開口部の寸法等の入力'!AQ64=\"\",\"\",IF('3_開口部の寸法等の入力'!F64=\"\",\"-\",'3_開口部の寸法等の入力'!F64))","v":""},{"$f":"IF('3_開口部の寸法等の入力'!AQ64=\"\",\"\",IF('3_開口部の寸法等の入力'!S64=\"\",\"-\",'3_開口部の寸法等の入力'!S64))","v":""},{"$f":"IF('3_開口部の寸法等の入力'!AQ64=\"\",\"\",IF('3_開口部の寸法等の入力'!I64=\"\",\"-\",'3_開口部の寸法等の入力'!I64))","v":""},{"$f":"IF('3_開口部の寸法等の入力'!AQ64=\"\",\"\",IF('3_開口部の寸法等の入力'!G64=\"\",\"-\",'3_開口部の寸法等の入力'!G64))","v":""},{"$f":"IF('3_開口部の寸法等の入力'!AQ64=\"\",\"\",IF(OR(H36=\"定数\",H36=\"天窓\",H36=\"庇なし＊4\"),\"\",IF('3_開口部の寸法等の入力'!J64=\"\",\"-\",'3_開口部の寸法等の入力'!J64)))","v":""},{"$f":"IF('3_開口部の寸法等の入力'!AQ64=\"\",\"\",IF('3_開口部の寸法等の入力'!H64=\"\",\"-\",'3_開口部の寸法等の入力'!H64))","v":""},{"$f":"IF('3_開口部の寸法等の入力'!AQ64=\"\",\"\",IF(OR(H36=\"定数\",H36=\"天窓\",H36=\"庇なし＊4\"),\"\",IF('3_開口部の寸法等の入力'!K64=\"\",\"-\",'3_開口部の寸法等の入力'!K64)))","v":""},{"$f":"IF('3_開口部の寸法等の入力'!AQ64=\"\",\"\",IFERROR(I36*K36,\"-\"))","v":""},{"$f":"IF('3_開口部の寸法等の入力'!AQ64=\"\",\"\",IF('3_開口部の寸法等の入力'!X64=\"\",\"-\",'3_開口部の寸法等の入力'!X64))","v":""},{"$f":"IF('3_開口部の寸法等の入力'!AQ64=\"\",\"\",IF('3_開口部の寸法等の入力'!Y64=\"\",\"-\",'3_開口部の寸法等の入力'!Y64))","v":""},{"$f":"IF('3_開口部の寸法等の入力'!AQ64=\"\",\"\",IF('3_開口部の寸法等の入力'!AA64=\"\",\"-\",'3_開口部の寸法等の入力'!AA64))","v":""},{"$f":"IF('3_開口部の寸法等の入力'!AQ64=\"\",\"\",IF(OR(H36=\"定数\",H36=\"天窓\"),\"\",IF(H36=\"庇なし＊4\",IF(OR('3_開口部の寸法等の入力'!M64=\"未入力あり\",'3_開口部の寸法等の入力'!M64=\"y1、Zは入力不要\"),'3_開口部の寸法等の入力'!AB64,20),'3_開口部の寸法等の入力'!AB64)))","v":""},{"$f":"IF('3_開口部の寸法等の入力'!AQ64=\"\",\"\",IF(OR(H36=\"定数\",H36=\"天窓\"),\"\",IF(H36=\"庇なし＊4\",IF(OR('3_開口部の寸法等の入力'!M64=\"未入力あり\",'3_開口部の寸法等の入力'!M64=\"y1、Zは入力不要\"),'3_開口部の寸法等の入力'!AC64,20),'3_開口部の寸法等の入力'!AC64)))","v":""},{"$f":"IF('3_開口部の寸法等の入力'!AQ64=\"\",\"\",IF(OR(H36=\"定数\",H36=\"天窓\"),\"\",'3_開口部の寸法等の入力'!AD64))","v":""},{"$f":"IF('3_開口部の寸法等の入力'!AQ64=\"\",\"\",IF(OR(H36=\"定数\",H36=\"天窓\"),\"\",'3_開口部の寸法等の入力'!AE64))","v":""},{"$f":"IF('3_開口部の寸法等の入力'!AQ64=\"\",\"\",'3_開口部の寸法等の入力'!AF64)","v":""},{"$f":"IF('3_開口部の寸法等の入力'!AQ64=\"\",\"\",'3_開口部の寸法等の入力'!AG64)","v":""},{"$f":"IF('3_開口部の寸法等の入力'!AQ64=\"\",\"\",'3_開口部の寸法等の入力'!AH64)","v":""},{"$f":"IF('3_開口部の寸法等の入力'!AQ64=\"\",\"\",'3_開口部の寸法等の入力'!AI64)","v":""},null,0]
[28,{"$f":"IF('3_開口部の寸法等の入力'!AQ65=\"\",\"\",IF('3_開口部の寸法等の入力'!B65=\"\",\"-\",'3_開口部の寸法等の入力'!B65))","v":""},{"$f":"IF('3_開口部の寸法等の入力'!AQ65=\"\",\"\",IF('3_開口部の寸法等の入力'!C65=\"\",\"-\",'3_開口部の寸法等の入力'!C65))","v":""},{"$f":"IF('3_開口部の寸法等の入力'!AQ65=\"\",\"\",IF('3_開口部の寸法等の入力'!D65=\"\",\"-\",'3_開口部の寸法等の入力'!D65))","v":""},{"$f":"IF('3_開口部の寸法等の入力'!AQ65=\"\",\"\",IF('3_開口部の寸法等の入力'!E65=\"\",\"-\",'3_開口部の寸法等の入力'!E65))","v":""},{"$f":"IF('3_開口部の寸法等の入力'!AQ65=\"\",\"\",IF('3_開口部の寸法等の入力'!F65=\"\",\"-\",'3_開口部の寸法等の入力'!F65))","v":""},{"$f":"IF('3_開口部の寸法等の入力'!AQ65=\"\",\"\",IF('3_開口部の寸法等の入力'!S65=\"\",\"-\",'3_開口部の寸法等の入力'!S65))","v":""},{"$f":"IF('3_開口部の寸法等の入力'!AQ65=\"\",\"\",IF('3_開口部の寸法等の入力'!I65=\"\",\"-\",'3_開口部の寸法等の入力'!I65))","v":""},{"$f":"IF('3_開口部の寸法等の入力'!AQ65=\"\",\"\",IF('3_開口部の寸法等の入力'!G65=\"\",\"-\",'3_開口部の寸法等の入力'!G65))","v":""},{"$f":"IF('3_開口部の寸法等の入力'!AQ65=\"\",\"\",IF(OR(H37=\"定数\",H37=\"天窓\",H37=\"庇なし＊4\"),\"\",IF('3_開口部の寸法等の入力'!J65=\"\",\"-\",'3_開口部の寸法等の入力'!J65)))","v":""},{"$f":"IF('3_開口部の寸法等の入力'!AQ65=\"\",\"\",IF('3_開口部の寸法等の入力'!H65=\"\",\"-\",'3_開口部の寸法等の入力'!H65))","v":""},{"$f":"IF('3_開口部の寸法等の入力'!AQ65=\"\",\"\",IF(OR(H37=\"定数\",H37=\"天窓\",H37=\"庇なし＊4\"),\"\",IF('3_開口部の寸法等の入力'!K65=\"\",\"-\",'3_開口部の寸法等の入力'!K65)))","v":""},{"$f":"IF('3_開口部の寸法等の入力'!AQ65=\"\",\"\",IFERROR(I37*K37,\"-\"))","v":""},{"$f":"IF('3_開口部の寸法等の入力'!AQ65=\"\",\"\",IF('3_開口部の寸法等の入力'!X65=\"\",\"-\",'3_開口部の寸法等の入力'!X65))","v":""},{"$f":"IF('3_開口部の寸法等の入力'!AQ65=\"\",\"\",IF('3_開口部の寸法等の入力'!Y65=\"\",\"-\",'3_開口部の寸法等の入力'!Y65))","v":""},{"$f":"IF('3_開口部の寸法等の入力'!AQ65=\"\",\"\",IF('3_開口部の寸法等の入力'!AA65=\"\",\"-\",'3_開口部の寸法等の入力'!AA65))","v":""},{"$f":"IF('3_開口部の寸法等の入力'!AQ65=\"\",\"\",IF(OR(H37=\"定数\",H37=\"天窓\"),\"\",IF(H37=\"庇なし＊4\",IF(OR('3_開口部の寸法等の入力'!M65=\"未入力あり\",'3_開口部の寸法等の入力'!M65=\"y1、Zは入力不要\"),'3_開口部の寸法等の入力'!AB65,20),'3_開口部の寸法等の入力'!AB65)))","v":""},{"$f":"IF('3_開口部の寸法等の入力'!AQ65=\"\",\"\",IF(OR(H37=\"定数\",H37=\"天窓\"),\"\",IF(H37=\"庇なし＊4\",IF(OR('3_開口部の寸法等の入力'!M65=\"未入力あり\",'3_開口部の寸法等の入力'!M65=\"y1、Zは入力不要\"),'3_開口部の寸法等の入力'!AC65,20),'3_開口部の寸法等の入力'!AC65)))","v":""},{"$f":"IF('3_開口部の寸法等の入力'!AQ65=\"\",\"\",IF(OR(H37=\"定数\",H37=\"天窓\"),\"\",'3_開口部の寸法等の入力'!AD65))","v":""},{"$f":"IF('3_開口部の寸法等の入力'!AQ65=\"\",\"\",IF(OR(H37=\"定数\",H37=\"天窓\"),\"\",'3_開口部の寸法等の入力'!AE65))","v":""},{"$f":"IF('3_開口部の寸法等の入力'!AQ65=\"\",\"\",'3_開口部の寸法等の入力'!AF65)","v":""},{"$f":"IF('3_開口部の寸法等の入力'!AQ65=\"\",\"\",'3_開口部の寸法等の入力'!AG65)","v":""},{"$f":"IF('3_開口部の寸法等の入力'!AQ65=\"\",\"\",'3_開口部の寸法等の入力'!AH65)","v":""},{"$f":"IF('3_開口部の寸法等の入力'!AQ65=\"\",\"\",'3_開口部の寸法等の入力'!AI65)","v":""},null,0]
[29,{"$f":"IF('3_開口部の寸法等の入力'!AQ66=\"\",\"\",IF('3_開口部の寸法等の入力'!B66=\"\",\"-\",'3_開口部の寸法等の入力'!B66))","v":""},{"$f":"IF('3_開口部の寸法等の入力'!AQ66=\"\",\"\",IF('3_開口部の寸法等の入力'!C66=\"\",\"-\",'3_開口部の寸法等の入力'!C66))","v":""},{"$f":"IF('3_開口部の寸法等の入力'!AQ66=\"\",\"\",IF('3_開口部の寸法等の入力'!D66=\"\",\"-\",'3_開口部の寸法等の入力'!D66))","v":""},{"$f":"IF('3_開口部の寸法等の入力'!AQ66=\"\",\"\",IF('3_開口部の寸法等の入力'!E66=\"\",\"-\",'3_開口部の寸法等の入力'!E66))","v":""},{"$f":"IF('3_開口部の寸法等の入力'!AQ66=\"\",\"\",IF('3_開口部の寸法等の入力'!F66=\"\",\"-\",'3_開口部の寸法等の入力'!F66))","v":""},{"$f":"IF('3_開口部の寸法等の入力'!AQ66=\"\",\"\",IF('3_開口部の寸法等の入力'!S66=\"\",\"-\",'3_開口部の寸法等の入力'!S66))","v":""},{"$f":"IF('3_開口部の寸法等の入力'!AQ66=\"\",\"\",IF('3_開口部の寸法等の入力'!I66=\"\",\"-\",'3_開口部の寸法等の入力'!I66))","v":""},{"$f":"IF('3_開口部の寸法等の入力'!AQ66=\"\",\"\",IF('3_開口部の寸法等の入力'!G66=\"\",\"-\",'3_開口部の寸法等の入力'!G66))","v":""},{"$f":"IF('3_開口部の寸法等の入力'!AQ66=\"\",\"\",IF(OR(H38=\"定数\",H38=\"天窓\",H38=\"庇なし＊4\"),\"\",IF('3_開口部の寸法等の入力'!J66=\"\",\"-\",'3_開口部の寸法等の入力'!J66)))","v":""},{"$f":"IF('3_開口部の寸法等の入力'!AQ66=\"\",\"\",IF('3_開口部の寸法等の入力'!H66=\"\",\"-\",'3_開口部の寸法等の入力'!H66))","v":""},{"$f":"IF('3_開口部の寸法等の入力'!AQ66=\"\",\"\",IF(OR(H38=\"定数\",H38=\"天窓\",H38=\"庇なし＊4\"),\"\",IF('3_開口部の寸法等の入力'!K66=\"\",\"-\",'3_開口部の寸法等の入力'!K66)))","v":""},{"$f":"IF('3_開口部の寸法等の入力'!AQ66=\"\",\"\",IFERROR(I38*K38,\"-\"))","v":""},{"$f":"IF('3_開口部の寸法等の入力'!AQ66=\"\",\"\",IF('3_開口部の寸法等の入力'!X66=\"\",\"-\",'3_開口部の寸法等の入力'!X66))","v":""},{"$f":"IF('3_開口部の寸法等の入力'!AQ66=\"\",\"\",IF('3_開口部の寸法等の入力'!Y66=\"\",\"-\",'3_開口部の寸法等の入力'!Y66))","v":""},{"$f":"IF('3_開口部の寸法等の入力'!AQ66=\"\",\"\",IF('3_開口部の寸法等の入力'!AA66=\"\",\"-\",'3_開口部の寸法等の入力'!AA66))","v":""},{"$f":"IF('3_開口部の寸法等の入力'!AQ66=\"\",\"\",IF(OR(H38=\"定数\",H38=\"天窓\"),\"\",IF(H38=\"庇なし＊4\",IF(OR('3_開口部の寸法等の入力'!M66=\"未入力あり\",'3_開口部の寸法等の入力'!M66=\"y1、Zは入力不要\"),'3_開口部の寸法等の入力'!AB66,20),'3_開口部の寸法等の入力'!AB66)))","v":""},{"$f":"IF('3_開口部の寸法等の入力'!AQ66=\"\",\"\",IF(OR(H38=\"定数\",H38=\"天窓\"),\"\",IF(H38=\"庇なし＊4\",IF(OR('3_開口部の寸法等の入力'!M66=\"未入力あり\",'3_開口部の寸法等の入力'!M66=\"y1、Zは入力不要\"),'3_開口部の寸法等の入力'!AC66,20),'3_開口部の寸法等の入力'!AC66)))","v":""},{"$f":"IF('3_開口部の寸法等の入力'!AQ66=\"\",\"\",IF(OR(H38=\"定数\",H38=\"天窓\"),\"\",'3_開口部の寸法等の入力'!AD66))","v":""},{"$f":"IF('3_開口部の寸法等の入力'!AQ66=\"\",\"\",IF(OR(H38=\"定数\",H38=\"天窓\"),\"\",'3_開口部の寸法等の入力'!AE66))","v":""},{"$f":"IF('3_開口部の寸法等の入力'!AQ66=\"\",\"\",'3_開口部の寸法等の入力'!AF66)","v":""},{"$f":"IF('3_開口部の寸法等の入力'!AQ66=\"\",\"\",'3_開口部の寸法等の入力'!AG66)","v":""},{"$f":"IF('3_開口部の寸法等の入力'!AQ66=\"\",\"\",'3_開口部の寸法等の入力'!AH66)","v":""},{"$f":"IF('3_開口部の寸法等の入力'!AQ66=\"\",\"\",'3_開口部の寸法等の入力'!AI66)","v":""},null,0]
[30,{"$f":"IF('3_開口部の寸法等の入力'!AQ67=\"\",\"\",IF('3_開口部の寸法等の入力'!B67=\"\",\"-\",'3_開口部の寸法等の入力'!B67))","v":""},{"$f":"IF('3_開口部の寸法等の入力'!AQ67=\"\",\"\",IF('3_開口部の寸法等の入力'!C67=\"\",\"-\",'3_開口部の寸法等の入力'!C67))","v":""},{"$f":"IF('3_開口部の寸法等の入力'!AQ67=\"\",\"\",IF('3_開口部の寸法等の入力'!D67=\"\",\"-\",'3_開口部の寸法等の入力'!D67))","v":""},{"$f":"IF('3_開口部の寸法等の入力'!AQ67=\"\",\"\",IF('3_開口部の寸法等の入力'!E67=\"\",\"-\",'3_開口部の寸法等の入力'!E67))","v":""},{"$f":"IF('3_開口部の寸法等の入力'!AQ67=\"\",\"\",IF('3_開口部の寸法等の入力'!F67=\"\",\"-\",'3_開口部の寸法等の入力'!F67))","v":""},{"$f":"IF('3_開口部の寸法等の入力'!AQ67=\"\",\"\",IF('3_開口部の寸法等の入力'!S67=\"\",\"-\",'3_開口部の寸法等の入力'!S67))","v":""},{"$f":"IF('3_開口部の寸法等の入力'!AQ67=\"\",\"\",IF('3_開口部の寸法等の入力'!I67=\"\",\"-\",'3_開口部の寸法等の入力'!I67))","v":""},{"$f":"IF('3_開口部の寸法等の入力'!AQ67=\"\",\"\",IF('3_開口部の寸法等の入力'!G67=\"\",\"-\",'3_開口部の寸法等の入力'!G67))","v":""},{"$f":"IF('3_開口部の寸法等の入力'!AQ67=\"\",\"\",IF(OR(H39=\"定数\",H39=\"天窓\",H39=\"庇なし＊4\"),\"\",IF('3_開口部の寸法等の入力'!J67=\"\",\"-\",'3_開口部の寸法等の入力'!J67)))","v":""},{"$f":"IF('3_開口部の寸法等の入力'!AQ67=\"\",\"\",IF('3_開口部の寸法等の入力'!H67=\"\",\"-\",'3_開口部の寸法等の入力'!H67))","v":""},{"$f":"IF('3_開口部の寸法等の入力'!AQ67=\"\",\"\",IF(OR(H39=\"定数\",H39=\"天窓\",H39=\"庇なし＊4\"),\"\",IF('3_開口部の寸法等の入力'!K67=\"\",\"-\",'3_開口部の寸法等の入力'!K67)))","v":""},{"$f":"IF('3_開口部の寸法等の入力'!AQ67=\"\",\"\",IFERROR(I39*K39,\"-\"))","v":""},{"$f":"IF('3_開口部の寸法等の入力'!AQ67=\"\",\"\",IF('3_開口部の寸法等の入力'!X67=\"\",\"-\",'3_開口部の寸法等の入力'!X67))","v":""},{"$f":"IF('3_開口部の寸法等の入力'!AQ67=\"\",\"\",IF('3_開口部の寸法等の入力'!Y67=\"\",\"-\",'3_開口部の寸法等の入力'!Y67))","v":""},{"$f":"IF('3_開口部の寸法等の入力'!AQ67=\"\",\"\",IF('3_開口部の寸法等の入力'!AA67=\"\",\"-\",'3_開口部の寸法等の入力'!AA67))","v":""},{"$f":"IF('3_開口部の寸法等の入力'!AQ67=\"\",\"\",IF(OR(H39=\"定数\",H39=\"天窓\"),\"\",IF(H39=\"庇なし＊4\",IF(OR('3_開口部の寸法等の入力'!M67=\"未入力あり\",'3_開口部の寸法等の入力'!M67=\"y1、Zは入力不要\"),'3_開口部の寸法等の入力'!AB67,20),'3_開口部の寸法等の入力'!AB67)))","v":""},{"$f":"IF('3_開口部の寸法等の入力'!AQ67=\"\",\"\",IF(OR(H39=\"定数\",H39=\"天窓\"),\"\",IF(H39=\"庇なし＊4\",IF(OR('3_開口部の寸法等の入力'!M67=\"未入力あり\",'3_開口部の寸法等の入力'!M67=\"y1、Zは入力不要\"),'3_開口部の寸法等の入力'!AC67,20),'3_開口部の寸法等の入力'!AC67)))","v":""},{"$f":"IF('3_開口部の寸法等の入力'!AQ67=\"\",\"\",IF(OR(H39=\"定数\",H39=\"天窓\"),\"\",'3_開口部の寸法等の入力'!AD67))","v":""},{"$f":"IF('3_開口部の寸法等の入力'!AQ67=\"\",\"\",IF(OR(H39=\"定数\",H39=\"天窓\"),\"\",'3_開口部の寸法等の入力'!AE67))","v":""},{"$f":"IF('3_開口部の寸法等の入力'!AQ67=\"\",\"\",'3_開口部の寸法等の入力'!AF67)","v":""},{"$f":"IF('3_開口部の寸法等の入力'!AQ67=\"\",\"\",'3_開口部の寸法等の入力'!AG67)","v":""},{"$f":"IF('3_開口部の寸法等の入力'!AQ67=\"\",\"\",'3_開口部の寸法等の入力'!AH67)","v":""},{"$f":"IF('3_開口部の寸法等の入力'!AQ67=\"\",\"\",'3_開口部の寸法等の入力'!AI67)","v":""},null,0]
[31,{"$f":"IF('3_開口部の寸法等の入力'!AQ68=\"\",\"\",IF('3_開口部の寸法等の入力'!B68=\"\",\"-\",'3_開口部の寸法等の入力'!B68))","v":""},{"$f":"IF('3_開口部の寸法等の入力'!AQ68=\"\",\"\",IF('3_開口部の寸法等の入力'!C68=\"\",\"-\",'3_開口部の寸法等の入力'!C68))","v":""},{"$f":"IF('3_開口部の寸法等の入力'!AQ68=\"\",\"\",IF('3_開口部の寸法等の入力'!D68=\"\",\"-\",'3_開口部の寸法等の入力'!D68))","v":""},{"$f":"IF('3_開口部の寸法等の入力'!AQ68=\"\",\"\",IF('3_開口部の寸法等の入力'!E68=\"\",\"-\",'3_開口部の寸法等の入力'!E68))","v":""},{"$f":"IF('3_開口部の寸法等の入力'!AQ68=\"\",\"\",IF('3_開口部の寸法等の入力'!F68=\"\",\"-\",'3_開口部の寸法等の入力'!F68))","v":""},{"$f":"IF('3_開口部の寸法等の入力'!AQ68=\"\",\"\",IF('3_開口部の寸法等の入力'!S68=\"\",\"-\",'3_開口部の寸法等の入力'!S68))","v":""},{"$f":"IF('3_開口部の寸法等の入力'!AQ68=\"\",\"\",IF('3_開口部の寸法等の入力'!I68=\"\",\"-\",'3_開口部の寸法等の入力'!I68))","v":""},{"$f":"IF('3_開口部の寸法等の入力'!AQ68=\"\",\"\",IF('3_開口部の寸法等の入力'!G68=\"\",\"-\",'3_開口部の寸法等の入力'!G68))","v":""},{"$f":"IF('3_開口部の寸法等の入力'!AQ68=\"\",\"\",IF(OR(H40=\"定数\",H40=\"天窓\",H40=\"庇なし＊4\"),\"\",IF('3_開口部の寸法等の入力'!J68=\"\",\"-\",'3_開口部の寸法等の入力'!J68)))","v":""},{"$f":"IF('3_開口部の寸法等の入力'!AQ68=\"\",\"\",IF('3_開口部の寸法等の入力'!H68=\"\",\"-\",'3_開口部の寸法等の入力'!H68))","v":""},{"$f":"IF('3_開口部の寸法等の入力'!AQ68=\"\",\"\",IF(OR(H40=\"定数\",H40=\"天窓\",H40=\"庇なし＊4\"),\"\",IF('3_開口部の寸法等の入力'!K68=\"\",\"-\",'3_開口部の寸法等の入力'!K68)))","v":""},{"$f":"IF('3_開口部の寸法等の入力'!AQ68=\"\",\"\",IFERROR(I40*K40,\"-\"))","v":""},{"$f":"IF('3_開口部の寸法等の入力'!AQ68=\"\",\"\",IF('3_開口部の寸法等の入力'!X68=\"\",\"-\",'3_開口部の寸法等の入力'!X68))","v":""},{"$f":"IF('3_開口部の寸法等の入力'!AQ68=\"\",\"\",IF('3_開口部の寸法等の入力'!Y68=\"\",\"-\",'3_開口部の寸法等の入力'!Y68))","v":""},{"$f":"IF('3_開口部の寸法等の入力'!AQ68=\"\",\"\",IF('3_開口部の寸法等の入力'!AA68=\"\",\"-\",'3_開口部の寸法等の入力'!AA68))","v":""},{"$f":"IF('3_開口部の寸法等の入力'!AQ68=\"\",\"\",IF(OR(H40=\"定数\",H40=\"天窓\"),\"\",IF(H40=\"庇なし＊4\",IF(OR('3_開口部の寸法等の入力'!M68=\"未入力あり\",'3_開口部の寸法等の入力'!M68=\"y1、Zは入力不要\"),'3_開口部の寸法等の入力'!AB68,20),'3_開口部の寸法等の入力'!AB68)))","v":""},{"$f":"IF('3_開口部の寸法等の入力'!AQ68=\"\",\"\",IF(OR(H40=\"定数\",H40=\"天窓\"),\"\",IF(H40=\"庇なし＊4\",IF(OR('3_開口部の寸法等の入力'!M68=\"未入力あり\",'3_開口部の寸法等の入力'!M68=\"y1、Zは入力不要\"),'3_開口部の寸法等の入力'!AC68,20),'3_開口部の寸法等の入力'!AC68)))","v":""},{"$f":"IF('3_開口部の寸法等の入力'!AQ68=\"\",\"\",IF(OR(H40=\"定数\",H40=\"天窓\"),\"\",'3_開口部の寸法等の入力'!AD68))","v":""},{"$f":"IF('3_開口部の寸法等の入力'!AQ68=\"\",\"\",IF(OR(H40=\"定数\",H40=\"天窓\"),\"\",'3_開口部の寸法等の入力'!AE68))","v":""},{"$f":"IF('3_開口部の寸法等の入力'!AQ68=\"\",\"\",'3_開口部の寸法等の入力'!AF68)","v":""},{"$f":"IF('3_開口部の寸法等の入力'!AQ68=\"\",\"\",'3_開口部の寸法等の入力'!AG68)","v":""},{"$f":"IF('3_開口部の寸法等の入力'!AQ68=\"\",\"\",'3_開口部の寸法等の入力'!AH68)","v":""},{"$f":"IF('3_開口部の寸法等の入力'!AQ68=\"\",\"\",'3_開口部の寸法等の入力'!AI68)","v":""},null,0]
[32,{"$f":"IF('3_開口部の寸法等の入力'!AQ69=\"\",\"\",IF('3_開口部の寸法等の入力'!B69=\"\",\"-\",'3_開口部の寸法等の入力'!B69))","v":""},{"$f":"IF('3_開口部の寸法等の入力'!AQ69=\"\",\"\",IF('3_開口部の寸法等の入力'!C69=\"\",\"-\",'3_開口部の寸法等の入力'!C69))","v":""},{"$f":"IF('3_開口部の寸法等の入力'!AQ69=\"\",\"\",IF('3_開口部の寸法等の入力'!D69=\"\",\"-\",'3_開口部の寸法等の入力'!D69))","v":""},{"$f":"IF('3_開口部の寸法等の入力'!AQ69=\"\",\"\",IF('3_開口部の寸法等の入力'!E69=\"\",\"-\",'3_開口部の寸法等の入力'!E69))","v":""},{"$f":"IF('3_開口部の寸法等の入力'!AQ69=\"\",\"\",IF('3_開口部の寸法等の入力'!F69=\"\",\"-\",'3_開口部の寸法等の入力'!F69))","v":""},{"$f":"IF('3_開口部の寸法等の入力'!AQ69=\"\",\"\",IF('3_開口部の寸法等の入力'!S69=\"\",\"-\",'3_開口部の寸法等の入力'!S69))","v":""},{"$f":"IF('3_開口部の寸法等の入力'!AQ69=\"\",\"\",IF('3_開口部の寸法等の入力'!I69=\"\",\"-\",'3_開口部の寸法等の入力'!I69))","v":""},{"$f":"IF('3_開口部の寸法等の入力'!AQ69=\"\",\"\",IF('3_開口部の寸法等の入力'!G69=\"\",\"-\",'3_開口部の寸法等の入力'!G69))","v":""},{"$f":"IF('3_開口部の寸法等の入力'!AQ69=\"\",\"\",IF(OR(H41=\"定数\",H41=\"天窓\",H41=\"庇なし＊4\"),\"\",IF('3_開口部の寸法等の入力'!J69=\"\",\"-\",'3_開口部の寸法等の入力'!J69)))","v":""},{"$f":"IF('3_開口部の寸法等の入力'!AQ69=\"\",\"\",IF('3_開口部の寸法等の入力'!H69=\"\",\"-\",'3_開口部の寸法等の入力'!H69))","v":""},{"$f":"IF('3_開口部の寸法等の入力'!AQ69=\"\",\"\",IF(OR(H41=\"定数\",H41=\"天窓\",H41=\"庇なし＊4\"),\"\",IF('3_開口部の寸法等の入力'!K69=\"\",\"-\",'3_開口部の寸法等の入力'!K69)))","v":""},{"$f":"IF('3_開口部の寸法等の入力'!AQ69=\"\",\"\",IFERROR(I41*K41,\"-\"))","v":""},{"$f":"IF('3_開口部の寸法等の入力'!AQ69=\"\",\"\",IF('3_開口部の寸法等の入力'!X69=\"\",\"-\",'3_開口部の寸法等の入力'!X69))","v":""},{"$f":"IF('3_開口部の寸法等の入力'!AQ69=\"\",\"\",IF('3_開口部の寸法等の入力'!Y69=\"\",\"-\",'3_開口部の寸法等の入力'!Y69))","v":""},{"$f":"IF('3_開口部の寸法等の入力'!AQ69=\"\",\"\",IF('3_開口部の寸法等の入力'!AA69=\"\",\"-\",'3_開口部の寸法等の入力'!AA69))","v":""},{"$f":"IF('3_開口部の寸法等の入力'!AQ69=\"\",\"\",IF(OR(H41=\"定数\",H41=\"天窓\"),\"\",IF(H41=\"庇なし＊4\",IF(OR('3_開口部の寸法等の入力'!M69=\"未入力あり\",'3_開口部の寸法等の入力'!M69=\"y1、Zは入力不要\"),'3_開口部の寸法等の入力'!AB69,20),'3_開口部の寸法等の入力'!AB69)))","v":""},{"$f":"IF('3_開口部の寸法等の入力'!AQ69=\"\",\"\",IF(OR(H41=\"定数\",H41=\"天窓\"),\"\",IF(H41=\"庇なし＊4\",IF(OR('3_開口部の寸法等の入力'!M69=\"未入力あり\",'3_開口部の寸法等の入力'!M69=\"y1、Zは入力不要\"),'3_開口部の寸法等の入力'!AC69,20),'3_開口部の寸法等の入力'!AC69)))","v":""},{"$f":"IF('3_開口部の寸法等の入力'!AQ69=\"\",\"\",IF(OR(H41=\"定数\",H41=\"天窓\"),\"\",'3_開口部の寸法等の入力'!AD69))","v":""},{"$f":"IF('3_開口部の寸法等の入力'!AQ69=\"\",\"\",IF(OR(H41=\"定数\",H41=\"天窓\"),\"\",'3_開口部の寸法等の入力'!AE69))","v":""},{"$f":"IF('3_開口部の寸法等の入力'!AQ69=\"\",\"\",'3_開口部の寸法等の入力'!AF69)","v":""},{"$f":"IF('3_開口部の寸法等の入力'!AQ69=\"\",\"\",'3_開口部の寸法等の入力'!AG69)","v":""},{"$f":"IF('3_開口部の寸法等の入力'!AQ69=\"\",\"\",'3_開口部の寸法等の入力'!AH69)","v":""},{"$f":"IF('3_開口部の寸法等の入力'!AQ69=\"\",\"\",'3_開口部の寸法等の入力'!AI69)","v":""},null,0]
[33,{"$f":"IF('3_開口部の寸法等の入力'!AQ70=\"\",\"\",IF('3_開口部の寸法等の入力'!B70=\"\",\"-\",'3_開口部の寸法等の入力'!B70))","v":""},{"$f":"IF('3_開口部の寸法等の入力'!AQ70=\"\",\"\",IF('3_開口部の寸法等の入力'!C70=\"\",\"-\",'3_開口部の寸法等の入力'!C70))","v":""},{"$f":"IF('3_開口部の寸法等の入力'!AQ70=\"\",\"\",IF('3_開口部の寸法等の入力'!D70=\"\",\"-\",'3_開口部の寸法等の入力'!D70))","v":""},{"$f":"IF('3_開口部の寸法等の入力'!AQ70=\"\",\"\",IF('3_開口部の寸法等の入力'!E70=\"\",\"-\",'3_開口部の寸法等の入力'!E70))","v":""},{"$f":"IF('3_開口部の寸法等の入力'!AQ70=\"\",\"\",IF('3_開口部の寸法等の入力'!F70=\"\",\"-\",'3_開口部の寸法等の入力'!F70))","v":""},{"$f":"IF('3_開口部の寸法等の入力'!AQ70=\"\",\"\",IF('3_開口部の寸法等の入力'!S70=\"\",\"-\",'3_開口部の寸法等の入力'!S70))","v":""},{"$f":"IF('3_開口部の寸法等の入力'!AQ70=\"\",\"\",IF('3_開口部の寸法等の入力'!I70=\"\",\"-\",'3_開口部の寸法等の入力'!I70))","v":""},{"$f":"IF('3_開口部の寸法等の入力'!AQ70=\"\",\"\",IF('3_開口部の寸法等の入力'!G70=\"\",\"-\",'3_開口部の寸法等の入力'!G70))","v":""},{"$f":"IF('3_開口部の寸法等の入力'!AQ70=\"\",\"\",IF(OR(H42=\"定数\",H42=\"天窓\",H42=\"庇なし＊4\"),\"\",IF('3_開口部の寸法等の入力'!J70=\"\",\"-\",'3_開口部の寸法等の入力'!J70)))","v":""},{"$f":"IF('3_開口部の寸法等の入力'!AQ70=\"\",\"\",IF('3_開口部の寸法等の入力'!H70=\"\",\"-\",'3_開口部の寸法等の入力'!H70))","v":""},{"$f":"IF('3_開口部の寸法等の入力'!AQ70=\"\",\"\",IF(OR(H42=\"定数\",H42=\"天窓\",H42=\"庇なし＊4\"),\"\",IF('3_開口部の寸法等の入力'!K70=\"\",\"-\",'3_開口部の寸法等の入力'!K70)))","v":""},{"$f":"IF('3_開口部の寸法等の入力'!AQ70=\"\",\"\",IFERROR(I42*K42,\"-\"))","v":""},{"$f":"IF('3_開口部の寸法等の入力'!AQ70=\"\",\"\",IF('3_開口部の寸法等の入力'!X70=\"\",\"-\",'3_開口部の寸法等の入力'!X70))","v":""},{"$f":"IF('3_開口部の寸法等の入力'!AQ70=\"\",\"\",IF('3_開口部の寸法等の入力'!Y70=\"\",\"-\",'3_開口部の寸法等の入力'!Y70))","v":""},{"$f":"IF('3_開口部の寸法等の入力'!AQ70=\"\",\"\",IF('3_開口部の寸法等の入力'!AA70=\"\",\"-\",'3_開口部の寸法等の入力'!AA70))","v":""},{"$f":"IF('3_開口部の寸法等の入力'!AQ70=\"\",\"\",IF(OR(H42=\"定数\",H42=\"天窓\"),\"\",IF(H42=\"庇なし＊4\",IF(OR('3_開口部の寸法等の入力'!M70=\"未入力あり\",'3_開口部の寸法等の入力'!M70=\"y1、Zは入力不要\"),'3_開口部の寸法等の入力'!AB70,20),'3_開口部の寸法等の入力'!AB70)))","v":""},{"$f":"IF('3_開口部の寸法等の入力'!AQ70=\"\",\"\",IF(OR(H42=\"定数\",H42=\"天窓\"),\"\",IF(H42=\"庇なし＊4\",IF(OR('3_開口部の寸法等の入力'!M70=\"未入力あり\",'3_開口部の寸法等の入力'!M70=\"y1、Zは入力不要\"),'3_開口部の寸法等の入力'!AC70,20),'3_開口部の寸法等の入力'!AC70)))","v":""},{"$f":"IF('3_開口部の寸法等の入力'!AQ70=\"\",\"\",IF(OR(H42=\"定数\",H42=\"天窓\"),\"\",'3_開口部の寸法等の入力'!AD70))","v":""},{"$f":"IF('3_開口部の寸法等の入力'!AQ70=\"\",\"\",IF(OR(H42=\"定数\",H42=\"天窓\"),\"\",'3_開口部の寸法等の入力'!AE70))","v":""},{"$f":"IF('3_開口部の寸法等の入力'!AQ70=\"\",\"\",'3_開口部の寸法等の入力'!AF70)","v":""},{"$f":"IF('3_開口部の寸法等の入力'!AQ70=\"\",\"\",'3_開口部の寸法等の入力'!AG70)","v":""},{"$f":"IF('3_開口部の寸法等の入力'!AQ70=\"\",\"\",'3_開口部の寸法等の入力'!AH70)","v":""},{"$f":"IF('3_開口部の寸法等の入力'!AQ70=\"\",\"\",'3_開口部の寸法等の入力'!AI70)","v":""},null,{"$f":"IF(AND(H42=\"\",B42=\"\",C42=\"\",D42=\"\",F42=\"\",E42=\"\",I42=\"\",J42=\"\",K42=\"\",L42=\"\"),0,\"\")","v":0}]
[34,{"$f":"IF('3_開口部の寸法等の入力'!AQ71=\"\",\"\",IF('3_開口部の寸法等の入力'!B71=\"\",\"-\",'3_開口部の寸法等の入力'!B71))","v":""},{"$f":"IF('3_開口部の寸法等の入力'!AQ71=\"\",\"\",IF('3_開口部の寸法等の入力'!C71=\"\",\"-\",'3_開口部の寸法等の入力'!C71))","v":""},{"$f":"IF('3_開口部の寸法等の入力'!AQ71=\"\",\"\",IF('3_開口部の寸法等の入力'!D71=\"\",\"-\",'3_開口部の寸法等の入力'!D71))","v":""},{"$f":"IF('3_開口部の寸法等の入力'!AQ71=\"\",\"\",IF('3_開口部の寸法等の入力'!E71=\"\",\"-\",'3_開口部の寸法等の入力'!E71))","v":""},{"$f":"IF('3_開口部の寸法等の入力'!AQ71=\"\",\"\",IF('3_開口部の寸法等の入力'!F71=\"\",\"-\",'3_開口部の寸法等の入力'!F71))","v":""},{"$f":"IF('3_開口部の寸法等の入力'!AQ71=\"\",\"\",IF('3_開口部の寸法等の入力'!S71=\"\",\"-\",'3_開口部の寸法等の入力'!S71))","v":""},{"$f":"IF('3_開口部の寸法等の入力'!AQ71=\"\",\"\",IF('3_開口部の寸法等の入力'!I71=\"\",\"-\",'3_開口部の寸法等の入力'!I71))","v":""},{"$f":"IF('3_開口部の寸法等の入力'!AQ71=\"\",\"\",IF('3_開口部の寸法等の入力'!G71=\"\",\"-\",'3_開口部の寸法等の入力'!G71))","v":""},{"$f":"IF('3_開口部の寸法等の入力'!AQ71=\"\",\"\",IF(OR(H43=\"定数\",H43=\"天窓\",H43=\"庇なし＊4\"),\"\",IF('3_開口部の寸法等の入力'!J71=\"\",\"-\",'3_開口部の寸法等の入力'!J71)))","v":""},{"$f":"IF('3_開口部の寸法等の入力'!AQ71=\"\",\"\",IF('3_開口部の寸法等の入力'!H71=\"\",\"-\",'3_開口部の寸法等の入力'!H71))","v":""},{"$f":"IF('3_開口部の寸法等の入力'!AQ71=\"\",\"\",IF(OR(H43=\"定数\",H43=\"天窓\",H43=\"庇なし＊4\"),\"\",IF('3_開口部の寸法等の入力'!K71=\"\",\"-\",'3_開口部の寸法等の入力'!K71)))","v":""},{"$f":"IF('3_開口部の寸法等の入力'!AQ71=\"\",\"\",IFERROR(I43*K43,\"-\"))","v":""},{"$f":"IF('3_開口部の寸法等の入力'!AQ71=\"\",\"\",IF('3_開口部の寸法等の入力'!X71=\"\",\"-\",'3_開口部の寸法等の入力'!X71))","v":""},{"$f":"IF('3_開口部の寸法等の入力'!AQ71=\"\",\"\",IF('3_開口部の寸法等の入力'!Y71=\"\",\"-\",'3_開口部の寸法等の入力'!Y71))","v":""},{"$f":"IF('3_開口部の寸法等の入力'!AQ71=\"\",\"\",IF('3_開口部の寸法等の入力'!AA71=\"\",\"-\",'3_開口部の寸法等の入力'!AA71))","v":""},{"$f":"IF('3_開口部の寸法等の入力'!AQ71=\"\",\"\",IF(OR(H43=\"定数\",H43=\"天窓\"),\"\",IF(H43=\"庇なし＊4\",IF(OR('3_開口部の寸法等の入力'!M71=\"未入力あり\",'3_開口部の寸法等の入力'!M71=\"y1、Zは入力不要\"),'3_開口部の寸法等の入力'!AB71,20),'3_開口部の寸法等の入力'!AB71)))","v":""},{"$f":"IF('3_開口部の寸法等の入力'!AQ71=\"\",\"\",IF(OR(H43=\"定数\",H43=\"天窓\"),\"\",IF(H43=\"庇なし＊4\",IF(OR('3_開口部の寸法等の入力'!M71=\"未入力あり\",'3_開口部の寸法等の入力'!M71=\"y1、Zは入力不要\"),'3_開口部の寸法等の入力'!AC71,20),'3_開口部の寸法等の入力'!AC71)))","v":""},{"$f":"IF('3_開口部の寸法等の入力'!AQ71=\"\",\"\",IF(OR(H43=\"定数\",H43=\"天窓\"),\"\",'3_開口部の寸法等の入力'!AD71))","v":""},{"$f":"IF('3_開口部の寸法等の入力'!AQ71=\"\",\"\",IF(OR(H43=\"定数\",H43=\"天窓\"),\"\",'3_開口部の寸法等の入力'!AE71))","v":""},{"$f":"IF('3_開口部の寸法等の入力'!AQ71=\"\",\"\",'3_開口部の寸法等の入力'!AF71)","v":""},{"$f":"IF('3_開口部の寸法等の入力'!AQ71=\"\",\"\",'3_開口部の寸法等の入力'!AG71)","v":""},{"$f":"IF('3_開口部の寸法等の入力'!AQ71=\"\",\"\",'3_開口部の寸法等の入力'!AH71)","v":""},{"$f":"IF('3_開口部の寸法等の入力'!AQ71=\"\",\"\",'3_開口部の寸法等の入力'!AI71)","v":""},null,0]
[35,{"$f":"IF('3_開口部の寸法等の入力'!AQ72=\"\",\"\",IF('3_開口部の寸法等の入力'!B72=\"\",\"-\",'3_開口部の寸法等の入力'!B72))","v":""},{"$f":"IF('3_開口部の寸法等の入力'!AQ72=\"\",\"\",IF('3_開口部の寸法等の入力'!C72=\"\",\"-\",'3_開口部の寸法等の入力'!C72))","v":""},{"$f":"IF('3_開口部の寸法等の入力'!AQ72=\"\",\"\",IF('3_開口部の寸法等の入力'!D72=\"\",\"-\",'3_開口部の寸法等の入力'!D72))","v":""},{"$f":"IF('3_開口部の寸法等の入力'!AQ72=\"\",\"\",IF('3_開口部の寸法等の入力'!E72=\"\",\"-\",'3_開口部の寸法等の入力'!E72))","v":""},{"$f":"IF('3_開口部の寸法等の入力'!AQ72=\"\",\"\",IF('3_開口部の寸法等の入力'!F72=\"\",\"-\",'3_開口部の寸法等の入力'!F72))","v":""},{"$f":"IF('3_開口部の寸法等の入力'!AQ72=\"\",\"\",IF('3_開口部の寸法等の入力'!S72=\"\",\"-\",'3_開口部の寸法等の入力'!S72))","v":""},{"$f":"IF('3_開口部の寸法等の入力'!AQ72=\"\",\"\",IF('3_開口部の寸法等の入力'!I72=\"\",\"-\",'3_開口部の寸法等の入力'!I72))","v":""},{"$f":"IF('3_開口部の寸法等の入力'!AQ72=\"\",\"\",IF('3_開口部の寸法等の入力'!G72=\"\",\"-\",'3_開口部の寸法等の入力'!G72))","v":""},{"$f":"IF('3_開口部の寸法等の入力'!AQ72=\"\",\"\",IF(OR(H44=\"定数\",H44=\"天窓\",H44=\"庇なし＊4\"),\"\",IF('3_開口部の寸法等の入力'!J72=\"\",\"-\",'3_開口部の寸法等の入力'!J72)))","v":""},{"$f":"IF('3_開口部の寸法等の入力'!AQ72=\"\",\"\",IF('3_開口部の寸法等の入力'!H72=\"\",\"-\",'3_開口部の寸法等の入力'!H72))","v":""},{"$f":"IF('3_開口部の寸法等の入力'!AQ72=\"\",\"\",IF(OR(H44=\"定数\",H44=\"天窓\",H44=\"庇なし＊4\"),\"\",IF('3_開口部の寸法等の入力'!K72=\"\",\"-\",'3_開口部の寸法等の入力'!K72)))","v":""},{"$f":"IF('3_開口部の寸法等の入力'!AQ72=\"\",\"\",IFERROR(I44*K44,\"-\"))","v":""},{"$f":"IF('3_開口部の寸法等の入力'!AQ72=\"\",\"\",IF('3_開口部の寸法等の入力'!X72=\"\",\"-\",'3_開口部の寸法等の入力'!X72))","v":""},{"$f":"IF('3_開口部の寸法等の入力'!AQ72=\"\",\"\",IF('3_開口部の寸法等の入力'!Y72=\"\",\"-\",'3_開口部の寸法等の入力'!Y72))","v":""},{"$f":"IF('3_開口部の寸法等の入力'!AQ72=\"\",\"\",IF('3_開口部の寸法等の入力'!AA72=\"\",\"-\",'3_開口部の寸法等の入力'!AA72))","v":""},{"$f":"IF('3_開口部の寸法等の入力'!AQ72=\"\",\"\",IF(OR(H44=\"定数\",H44=\"天窓\"),\"\",IF(H44=\"庇なし＊4\",IF(OR('3_開口部の寸法等の入力'!M72=\"未入力あり\",'3_開口部の寸法等の入力'!M72=\"y1、Zは入力不要\"),'3_開口部の寸法等の入力'!AB72,20),'3_開口部の寸法等の入力'!AB72)))","v":""},{"$f":"IF('3_開口部の寸法等の入力'!AQ72=\"\",\"\",IF(OR(H44=\"定数\",H44=\"天窓\"),\"\",IF(H44=\"庇なし＊4\",IF(OR('3_開口部の寸法等の入力'!M72=\"未入力あり\",'3_開口部の寸法等の入力'!M72=\"y1、Zは入力不要\"),'3_開口部の寸法等の入力'!AC72,20),'3_開口部の寸法等の入力'!AC72)))","v":""},{"$f":"IF('3_開口部の寸法等の入力'!AQ72=\"\",\"\",IF(OR(H44=\"定数\",H44=\"天窓\"),\"\",'3_開口部の寸法等の入力'!AD72))","v":""},{"$f":"IF('3_開口部の寸法等の入力'!AQ72=\"\",\"\",IF(OR(H44=\"定数\",H44=\"天窓\"),\"\",'3_開口部の寸法等の入力'!AE72))","v":""},{"$f":"IF('3_開口部の寸法等の入力'!AQ72=\"\",\"\",'3_開口部の寸法等の入力'!AF72)","v":""},{"$f":"IF('3_開口部の寸法等の入力'!AQ72=\"\",\"\",'3_開口部の寸法等の入力'!AG72)","v":""},{"$f":"IF('3_開口部の寸法等の入力'!AQ72=\"\",\"\",'3_開口部の寸法等の入力'!AH72)","v":""},{"$f":"IF('3_開口部の寸法等の入力'!AQ72=\"\",\"\",'3_開口部の寸法等の入力'!AI72)","v":""},null,0]
[36,{"$f":"IF('3_開口部の寸法等の入力'!AQ73=\"\",\"\",IF('3_開口部の寸法等の入力'!B73=\"\",\"-\",'3_開口部の寸法等の入力'!B73))","v":""},{"$f":"IF('3_開口部の寸法等の入力'!AQ73=\"\",\"\",IF('3_開口部の寸法等の入力'!C73=\"\",\"-\",'3_開口部の寸法等の入力'!C73))","v":""},{"$f":"IF('3_開口部の寸法等の入力'!AQ73=\"\",\"\",IF('3_開口部の寸法等の入力'!D73=\"\",\"-\",'3_開口部の寸法等の入力'!D73))","v":""},{"$f":"IF('3_開口部の寸法等の入力'!AQ73=\"\",\"\",IF('3_開口部の寸法等の入力'!E73=\"\",\"-\",'3_開口部の寸法等の入力'!E73))","v":""},{"$f":"IF('3_開口部の寸法等の入力'!AQ73=\"\",\"\",IF('3_開口部の寸法等の入力'!F73=\"\",\"-\",'3_開口部の寸法等の入力'!F73))","v":""},{"$f":"IF('3_開口部の寸法等の入力'!AQ73=\"\",\"\",IF('3_開口部の寸法等の入力'!S73=\"\",\"-\",'3_開口部の寸法等の入力'!S73))","v":""},{"$f":"IF('3_開口部の寸法等の入力'!AQ73=\"\",\"\",IF('3_開口部の寸法等の入力'!I73=\"\",\"-\",'3_開口部の寸法等の入力'!I73))","v":""},{"$f":"IF('3_開口部の寸法等の入力'!AQ73=\"\",\"\",IF('3_開口部の寸法等の入力'!G73=\"\",\"-\",'3_開口部の寸法等の入力'!G73))","v":""},{"$f":"IF('3_開口部の寸法等の入力'!AQ73=\"\",\"\",IF(OR(H45=\"定数\",H45=\"天窓\",H45=\"庇なし＊4\"),\"\",IF('3_開口部の寸法等の入力'!J73=\"\",\"-\",'3_開口部の寸法等の入力'!J73)))","v":""},{"$f":"IF('3_開口部の寸法等の入力'!AQ73=\"\",\"\",IF('3_開口部の寸法等の入力'!H73=\"\",\"-\",'3_開口部の寸法等の入力'!H73))","v":""},{"$f":"IF('3_開口部の寸法等の入力'!AQ73=\"\",\"\",IF(OR(H45=\"定数\",H45=\"天窓\",H45=\"庇なし＊4\"),\"\",IF('3_開口部の寸法等の入力'!K73=\"\",\"-\",'3_開口部の寸法等の入力'!K73)))","v":""},{"$f":"IF('3_開口部の寸法等の入力'!AQ73=\"\",\"\",IFERROR(I45*K45,\"-\"))","v":""},{"$f":"IF('3_開口部の寸法等の入力'!AQ73=\"\",\"\",IF('3_開口部の寸法等の入力'!X73=\"\",\"-\",'3_開口部の寸法等の入力'!X73))","v":""},{"$f":"IF('3_開口部の寸法等の入力'!AQ73=\"\",\"\",IF('3_開口部の寸法等の入力'!Y73=\"\",\"-\",'3_開口部の寸法等の入力'!Y73))","v":""},{"$f":"IF('3_開口部の寸法等の入力'!AQ73=\"\",\"\",IF('3_開口部の寸法等の入力'!AA73=\"\",\"-\",'3_開口部の寸法等の入力'!AA73))","v":""},{"$f":"IF('3_開口部の寸法等の入力'!AQ73=\"\",\"\",IF(OR(H45=\"定数\",H45=\"天窓\"),\"\",IF(H45=\"庇なし＊4\",IF(OR('3_開口部の寸法等の入力'!M73=\"未入力あり\",'3_開口部の寸法等の入力'!M73=\"y1、Zは入力不要\"),'3_開口部の寸法等の入力'!AB73,20),'3_開口部の寸法等の入力'!AB73)))","v":""},{"$f":"IF('3_開口部の寸法等の入力'!AQ73=\"\",\"\",IF(OR(H45=\"定数\",H45=\"天窓\"),\"\",IF(H45=\"庇なし＊4\",IF(OR('3_開口部の寸法等の入力'!M73=\"未入力あり\",'3_開口部の寸法等の入力'!M73=\"y1、Zは入力不要\"),'3_開口部の寸法等の入力'!AC73,20),'3_開口部の寸法等の入力'!AC73)))","v":""},{"$f":"IF('3_開口部の寸法等の入力'!AQ73=\"\",\"\",IF(OR(H45=\"定数\",H45=\"天窓\"),\"\",'3_開口部の寸法等の入力'!AD73))","v":""},{"$f":"IF('3_開口部の寸法等の入力'!AQ73=\"\",\"\",IF(OR(H45=\"定数\",H45=\"天窓\"),\"\",'3_開口部の寸法等の入力'!AE73))","v":""},{"$f":"IF('3_開口部の寸法等の入力'!AQ73=\"\",\"\",'3_開口部の寸法等の入力'!AF73)","v":""},{"$f":"IF('3_開口部の寸法等の入力'!AQ73=\"\",\"\",'3_開口部の寸法等の入力'!AG73)","v":""},{"$f":"IF('3_開口部の寸法等の入力'!AQ73=\"\",\"\",'3_開口部の寸法等の入力'!AH73)","v":""},{"$f":"IF('3_開口部の寸法等の入力'!AQ73=\"\",\"\",'3_開口部の寸法等の入力'!AI73)","v":""},null,0]
[37,{"$f":"IF('3_開口部の寸法等の入力'!AQ74=\"\",\"\",IF('3_開口部の寸法等の入力'!B74=\"\",\"-\",'3_開口部の寸法等の入力'!B74))","v":""},{"$f":"IF('3_開口部の寸法等の入力'!AQ74=\"\",\"\",IF('3_開口部の寸法等の入力'!C74=\"\",\"-\",'3_開口部の寸法等の入力'!C74))","v":""},{"$f":"IF('3_開口部の寸法等の入力'!AQ74=\"\",\"\",IF('3_開口部の寸法等の入力'!D74=\"\",\"-\",'3_開口部の寸法等の入力'!D74))","v":""},{"$f":"IF('3_開口部の寸法等の入力'!AQ74=\"\",\"\",IF('3_開口部の寸法等の入力'!E74=\"\",\"-\",'3_開口部の寸法等の入力'!E74))","v":""},{"$f":"IF('3_開口部の寸法等の入力'!AQ74=\"\",\"\",IF('3_開口部の寸法等の入力'!F74=\"\",\"-\",'3_開口部の寸法等の入力'!F74))","v":""},{"$f":"IF('3_開口部の寸法等の入力'!AQ74=\"\",\"\",IF('3_開口部の寸法等の入力'!S74=\"\",\"-\",'3_開口部の寸法等の入力'!S74))","v":""},{"$f":"IF('3_開口部の寸法等の入力'!AQ74=\"\",\"\",IF('3_開口部の寸法等の入力'!I74=\"\",\"-\",'3_開口部の寸法等の入力'!I74))","v":""},{"$f":"IF('3_開口部の寸法等の入力'!AQ74=\"\",\"\",IF('3_開口部の寸法等の入力'!G74=\"\",\"-\",'3_開口部の寸法等の入力'!G74))","v":""},{"$f":"IF('3_開口部の寸法等の入力'!AQ74=\"\",\"\",IF(OR(H46=\"定数\",H46=\"天窓\",H46=\"庇なし＊4\"),\"\",IF('3_開口部の寸法等の入力'!J74=\"\",\"-\",'3_開口部の寸法等の入力'!J74)))","v":""},{"$f":"IF('3_開口部の寸法等の入力'!AQ74=\"\",\"\",IF('3_開口部の寸法等の入力'!H74=\"\",\"-\",'3_開口部の寸法等の入力'!H74))","v":""},{"$f":"IF('3_開口部の寸法等の入力'!AQ74=\"\",\"\",IF(OR(H46=\"定数\",H46=\"天窓\",H46=\"庇なし＊4\"),\"\",IF('3_開口部の寸法等の入力'!K74=\"\",\"-\",'3_開口部の寸法等の入力'!K74)))","v":""},{"$f":"IF('3_開口部の寸法等の入力'!AQ74=\"\",\"\",IFERROR(I46*K46,\"-\"))","v":""},{"$f":"IF('3_開口部の寸法等の入力'!AQ74=\"\",\"\",IF('3_開口部の寸法等の入力'!X74=\"\",\"-\",'3_開口部の寸法等の入力'!X74))","v":""},{"$f":"IF('3_開口部の寸法等の入力'!AQ74=\"\",\"\",IF('3_開口部の寸法等の入力'!Y74=\"\",\"-\",'3_開口部の寸法等の入力'!Y74))","v":""},{"$f":"IF('3_開口部の寸法等の入力'!AQ74=\"\",\"\",IF('3_開口部の寸法等の入力'!AA74=\"\",\"-\",'3_開口部の寸法等の入力'!AA74))","v":""},{"$f":"IF('3_開口部の寸法等の入力'!AQ74=\"\",\"\",IF(OR(H46=\"定数\",H46=\"天窓\"),\"\",IF(H46=\"庇なし＊4\",IF(OR('3_開口部の寸法等の入力'!M74=\"未入力あり\",'3_開口部の寸法等の入力'!M74=\"y1、Zは入力不要\"),'3_開口部の寸法等の入力'!AB74,20),'3_開口部の寸法等の入力'!AB74)))","v":""},{"$f":"IF('3_開口部の寸法等の入力'!AQ74=\"\",\"\",IF(OR(H46=\"定数\",H46=\"天窓\"),\"\",IF(H46=\"庇なし＊4\",IF(OR('3_開口部の寸法等の入力'!M74=\"未入力あり\",'3_開口部の寸法等の入力'!M74=\"y1、Zは入力不要\"),'3_開口部の寸法等の入力'!AC74,20),'3_開口部の寸法等の入力'!AC74)))","v":""},{"$f":"IF('3_開口部の寸法等の入力'!AQ74=\"\",\"\",IF(OR(H46=\"定数\",H46=\"天窓\"),\"\",'3_開口部の寸法等の入力'!AD74))","v":""},{"$f":"IF('3_開口部の寸法等の入力'!AQ74=\"\",\"\",IF(OR(H46=\"定数\",H46=\"天窓\"),\"\",'3_開口部の寸法等の入力'!AE74))","v":""},{"$f":"IF('3_開口部の寸法等の入力'!AQ74=\"\",\"\",'3_開口部の寸法等の入力'!AF74)","v":""},{"$f":"IF('3_開口部の寸法等の入力'!AQ74=\"\",\"\",'3_開口部の寸法等の入力'!AG74)","v":""},{"$f":"IF('3_開口部の寸法等の入力'!AQ74=\"\",\"\",'3_開口部の寸法等の入力'!AH74)","v":""},{"$f":"IF('3_開口部の寸法等の入力'!AQ74=\"\",\"\",'3_開口部の寸法等の入力'!AI74)","v":""},null,0]
[38,{"$f":"IF('3_開口部の寸法等の入力'!AQ75=\"\",\"\",IF('3_開口部の寸法等の入力'!B75=\"\",\"-\",'3_開口部の寸法等の入力'!B75))","v":""},{"$f":"IF('3_開口部の寸法等の入力'!AQ75=\"\",\"\",IF('3_開口部の寸法等の入力'!C75=\"\",\"-\",'3_開口部の寸法等の入力'!C75))","v":""},{"$f":"IF('3_開口部の寸法等の入力'!AQ75=\"\",\"\",IF('3_開口部の寸法等の入力'!D75=\"\",\"-\",'3_開口部の寸法等の入力'!D75))","v":""},{"$f":"IF('3_開口部の寸法等の入力'!AQ75=\"\",\"\",IF('3_開口部の寸法等の入力'!E75=\"\",\"-\",'3_開口部の寸法等の入力'!E75))","v":""},{"$f":"IF('3_開口部の寸法等の入力'!AQ75=\"\",\"\",IF('3_開口部の寸法等の入力'!F75=\"\",\"-\",'3_開口部の寸法等の入力'!F75))","v":""},{"$f":"IF('3_開口部の寸法等の入力'!AQ75=\"\",\"\",IF('3_開口部の寸法等の入力'!S75=\"\",\"-\",'3_開口部の寸法等の入力'!S75))","v":""},{"$f":"IF('3_開口部の寸法等の入力'!AQ75=\"\",\"\",IF('3_開口部の寸法等の入力'!I75=\"\",\"-\",'3_開口部の寸法等の入力'!I75))","v":""},{"$f":"IF('3_開口部の寸法等の入力'!AQ75=\"\",\"\",IF('3_開口部の寸法等の入力'!G75=\"\",\"-\",'3_開口部の寸法等の入力'!G75))","v":""},{"$f":"IF('3_開口部の寸法等の入力'!AQ75=\"\",\"\",IF(OR(H47=\"定数\",H47=\"天窓\",H47=\"庇なし＊4\"),\"\",IF('3_開口部の寸法等の入力'!J75=\"\",\"-\",'3_開口部の寸法等の入力'!J75)))","v":""},{"$f":"IF('3_開口部の寸法等の入力'!AQ75=\"\",\"\",IF('3_開口部の寸法等の入力'!H75=\"\",\"-\",'3_開口部の寸法等の入力'!H75))","v":""},{"$f":"IF('3_開口部の寸法等の入力'!AQ75=\"\",\"\",IF(OR(H47=\"定数\",H47=\"天窓\",H47=\"庇なし＊4\"),\"\",IF('3_開口部の寸法等の入力'!K75=\"\",\"-\",'3_開口部の寸法等の入力'!K75)))","v":""},{"$f":"IF('3_開口部の寸法等の入力'!AQ75=\"\",\"\",IFERROR(I47*K47,\"-\"))","v":""},{"$f":"IF('3_開口部の寸法等の入力'!AQ75=\"\",\"\",IF('3_開口部の寸法等の入力'!X75=\"\",\"-\",'3_開口部の寸法等の入力'!X75))","v":""},{"$f":"IF('3_開口部の寸法等の入力'!AQ75=\"\",\"\",IF('3_開口部の寸法等の入力'!Y75=\"\",\"-\",'3_開口部の寸法等の入力'!Y75))","v":""},{"$f":"IF('3_開口部の寸法等の入力'!AQ75=\"\",\"\",IF('3_開口部の寸法等の入力'!AA75=\"\",\"-\",'3_開口部の寸法等の入力'!AA75))","v":""},{"$f":"IF('3_開口部の寸法等の入力'!AQ75=\"\",\"\",IF(OR(H47=\"定数\",H47=\"天窓\"),\"\",IF(H47=\"庇なし＊4\",IF(OR('3_開口部の寸法等の入力'!M75=\"未入力あり\",'3_開口部の寸法等の入力'!M75=\"y1、Zは入力不要\"),'3_開口部の寸法等の入力'!AB75,20),'3_開口部の寸法等の入力'!AB75)))","v":""},{"$f":"IF('3_開口部の寸法等の入力'!AQ75=\"\",\"\",IF(OR(H47=\"定数\",H47=\"天窓\"),\"\",IF(H47=\"庇なし＊4\",IF(OR('3_開口部の寸法等の入力'!M75=\"未入力あり\",'3_開口部の寸法等の入力'!M75=\"y1、Zは入力不要\"),'3_開口部の寸法等の入力'!AC75,20),'3_開口部の寸法等の入力'!AC75)))","v":""},{"$f":"IF('3_開口部の寸法等の入力'!AQ75=\"\",\"\",IF(OR(H47=\"定数\",H47=\"天窓\"),\"\",'3_開口部の寸法等の入力'!AD75))","v":""},{"$f":"IF('3_開口部の寸法等の入力'!AQ75=\"\",\"\",IF(OR(H47=\"定数\",H47=\"天窓\"),\"\",'3_開口部の寸法等の入力'!AE75))","v":""},{"$f":"IF('3_開口部の寸法等の入力'!AQ75=\"\",\"\",'3_開口部の寸法等の入力'!AF75)","v":""},{"$f":"IF('3_開口部の寸法等の入力'!AQ75=\"\",\"\",'3_開口部の寸法等の入力'!AG75)","v":""},{"$f":"IF('3_開口部の寸法等の入力'!AQ75=\"\",\"\",'3_開口部の寸法等の入力'!AH75)","v":""},{"$f":"IF('3_開口部の寸法等の入力'!AQ75=\"\",\"\",'3_開口部の寸法等の入力'!AI75)","v":""},null,0]
[39,{"$f":"IF('3_開口部の寸法等の入力'!AQ76=\"\",\"\",IF('3_開口部の寸法等の入力'!B76=\"\",\"-\",'3_開口部の寸法等の入力'!B76))","v":""},{"$f":"IF('3_開口部の寸法等の入力'!AQ76=\"\",\"\",IF('3_開口部の寸法等の入力'!C76=\"\",\"-\",'3_開口部の寸法等の入力'!C76))","v":""},{"$f":"IF('3_開口部の寸法等の入力'!AQ76=\"\",\"\",IF('3_開口部の寸法等の入力'!D76=\"\",\"-\",'3_開口部の寸法等の入力'!D76))","v":""},{"$f":"IF('3_開口部の寸法等の入力'!AQ76=\"\",\"\",IF('3_開口部の寸法等の入力'!E76=\"\",\"-\",'3_開口部の寸法等の入力'!E76))","v":""},{"$f":"IF('3_開口部の寸法等の入力'!AQ76=\"\",\"\",IF('3_開口部の寸法等の入力'!F76=\"\",\"-\",'3_開口部の寸法等の入力'!F76))","v":""},{"$f":"IF('3_開口部の寸法等の入力'!AQ76=\"\",\"\",IF('3_開口部の寸法等の入力'!S76=\"\",\"-\",'3_開口部の寸法等の入力'!S76))","v":""},{"$f":"IF('3_開口部の寸法等の入力'!AQ76=\"\",\"\",IF('3_開口部の寸法等の入力'!I76=\"\",\"-\",'3_開口部の寸法等の入力'!I76))","v":""},{"$f":"IF('3_開口部の寸法等の入力'!AQ76=\"\",\"\",IF('3_開口部の寸法等の入力'!G76=\"\",\"-\",'3_開口部の寸法等の入力'!G76))","v":""},{"$f":"IF('3_開口部の寸法等の入力'!AQ76=\"\",\"\",IF(OR(H48=\"定数\",H48=\"天窓\",H48=\"庇なし＊4\"),\"\",IF('3_開口部の寸法等の入力'!J76=\"\",\"-\",'3_開口部の寸法等の入力'!J76)))","v":""},{"$f":"IF('3_開口部の寸法等の入力'!AQ76=\"\",\"\",IF('3_開口部の寸法等の入力'!H76=\"\",\"-\",'3_開口部の寸法等の入力'!H76))","v":""},{"$f":"IF('3_開口部の寸法等の入力'!AQ76=\"\",\"\",IF(OR(H48=\"定数\",H48=\"天窓\",H48=\"庇なし＊4\"),\"\",IF('3_開口部の寸法等の入力'!K76=\"\",\"-\",'3_開口部の寸法等の入力'!K76)))","v":""},{"$f":"IF('3_開口部の寸法等の入力'!AQ76=\"\",\"\",IFERROR(I48*K48,\"-\"))","v":""},{"$f":"IF('3_開口部の寸法等の入力'!AQ76=\"\",\"\",IF('3_開口部の寸法等の入力'!X76=\"\",\"-\",'3_開口部の寸法等の入力'!X76))","v":""},{"$f":"IF('3_開口部の寸法等の入力'!AQ76=\"\",\"\",IF('3_開口部の寸法等の入力'!Y76=\"\",\"-\",'3_開口部の寸法等の入力'!Y76))","v":""},{"$f":"IF('3_開口部の寸法等の入力'!AQ76=\"\",\"\",IF('3_開口部の寸法等の入力'!AA76=\"\",\"-\",'3_開口部の寸法等の入力'!AA76))","v":""},{"$f":"IF('3_開口部の寸法等の入力'!AQ76=\"\",\"\",IF(OR(H48=\"定数\",H48=\"天窓\"),\"\",IF(H48=\"庇なし＊4\",IF(OR('3_開口部の寸法等の入力'!M76=\"未入力あり\",'3_開口部の寸法等の入力'!M76=\"y1、Zは入力不要\"),'3_開口部の寸法等の入力'!AB76,20),'3_開口部の寸法等の入力'!AB76)))","v":""},{"$f":"IF('3_開口部の寸法等の入力'!AQ76=\"\",\"\",IF(OR(H48=\"定数\",H48=\"天窓\"),\"\",IF(H48=\"庇なし＊4\",IF(OR('3_開口部の寸法等の入力'!M76=\"未入力あり\",'3_開口部の寸法等の入力'!M76=\"y1、Zは入力不要\"),'3_開口部の寸法等の入力'!AC76,20),'3_開口部の寸法等の入力'!AC76)))","v":""},{"$f":"IF('3_開口部の寸法等の入力'!AQ76=\"\",\"\",IF(OR(H48=\"定数\",H48=\"天窓\"),\"\",'3_開口部の寸法等の入力'!AD76))","v":""},{"$f":"IF('3_開口部の寸法等の入力'!AQ76=\"\",\"\",IF(OR(H48=\"定数\",H48=\"天窓\"),\"\",'3_開口部の寸法等の入力'!AE76))","v":""},{"$f":"IF('3_開口部の寸法等の入力'!AQ76=\"\",\"\",'3_開口部の寸法等の入力'!AF76)","v":""},{"$f":"IF('3_開口部の寸法等の入力'!AQ76=\"\",\"\",'3_開口部の寸法等の入力'!AG76)","v":""},{"$f":"IF('3_開口部の寸法等の入力'!AQ76=\"\",\"\",'3_開口部の寸法等の入力'!AH76)","v":""},{"$f":"IF('3_開口部の寸法等の入力'!AQ76=\"\",\"\",'3_開口部の寸法等の入力'!AI76)","v":""},null,0]
[40,{"$f":"IF('3_開口部の寸法等の入力'!AQ77=\"\",\"\",IF('3_開口部の寸法等の入力'!B77=\"\",\"-\",'3_開口部の寸法等の入力'!B77))","v":""},{"$f":"IF('3_開口部の寸法等の入力'!AQ77=\"\",\"\",IF('3_開口部の寸法等の入力'!C77=\"\",\"-\",'3_開口部の寸法等の入力'!C77))","v":""},{"$f":"IF('3_開口部の寸法等の入力'!AQ77=\"\",\"\",IF('3_開口部の寸法等の入力'!D77=\"\",\"-\",'3_開口部の寸法等の入力'!D77))","v":""},{"$f":"IF('3_開口部の寸法等の入力'!AQ77=\"\",\"\",IF('3_開口部の寸法等の入力'!E77=\"\",\"-\",'3_開口部の寸法等の入力'!E77))","v":""},{"$f":"IF('3_開口部の寸法等の入力'!AQ77=\"\",\"\",IF('3_開口部の寸法等の入力'!F77=\"\",\"-\",'3_開口部の寸法等の入力'!F77))","v":""},{"$f":"IF('3_開口部の寸法等の入力'!AQ77=\"\",\"\",IF('3_開口部の寸法等の入力'!S77=\"\",\"-\",'3_開口部の寸法等の入力'!S77))","v":""},{"$f":"IF('3_開口部の寸法等の入力'!AQ77=\"\",\"\",IF('3_開口部の寸法等の入力'!I77=\"\",\"-\",'3_開口部の寸法等の入力'!I77))","v":""},{"$f":"IF('3_開口部の寸法等の入力'!AQ77=\"\",\"\",IF('3_開口部の寸法等の入力'!G77=\"\",\"-\",'3_開口部の寸法等の入力'!G77))","v":""},{"$f":"IF('3_開口部の寸法等の入力'!AQ77=\"\",\"\",IF(OR(H49=\"定数\",H49=\"天窓\",H49=\"庇なし＊4\"),\"\",IF('3_開口部の寸法等の入力'!J77=\"\",\"-\",'3_開口部の寸法等の入力'!J77)))","v":""},{"$f":"IF('3_開口部の寸法等の入力'!AQ77=\"\",\"\",IF('3_開口部の寸法等の入力'!H77=\"\",\"-\",'3_開口部の寸法等の入力'!H77))","v":""},{"$f":"IF('3_開口部の寸法等の入力'!AQ77=\"\",\"\",IF(OR(H49=\"定数\",H49=\"天窓\",H49=\"庇なし＊4\"),\"\",IF('3_開口部の寸法等の入力'!K77=\"\",\"-\",'3_開口部の寸法等の入力'!K77)))","v":""},{"$f":"IF('3_開口部の寸法等の入力'!AQ77=\"\",\"\",IFERROR(I49*K49,\"-\"))","v":""},{"$f":"IF('3_開口部の寸法等の入力'!AQ77=\"\",\"\",IF('3_開口部の寸法等の入力'!X77=\"\",\"-\",'3_開口部の寸法等の入力'!X77))","v":""},{"$f":"IF('3_開口部の寸法等の入力'!AQ77=\"\",\"\",IF('3_開口部の寸法等の入力'!Y77=\"\",\"-\",'3_開口部の寸法等の入力'!Y77))","v":""},{"$f":"IF('3_開口部の寸法等の入力'!AQ77=\"\",\"\",IF('3_開口部の寸法等の入力'!AA77=\"\",\"-\",'3_開口部の寸法等の入力'!AA77))","v":""},{"$f":"IF('3_開口部の寸法等の入力'!AQ77=\"\",\"\",IF(OR(H49=\"定数\",H49=\"天窓\"),\"\",IF(H49=\"庇なし＊4\",IF(OR('3_開口部の寸法等の入力'!M77=\"未入力あり\",'3_開口部の寸法等の入力'!M77=\"y1、Zは入力不要\"),'3_開口部の寸法等の入力'!AB77,20),'3_開口部の寸法等の入力'!AB77)))","v":""},{"$f":"IF('3_開口部の寸法等の入力'!AQ77=\"\",\"\",IF(OR(H49=\"定数\",H49=\"天窓\"),\"\",IF(H49=\"庇なし＊4\",IF(OR('3_開口部の寸法等の入力'!M77=\"未入力あり\",'3_開口部の寸法等の入力'!M77=\"y1、Zは入力不要\"),'3_開口部の寸法等の入力'!AC77,20),'3_開口部の寸法等の入力'!AC77)))","v":""},{"$f":"IF('3_開口部の寸法等の入力'!AQ77=\"\",\"\",IF(OR(H49=\"定数\",H49=\"天窓\"),\"\",'3_開口部の寸法等の入力'!AD77))","v":""},{"$f":"IF('3_開口部の寸法等の入力'!AQ77=\"\",\"\",IF(OR(H49=\"定数\",H49=\"天窓\"),\"\",'3_開口部の寸法等の入力'!AE77))","v":""},{"$f":"IF('3_開口部の寸法等の入力'!AQ77=\"\",\"\",'3_開口部の寸法等の入力'!AF77)","v":""},{"$f":"IF('3_開口部の寸法等の入力'!AQ77=\"\",\"\",'3_開口部の寸法等の入力'!AG77)","v":""},{"$f":"IF('3_開口部の寸法等の入力'!AQ77=\"\",\"\",'3_開口部の寸法等の入力'!AH77)","v":""},{"$f":"IF('3_開口部の寸法等の入力'!AQ77=\"\",\"\",'3_開口部の寸法等の入力'!AI77)","v":""},null,0]
[41,{"$f":"IF('3_開口部の寸法等の入力'!AQ78=\"\",\"\",IF('3_開口部の寸法等の入力'!B78=\"\",\"-\",'3_開口部の寸法等の入力'!B78))","v":""},{"$f":"IF('3_開口部の寸法等の入力'!AQ78=\"\",\"\",IF('3_開口部の寸法等の入力'!C78=\"\",\"-\",'3_開口部の寸法等の入力'!C78))","v":""},{"$f":"IF('3_開口部の寸法等の入力'!AQ78=\"\",\"\",IF('3_開口部の寸法等の入力'!D78=\"\",\"-\",'3_開口部の寸法等の入力'!D78))","v":""},{"$f":"IF('3_開口部の寸法等の入力'!AQ78=\"\",\"\",IF('3_開口部の寸法等の入力'!E78=\"\",\"-\",'3_開口部の寸法等の入力'!E78))","v":""},{"$f":"IF('3_開口部の寸法等の入力'!AQ78=\"\",\"\",IF('3_開口部の寸法等の入力'!F78=\"\",\"-\",'3_開口部の寸法等の入力'!F78))","v":""},{"$f":"IF('3_開口部の寸法等の入力'!AQ78=\"\",\"\",IF('3_開口部の寸法等の入力'!S78=\"\",\"-\",'3_開口部の寸法等の入力'!S78))","v":""},{"$f":"IF('3_開口部の寸法等の入力'!AQ78=\"\",\"\",IF('3_開口部の寸法等の入力'!I78=\"\",\"-\",'3_開口部の寸法等の入力'!I78))","v":""},{"$f":"IF('3_開口部の寸法等の入力'!AQ78=\"\",\"\",IF('3_開口部の寸法等の入力'!G78=\"\",\"-\",'3_開口部の寸法等の入力'!G78))","v":""},{"$f":"IF('3_開口部の寸法等の入力'!AQ78=\"\",\"\",IF(OR(H50=\"定数\",H50=\"天窓\",H50=\"庇なし＊4\"),\"\",IF('3_開口部の寸法等の入力'!J78=\"\",\"-\",'3_開口部の寸法等の入力'!J78)))","v":""},{"$f":"IF('3_開口部の寸法等の入力'!AQ78=\"\",\"\",IF('3_開口部の寸法等の入力'!H78=\"\",\"-\",'3_開口部の寸法等の入力'!H78))","v":""},{"$f":"IF('3_開口部の寸法等の入力'!AQ78=\"\",\"\",IF(OR(H50=\"定数\",H50=\"天窓\",H50=\"庇なし＊4\"),\"\",IF('3_開口部の寸法等の入力'!K78=\"\",\"-\",'3_開口部の寸法等の入力'!K78)))","v":""},{"$f":"IF('3_開口部の寸法等の入力'!AQ78=\"\",\"\",IFERROR(I50*K50,\"-\"))","v":""},{"$f":"IF('3_開口部の寸法等の入力'!AQ78=\"\",\"\",IF('3_開口部の寸法等の入力'!X78=\"\",\"-\",'3_開口部の寸法等の入力'!X78))","v":""},{"$f":"IF('3_開口部の寸法等の入力'!AQ78=\"\",\"\",IF('3_開口部の寸法等の入力'!Y78=\"\",\"-\",'3_開口部の寸法等の入力'!Y78))","v":""},{"$f":"IF('3_開口部の寸法等の入力'!AQ78=\"\",\"\",IF('3_開口部の寸法等の入力'!AA78=\"\",\"-\",'3_開口部の寸法等の入力'!AA78))","v":""},{"$f":"IF('3_開口部の寸法等の入力'!AQ78=\"\",\"\",IF(OR(H50=\"定数\",H50=\"天窓\"),\"\",IF(H50=\"庇なし＊4\",IF(OR('3_開口部の寸法等の入力'!M78=\"未入力あり\",'3_開口部の寸法等の入力'!M78=\"y1、Zは入力不要\"),'3_開口部の寸法等の入力'!AB78,20),'3_開口部の寸法等の入力'!AB78)))","v":""},{"$f":"IF('3_開口部の寸法等の入力'!AQ78=\"\",\"\",IF(OR(H50=\"定数\",H50=\"天窓\"),\"\",IF(H50=\"庇なし＊4\",IF(OR('3_開口部の寸法等の入力'!M78=\"未入力あり\",'3_開口部の寸法等の入力'!M78=\"y1、Zは入力不要\"),'3_開口部の寸法等の入力'!AC78,20),'3_開口部の寸法等の入力'!AC78)))","v":""},{"$f":"IF('3_開口部の寸法等の入力'!AQ78=\"\",\"\",IF(OR(H50=\"定数\",H50=\"天窓\"),\"\",'3_開口部の寸法等の入力'!AD78))","v":""},{"$f":"IF('3_開口部の寸法等の入力'!AQ78=\"\",\"\",IF(OR(H50=\"定数\",H50=\"天窓\"),\"\",'3_開口部の寸法等の入力'!AE78))","v":""},{"$f":"IF('3_開口部の寸法等の入力'!AQ78=\"\",\"\",'3_開口部の寸法等の入力'!AF78)","v":""},{"$f":"IF('3_開口部の寸法等の入力'!AQ78=\"\",\"\",'3_開口部の寸法等の入力'!AG78)","v":""},{"$f":"IF('3_開口部の寸法等の入力'!AQ78=\"\",\"\",'3_開口部の寸法等の入力'!AH78)","v":""},{"$f":"IF('3_開口部の寸法等の入力'!AQ78=\"\",\"\",'3_開口部の寸法等の入力'!AI78)","v":""},null,0]
[42,{"$f":"IF('3_開口部の寸法等の入力'!AQ79=\"\",\"\",IF('3_開口部の寸法等の入力'!B79=\"\",\"-\",'3_開口部の寸法等の入力'!B79))","v":""},{"$f":"IF('3_開口部の寸法等の入力'!AQ79=\"\",\"\",IF('3_開口部の寸法等の入力'!C79=\"\",\"-\",'3_開口部の寸法等の入力'!C79))","v":""},{"$f":"IF('3_開口部の寸法等の入力'!AQ79=\"\",\"\",IF('3_開口部の寸法等の入力'!D79=\"\",\"-\",'3_開口部の寸法等の入力'!D79))","v":""},{"$f":"IF('3_開口部の寸法等の入力'!AQ79=\"\",\"\",IF('3_開口部の寸法等の入力'!E79=\"\",\"-\",'3_開口部の寸法等の入力'!E79))","v":""},{"$f":"IF('3_開口部の寸法等の入力'!AQ79=\"\",\"\",IF('3_開口部の寸法等の入力'!F79=\"\",\"-\",'3_開口部の寸法等の入力'!F79))","v":""},{"$f":"IF('3_開口部の寸法等の入力'!AQ79=\"\",\"\",IF('3_開口部の寸法等の入力'!S79=\"\",\"-\",'3_開口部の寸法等の入力'!S79))","v":""},{"$f":"IF('3_開口部の寸法等の入力'!AQ79=\"\",\"\",IF('3_開口部の寸法等の入力'!I79=\"\",\"-\",'3_開口部の寸法等の入力'!I79))","v":""},{"$f":"IF('3_開口部の寸法等の入力'!AQ79=\"\",\"\",IF('3_開口部の寸法等の入力'!G79=\"\",\"-\",'3_開口部の寸法等の入力'!G79))","v":""},{"$f":"IF('3_開口部の寸法等の入力'!AQ79=\"\",\"\",IF(OR(H51=\"定数\",H51=\"天窓\",H51=\"庇なし＊4\"),\"\",IF('3_開口部の寸法等の入力'!J79=\"\",\"-\",'3_開口部の寸法等の入力'!J79)))","v":""},{"$f":"IF('3_開口部の寸法等の入力'!AQ79=\"\",\"\",IF('3_開口部の寸法等の入力'!H79=\"\",\"-\",'3_開口部の寸法等の入力'!H79))","v":""},{"$f":"IF('3_開口部の寸法等の入力'!AQ79=\"\",\"\",IF(OR(H51=\"定数\",H51=\"天窓\",H51=\"庇なし＊4\"),\"\",IF('3_開口部の寸法等の入力'!K79=\"\",\"-\",'3_開口部の寸法等の入力'!K79)))","v":""},{"$f":"IF('3_開口部の寸法等の入力'!AQ79=\"\",\"\",IFERROR(I51*K51,\"-\"))","v":""},{"$f":"IF('3_開口部の寸法等の入力'!AQ79=\"\",\"\",IF('3_開口部の寸法等の入力'!X79=\"\",\"-\",'3_開口部の寸法等の入力'!X79))","v":""},{"$f":"IF('3_開口部の寸法等の入力'!AQ79=\"\",\"\",IF('3_開口部の寸法等の入力'!Y79=\"\",\"-\",'3_開口部の寸法等の入力'!Y79))","v":""},{"$f":"IF('3_開口部の寸法等の入力'!AQ79=\"\",\"\",IF('3_開口部の寸法等の入力'!AA79=\"\",\"-\",'3_開口部の寸法等の入力'!AA79))","v":""},{"$f":"IF('3_開口部の寸法等の入力'!AQ79=\"\",\"\",IF(OR(H51=\"定数\",H51=\"天窓\"),\"\",IF(H51=\"庇なし＊4\",IF(OR('3_開口部の寸法等の入力'!M79=\"未入力あり\",'3_開口部の寸法等の入力'!M79=\"y1、Zは入力不要\"),'3_開口部の寸法等の入力'!AB79,20),'3_開口部の寸法等の入力'!AB79)))","v":""},{"$f":"IF('3_開口部の寸法等の入力'!AQ79=\"\",\"\",IF(OR(H51=\"定数\",H51=\"天窓\"),\"\",IF(H51=\"庇なし＊4\",IF(OR('3_開口部の寸法等の入力'!M79=\"未入力あり\",'3_開口部の寸法等の入力'!M79=\"y1、Zは入力不要\"),'3_開口部の寸法等の入力'!AC79,20),'3_開口部の寸法等の入力'!AC79)))","v":""},{"$f":"IF('3_開口部の寸法等の入力'!AQ79=\"\",\"\",IF(OR(H51=\"定数\",H51=\"天窓\"),\"\",'3_開口部の寸法等の入力'!AD79))","v":""},{"$f":"IF('3_開口部の寸法等の入力'!AQ79=\"\",\"\",IF(OR(H51=\"定数\",H51=\"天窓\"),\"\",'3_開口部の寸法等の入力'!AE79))","v":""},{"$f":"IF('3_開口部の寸法等の入力'!AQ79=\"\",\"\",'3_開口部の寸法等の入力'!AF79)","v":""},{"$f":"IF('3_開口部の寸法等の入力'!AQ79=\"\",\"\",'3_開口部の寸法等の入力'!AG79)","v":""},{"$f":"IF('3_開口部の寸法等の入力'!AQ79=\"\",\"\",'3_開口部の寸法等の入力'!AH79)","v":""},{"$f":"IF('3_開口部の寸法等の入力'!AQ79=\"\",\"\",'3_開口部の寸法等の入力'!AI79)","v":""},null,0]
[43,{"$f":"IF('3_開口部の寸法等の入力'!AQ80=\"\",\"\",IF('3_開口部の寸法等の入力'!B80=\"\",\"-\",'3_開口部の寸法等の入力'!B80))","v":""},{"$f":"IF('3_開口部の寸法等の入力'!AQ80=\"\",\"\",IF('3_開口部の寸法等の入力'!C80=\"\",\"-\",'3_開口部の寸法等の入力'!C80))","v":""},{"$f":"IF('3_開口部の寸法等の入力'!AQ80=\"\",\"\",IF('3_開口部の寸法等の入力'!D80=\"\",\"-\",'3_開口部の寸法等の入力'!D80))","v":""},{"$f":"IF('3_開口部の寸法等の入力'!AQ80=\"\",\"\",IF('3_開口部の寸法等の入力'!E80=\"\",\"-\",'3_開口部の寸法等の入力'!E80))","v":""},{"$f":"IF('3_開口部の寸法等の入力'!AQ80=\"\",\"\",IF('3_開口部の寸法等の入力'!F80=\"\",\"-\",'3_開口部の寸法等の入力'!F80))","v":""},{"$f":"IF('3_開口部の寸法等の入力'!AQ80=\"\",\"\",IF('3_開口部の寸法等の入力'!S80=\"\",\"-\",'3_開口部の寸法等の入力'!S80))","v":""},{"$f":"IF('3_開口部の寸法等の入力'!AQ80=\"\",\"\",IF('3_開口部の寸法等の入力'!I80=\"\",\"-\",'3_開口部の寸法等の入力'!I80))","v":""},{"$f":"IF('3_開口部の寸法等の入力'!AQ80=\"\",\"\",IF('3_開口部の寸法等の入力'!G80=\"\",\"-\",'3_開口部の寸法等の入力'!G80))","v":""},{"$f":"IF('3_開口部の寸法等の入力'!AQ80=\"\",\"\",IF(OR(H52=\"定数\",H52=\"天窓\",H52=\"庇なし＊4\"),\"\",IF('3_開口部の寸法等の入力'!J80=\"\",\"-\",'3_開口部の寸法等の入力'!J80)))","v":""},{"$f":"IF('3_開口部の寸法等の入力'!AQ80=\"\",\"\",IF('3_開口部の寸法等の入力'!H80=\"\",\"-\",'3_開口部の寸法等の入力'!H80))","v":""},{"$f":"IF('3_開口部の寸法等の入力'!AQ80=\"\",\"\",IF(OR(H52=\"定数\",H52=\"天窓\",H52=\"庇なし＊4\"),\"\",IF('3_開口部の寸法等の入力'!K80=\"\",\"-\",'3_開口部の寸法等の入力'!K80)))","v":""},{"$f":"IF('3_開口部の寸法等の入力'!AQ80=\"\",\"\",IFERROR(I52*K52,\"-\"))","v":""},{"$f":"IF('3_開口部の寸法等の入力'!AQ80=\"\",\"\",IF('3_開口部の寸法等の入力'!X80=\"\",\"-\",'3_開口部の寸法等の入力'!X80))","v":""},{"$f":"IF('3_開口部の寸法等の入力'!AQ80=\"\",\"\",IF('3_開口部の寸法等の入力'!Y80=\"\",\"-\",'3_開口部の寸法等の入力'!Y80))","v":""},{"$f":"IF('3_開口部の寸法等の入力'!AQ80=\"\",\"\",IF('3_開口部の寸法等の入力'!AA80=\"\",\"-\",'3_開口部の寸法等の入力'!AA80))","v":""},{"$f":"IF('3_開口部の寸法等の入力'!AQ80=\"\",\"\",IF(OR(H52=\"定数\",H52=\"天窓\"),\"\",IF(H52=\"庇なし＊4\",IF(OR('3_開口部の寸法等の入力'!M80=\"未入力あり\",'3_開口部の寸法等の入力'!M80=\"y1、Zは入力不要\"),'3_開口部の寸法等の入力'!AB80,20),'3_開口部の寸法等の入力'!AB80)))","v":""},{"$f":"IF('3_開口部の寸法等の入力'!AQ80=\"\",\"\",IF(OR(H52=\"定数\",H52=\"天窓\"),\"\",IF(H52=\"庇なし＊4\",IF(OR('3_開口部の寸法等の入力'!M80=\"未入力あり\",'3_開口部の寸法等の入力'!M80=\"y1、Zは入力不要\"),'3_開口部の寸法等の入力'!AC80,20),'3_開口部の寸法等の入力'!AC80)))","v":""},{"$f":"IF('3_開口部の寸法等の入力'!AQ80=\"\",\"\",IF(OR(H52=\"定数\",H52=\"天窓\"),\"\",'3_開口部の寸法等の入力'!AD80))","v":""},{"$f":"IF('3_開口部の寸法等の入力'!AQ80=\"\",\"\",IF(OR(H52=\"定数\",H52=\"天窓\"),\"\",'3_開口部の寸法等の入力'!AE80))","v":""},{"$f":"IF('3_開口部の寸法等の入力'!AQ80=\"\",\"\",'3_開口部の寸法等の入力'!AF80)","v":""},{"$f":"IF('3_開口部の寸法等の入力'!AQ80=\"\",\"\",'3_開口部の寸法等の入力'!AG80)","v":""},{"$f":"IF('3_開口部の寸法等の入力'!AQ80=\"\",\"\",'3_開口部の寸法等の入力'!AH80)","v":""},{"$f":"IF('3_開口部の寸法等の入力'!AQ80=\"\",\"\",'3_開口部の寸法等の入力'!AI80)","v":""},null,0]
[44,{"$f":"IF('3_開口部の寸法等の入力'!AQ81=\"\",\"\",IF('3_開口部の寸法等の入力'!B81=\"\",\"-\",'3_開口部の寸法等の入力'!B81))","v":""},{"$f":"IF('3_開口部の寸法等の入力'!AQ81=\"\",\"\",IF('3_開口部の寸法等の入力'!C81=\"\",\"-\",'3_開口部の寸法等の入力'!C81))","v":""},{"$f":"IF('3_開口部の寸法等の入力'!AQ81=\"\",\"\",IF('3_開口部の寸法等の入力'!D81=\"\",\"-\",'3_開口部の寸法等の入力'!D81))","v":""},{"$f":"IF('3_開口部の寸法等の入力'!AQ81=\"\",\"\",IF('3_開口部の寸法等の入力'!E81=\"\",\"-\",'3_開口部の寸法等の入力'!E81))","v":""},{"$f":"IF('3_開口部の寸法等の入力'!AQ81=\"\",\"\",IF('3_開口部の寸法等の入力'!F81=\"\",\"-\",'3_開口部の寸法等の入力'!F81))","v":""},{"$f":"IF('3_開口部の寸法等の入力'!AQ81=\"\",\"\",IF('3_開口部の寸法等の入力'!S81=\"\",\"-\",'3_開口部の寸法等の入力'!S81))","v":""},{"$f":"IF('3_開口部の寸法等の入力'!AQ81=\"\",\"\",IF('3_開口部の寸法等の入力'!I81=\"\",\"-\",'3_開口部の寸法等の入力'!I81))","v":""},{"$f":"IF('3_開口部の寸法等の入力'!AQ81=\"\",\"\",IF('3_開口部の寸法等の入力'!G81=\"\",\"-\",'3_開口部の寸法等の入力'!G81))","v":""},{"$f":"IF('3_開口部の寸法等の入力'!AQ81=\"\",\"\",IF(OR(H53=\"定数\",H53=\"天窓\",H53=\"庇なし＊4\"),\"\",IF('3_開口部の寸法等の入力'!J81=\"\",\"-\",'3_開口部の寸法等の入力'!J81)))","v":""},{"$f":"IF('3_開口部の寸法等の入力'!AQ81=\"\",\"\",IF('3_開口部の寸法等の入力'!H81=\"\",\"-\",'3_開口部の寸法等の入力'!H81))","v":""},{"$f":"IF('3_開口部の寸法等の入力'!AQ81=\"\",\"\",IF(OR(H53=\"定数\",H53=\"天窓\",H53=\"庇なし＊4\"),\"\",IF('3_開口部の寸法等の入力'!K81=\"\",\"-\",'3_開口部の寸法等の入力'!K81)))","v":""},{"$f":"IF('3_開口部の寸法等の入力'!AQ81=\"\",\"\",IFERROR(I53*K53,\"-\"))","v":""},{"$f":"IF('3_開口部の寸法等の入力'!AQ81=\"\",\"\",IF('3_開口部の寸法等の入力'!X81=\"\",\"-\",'3_開口部の寸法等の入力'!X81))","v":""},{"$f":"IF('3_開口部の寸法等の入力'!AQ81=\"\",\"\",IF('3_開口部の寸法等の入力'!Y81=\"\",\"-\",'3_開口部の寸法等の入力'!Y81))","v":""},{"$f":"IF('3_開口部の寸法等の入力'!AQ81=\"\",\"\",IF('3_開口部の寸法等の入力'!AA81=\"\",\"-\",'3_開口部の寸法等の入力'!AA81))","v":""},{"$f":"IF('3_開口部の寸法等の入力'!AQ81=\"\",\"\",IF(OR(H53=\"定数\",H53=\"天窓\"),\"\",IF(H53=\"庇なし＊4\",IF(OR('3_開口部の寸法等の入力'!M81=\"未入力あり\",'3_開口部の寸法等の入力'!M81=\"y1、Zは入力不要\"),'3_開口部の寸法等の入力'!AB81,20),'3_開口部の寸法等の入力'!AB81)))","v":""},{"$f":"IF('3_開口部の寸法等の入力'!AQ81=\"\",\"\",IF(OR(H53=\"定数\",H53=\"天窓\"),\"\",IF(H53=\"庇なし＊4\",IF(OR('3_開口部の寸法等の入力'!M81=\"未入力あり\",'3_開口部の寸法等の入力'!M81=\"y1、Zは入力不要\"),'3_開口部の寸法等の入力'!AC81,20),'3_開口部の寸法等の入力'!AC81)))","v":""},{"$f":"IF('3_開口部の寸法等の入力'!AQ81=\"\",\"\",IF(OR(H53=\"定数\",H53=\"天窓\"),\"\",'3_開口部の寸法等の入力'!AD81))","v":""},{"$f":"IF('3_開口部の寸法等の入力'!AQ81=\"\",\"\",IF(OR(H53=\"定数\",H53=\"天窓\"),\"\",'3_開口部の寸法等の入力'!AE81))","v":""},{"$f":"IF('3_開口部の寸法等の入力'!AQ81=\"\",\"\",'3_開口部の寸法等の入力'!AF81)","v":""},{"$f":"IF('3_開口部の寸法等の入力'!AQ81=\"\",\"\",'3_開口部の寸法等の入力'!AG81)","v":""},{"$f":"IF('3_開口部の寸法等の入力'!AQ81=\"\",\"\",'3_開口部の寸法等の入力'!AH81)","v":""},{"$f":"IF('3_開口部の寸法等の入力'!AQ81=\"\",\"\",'3_開口部の寸法等の入力'!AI81)","v":""},null,0]
[45,{"$f":"IF('3_開口部の寸法等の入力'!AQ82=\"\",\"\",IF('3_開口部の寸法等の入力'!B82=\"\",\"-\",'3_開口部の寸法等の入力'!B82))","v":""},{"$f":"IF('3_開口部の寸法等の入力'!AQ82=\"\",\"\",IF('3_開口部の寸法等の入力'!C82=\"\",\"-\",'3_開口部の寸法等の入力'!C82))","v":""},{"$f":"IF('3_開口部の寸法等の入力'!AQ82=\"\",\"\",IF('3_開口部の寸法等の入力'!D82=\"\",\"-\",'3_開口部の寸法等の入力'!D82))","v":""},{"$f":"IF('3_開口部の寸法等の入力'!AQ82=\"\",\"\",IF('3_開口部の寸法等の入力'!E82=\"\",\"-\",'3_開口部の寸法等の入力'!E82))","v":""},{"$f":"IF('3_開口部の寸法等の入力'!AQ82=\"\",\"\",IF('3_開口部の寸法等の入力'!F82=\"\",\"-\",'3_開口部の寸法等の入力'!F82))","v":""},{"$f":"IF('3_開口部の寸法等の入力'!AQ82=\"\",\"\",IF('3_開口部の寸法等の入力'!S82=\"\",\"-\",'3_開口部の寸法等の入力'!S82))","v":""},{"$f":"IF('3_開口部の寸法等の入力'!AQ82=\"\",\"\",IF('3_開口部の寸法等の入力'!I82=\"\",\"-\",'3_開口部の寸法等の入力'!I82))","v":""},{"$f":"IF('3_開口部の寸法等の入力'!AQ82=\"\",\"\",IF('3_開口部の寸法等の入力'!G82=\"\",\"-\",'3_開口部の寸法等の入力'!G82))","v":""},{"$f":"IF('3_開口部の寸法等の入力'!AQ82=\"\",\"\",IF(OR(H54=\"定数\",H54=\"天窓\",H54=\"庇なし＊4\"),\"\",IF('3_開口部の寸法等の入力'!J82=\"\",\"-\",'3_開口部の寸法等の入力'!J82)))","v":""},{"$f":"IF('3_開口部の寸法等の入力'!AQ82=\"\",\"\",IF('3_開口部の寸法等の入力'!H82=\"\",\"-\",'3_開口部の寸法等の入力'!H82))","v":""},{"$f":"IF('3_開口部の寸法等の入力'!AQ82=\"\",\"\",IF(OR(H54=\"定数\",H54=\"天窓\",H54=\"庇なし＊4\"),\"\",IF('3_開口部の寸法等の入力'!K82=\"\",\"-\",'3_開口部の寸法等の入力'!K82)))","v":""},{"$f":"IF('3_開口部の寸法等の入力'!AQ82=\"\",\"\",IFERROR(I54*K54,\"-\"))","v":""},{"$f":"IF('3_開口部の寸法等の入力'!AQ82=\"\",\"\",IF('3_開口部の寸法等の入力'!X82=\"\",\"-\",'3_開口部の寸法等の入力'!X82))","v":""},{"$f":"IF('3_開口部の寸法等の入力'!AQ82=\"\",\"\",IF('3_開口部の寸法等の入力'!Y82=\"\",\"-\",'3_開口部の寸法等の入力'!Y82))","v":""},{"$f":"IF('3_開口部の寸法等の入力'!AQ82=\"\",\"\",IF('3_開口部の寸法等の入力'!AA82=\"\",\"-\",'3_開口部の寸法等の入力'!AA82))","v":""},{"$f":"IF('3_開口部の寸法等の入力'!AQ82=\"\",\"\",IF(OR(H54=\"定数\",H54=\"天窓\"),\"\",IF(H54=\"庇なし＊4\",IF(OR('3_開口部の寸法等の入力'!M82=\"未入力あり\",'3_開口部の寸法等の入力'!M82=\"y1、Zは入力不要\"),'3_開口部の寸法等の入力'!AB82,20),'3_開口部の寸法等の入力'!AB82)))","v":""},{"$f":"IF('3_開口部の寸法等の入力'!AQ82=\"\",\"\",IF(OR(H54=\"定数\",H54=\"天窓\"),\"\",IF(H54=\"庇なし＊4\",IF(OR('3_開口部の寸法等の入力'!M82=\"未入力あり\",'3_開口部の寸法等の入力'!M82=\"y1、Zは入力不要\"),'3_開口部の寸法等の入力'!AC82,20),'3_開口部の寸法等の入力'!AC82)))","v":""},{"$f":"IF('3_開口部の寸法等の入力'!AQ82=\"\",\"\",IF(OR(H54=\"定数\",H54=\"天窓\"),\"\",'3_開口部の寸法等の入力'!AD82))","v":""},{"$f":"IF('3_開口部の寸法等の入力'!AQ82=\"\",\"\",IF(OR(H54=\"定数\",H54=\"天窓\"),\"\",'3_開口部の寸法等の入力'!AE82))","v":""},{"$f":"IF('3_開口部の寸法等の入力'!AQ82=\"\",\"\",'3_開口部の寸法等の入力'!AF82)","v":""},{"$f":"IF('3_開口部の寸法等の入力'!AQ82=\"\",\"\",'3_開口部の寸法等の入力'!AG82)","v":""},{"$f":"IF('3_開口部の寸法等の入力'!AQ82=\"\",\"\",'3_開口部の寸法等の入力'!AH82)","v":""},{"$f":"IF('3_開口部の寸法等の入力'!AQ82=\"\",\"\",'3_開口部の寸法等の入力'!AI82)","v":""},null,0]
[46,{"$f":"IF('3_開口部の寸法等の入力'!AQ83=\"\",\"\",IF('3_開口部の寸法等の入力'!B83=\"\",\"-\",'3_開口部の寸法等の入力'!B83))","v":""},{"$f":"IF('3_開口部の寸法等の入力'!AQ83=\"\",\"\",IF('3_開口部の寸法等の入力'!C83=\"\",\"-\",'3_開口部の寸法等の入力'!C83))","v":""},{"$f":"IF('3_開口部の寸法等の入力'!AQ83=\"\",\"\",IF('3_開口部の寸法等の入力'!D83=\"\",\"-\",'3_開口部の寸法等の入力'!D83))","v":""},{"$f":"IF('3_開口部の寸法等の入力'!AQ83=\"\",\"\",IF('3_開口部の寸法等の入力'!E83=\"\",\"-\",'3_開口部の寸法等の入力'!E83))","v":""},{"$f":"IF('3_開口部の寸法等の入力'!AQ83=\"\",\"\",IF('3_開口部の寸法等の入力'!F83=\"\",\"-\",'3_開口部の寸法等の入力'!F83))","v":""},{"$f":"IF('3_開口部の寸法等の入力'!AQ83=\"\",\"\",IF('3_開口部の寸法等の入力'!S83=\"\",\"-\",'3_開口部の寸法等の入力'!S83))","v":""},{"$f":"IF('3_開口部の寸法等の入力'!AQ83=\"\",\"\",IF('3_開口部の寸法等の入力'!I83=\"\",\"-\",'3_開口部の寸法等の入力'!I83))","v":""},{"$f":"IF('3_開口部の寸法等の入力'!AQ83=\"\",\"\",IF('3_開口部の寸法等の入力'!G83=\"\",\"-\",'3_開口部の寸法等の入力'!G83))","v":""},{"$f":"IF('3_開口部の寸法等の入力'!AQ83=\"\",\"\",IF(OR(H55=\"定数\",H55=\"天窓\",H55=\"庇なし＊4\"),\"\",IF('3_開口部の寸法等の入力'!J83=\"\",\"-\",'3_開口部の寸法等の入力'!J83)))","v":""},{"$f":"IF('3_開口部の寸法等の入力'!AQ83=\"\",\"\",IF('3_開口部の寸法等の入力'!H83=\"\",\"-\",'3_開口部の寸法等の入力'!H83))","v":""},{"$f":"IF('3_開口部の寸法等の入力'!AQ83=\"\",\"\",IF(OR(H55=\"定数\",H55=\"天窓\",H55=\"庇なし＊4\"),\"\",IF('3_開口部の寸法等の入力'!K83=\"\",\"-\",'3_開口部の寸法等の入力'!K83)))","v":""},{"$f":"IF('3_開口部の寸法等の入力'!AQ83=\"\",\"\",IFERROR(I55*K55,\"-\"))","v":""},{"$f":"IF('3_開口部の寸法等の入力'!AQ83=\"\",\"\",IF('3_開口部の寸法等の入力'!X83=\"\",\"-\",'3_開口部の寸法等の入力'!X83))","v":""},{"$f":"IF('3_開口部の寸法等の入力'!AQ83=\"\",\"\",IF('3_開口部の寸法等の入力'!Y83=\"\",\"-\",'3_開口部の寸法等の入力'!Y83))","v":""},{"$f":"IF('3_開口部の寸法等の入力'!AQ83=\"\",\"\",IF('3_開口部の寸法等の入力'!AA83=\"\",\"-\",'3_開口部の寸法等の入力'!AA83))","v":""},{"$f":"IF('3_開口部の寸法等の入力'!AQ83=\"\",\"\",IF(OR(H55=\"定数\",H55=\"天窓\"),\"\",IF(H55=\"庇なし＊4\",IF(OR('3_開口部の寸法等の入力'!M83=\"未入力あり\",'3_開口部の寸法等の入力'!M83=\"y1、Zは入力不要\"),'3_開口部の寸法等の入力'!AB83,20),'3_開口部の寸法等の入力'!AB83)))","v":""},{"$f":"IF('3_開口部の寸法等の入力'!AQ83=\"\",\"\",IF(OR(H55=\"定数\",H55=\"天窓\"),\"\",IF(H55=\"庇なし＊4\",IF(OR('3_開口部の寸法等の入力'!M83=\"未入力あり\",'3_開口部の寸法等の入力'!M83=\"y1、Zは入力不要\"),'3_開口部の寸法等の入力'!AC83,20),'3_開口部の寸法等の入力'!AC83)))","v":""},{"$f":"IF('3_開口部の寸法等の入力'!AQ83=\"\",\"\",IF(OR(H55=\"定数\",H55=\"天窓\"),\"\",'3_開口部の寸法等の入力'!AD83))","v":""},{"$f":"IF('3_開口部の寸法等の入力'!AQ83=\"\",\"\",IF(OR(H55=\"定数\",H55=\"天窓\"),\"\",'3_開口部の寸法等の入力'!AE83))","v":""},{"$f":"IF('3_開口部の寸法等の入力'!AQ83=\"\",\"\",'3_開口部の寸法等の入力'!AF83)","v":""},{"$f":"IF('3_開口部の寸法等の入力'!AQ83=\"\",\"\",'3_開口部の寸法等の入力'!AG83)","v":""},{"$f":"IF('3_開口部の寸法等の入力'!AQ83=\"\",\"\",'3_開口部の寸法等の入力'!AH83)","v":""},{"$f":"IF('3_開口部の寸法等の入力'!AQ83=\"\",\"\",'3_開口部の寸法等の入力'!AI83)","v":""},null,0]
[47,{"$f":"IF('3_開口部の寸法等の入力'!AQ84=\"\",\"\",IF('3_開口部の寸法等の入力'!B84=\"\",\"-\",'3_開口部の寸法等の入力'!B84))","v":""},{"$f":"IF('3_開口部の寸法等の入力'!AQ84=\"\",\"\",IF('3_開口部の寸法等の入力'!C84=\"\",\"-\",'3_開口部の寸法等の入力'!C84))","v":""},{"$f":"IF('3_開口部の寸法等の入力'!AQ84=\"\",\"\",IF('3_開口部の寸法等の入力'!D84=\"\",\"-\",'3_開口部の寸法等の入力'!D84))","v":""},{"$f":"IF('3_開口部の寸法等の入力'!AQ84=\"\",\"\",IF('3_開口部の寸法等の入力'!E84=\"\",\"-\",'3_開口部の寸法等の入力'!E84))","v":""},{"$f":"IF('3_開口部の寸法等の入力'!AQ84=\"\",\"\",IF('3_開口部の寸法等の入力'!F84=\"\",\"-\",'3_開口部の寸法等の入力'!F84))","v":""},{"$f":"IF('3_開口部の寸法等の入力'!AQ84=\"\",\"\",IF('3_開口部の寸法等の入力'!S84=\"\",\"-\",'3_開口部の寸法等の入力'!S84))","v":""},{"$f":"IF('3_開口部の寸法等の入力'!AQ84=\"\",\"\",IF('3_開口部の寸法等の入力'!I84=\"\",\"-\",'3_開口部の寸法等の入力'!I84))","v":""},{"$f":"IF('3_開口部の寸法等の入力'!AQ84=\"\",\"\",IF('3_開口部の寸法等の入力'!G84=\"\",\"-\",'3_開口部の寸法等の入力'!G84))","v":""},{"$f":"IF('3_開口部の寸法等の入力'!AQ84=\"\",\"\",IF(OR(H56=\"定数\",H56=\"天窓\",H56=\"庇なし＊4\"),\"\",IF('3_開口部の寸法等の入力'!J84=\"\",\"-\",'3_開口部の寸法等の入力'!J84)))","v":""},{"$f":"IF('3_開口部の寸法等の入力'!AQ84=\"\",\"\",IF('3_開口部の寸法等の入力'!H84=\"\",\"-\",'3_開口部の寸法等の入力'!H84))","v":""},{"$f":"IF('3_開口部の寸法等の入力'!AQ84=\"\",\"\",IF(OR(H56=\"定数\",H56=\"天窓\",H56=\"庇なし＊4\"),\"\",IF('3_開口部の寸法等の入力'!K84=\"\",\"-\",'3_開口部の寸法等の入力'!K84)))","v":""},{"$f":"IF('3_開口部の寸法等の入力'!AQ84=\"\",\"\",IFERROR(I56*K56,\"-\"))","v":""},{"$f":"IF('3_開口部の寸法等の入力'!AQ84=\"\",\"\",IF('3_開口部の寸法等の入力'!X84=\"\",\"-\",'3_開口部の寸法等の入力'!X84))","v":""},{"$f":"IF('3_開口部の寸法等の入力'!AQ84=\"\",\"\",IF('3_開口部の寸法等の入力'!Y84=\"\",\"-\",'3_開口部の寸法等の入力'!Y84))","v":""},{"$f":"IF('3_開口部の寸法等の入力'!AQ84=\"\",\"\",IF('3_開口部の寸法等の入力'!AA84=\"\",\"-\",'3_開口部の寸法等の入力'!AA84))","v":""},{"$f":"IF('3_開口部の寸法等の入力'!AQ84=\"\",\"\",IF(OR(H56=\"定数\",H56=\"天窓\"),\"\",IF(H56=\"庇なし＊4\",IF(OR('3_開口部の寸法等の入力'!M84=\"未入力あり\",'3_開口部の寸法等の入力'!M84=\"y1、Zは入力不要\"),'3_開口部の寸法等の入力'!AB84,20),'3_開口部の寸法等の入力'!AB84)))","v":""},{"$f":"IF('3_開口部の寸法等の入力'!AQ84=\"\",\"\",IF(OR(H56=\"定数\",H56=\"天窓\"),\"\",IF(H56=\"庇なし＊4\",IF(OR('3_開口部の寸法等の入力'!M84=\"未入力あり\",'3_開口部の寸法等の入力'!M84=\"y1、Zは入力不要\"),'3_開口部の寸法等の入力'!AC84,20),'3_開口部の寸法等の入力'!AC84)))","v":""},{"$f":"IF('3_開口部の寸法等の入力'!AQ84=\"\",\"\",IF(OR(H56=\"定数\",H56=\"天窓\"),\"\",'3_開口部の寸法等の入力'!AD84))","v":""},{"$f":"IF('3_開口部の寸法等の入力'!AQ84=\"\",\"\",IF(OR(H56=\"定数\",H56=\"天窓\"),\"\",'3_開口部の寸法等の入力'!AE84))","v":""},{"$f":"IF('3_開口部の寸法等の入力'!AQ84=\"\",\"\",'3_開口部の寸法等の入力'!AF84)","v":""},{"$f":"IF('3_開口部の寸法等の入力'!AQ84=\"\",\"\",'3_開口部の寸法等の入力'!AG84)","v":""},{"$f":"IF('3_開口部の寸法等の入力'!AQ84=\"\",\"\",'3_開口部の寸法等の入力'!AH84)","v":""},{"$f":"IF('3_開口部の寸法等の入力'!AQ84=\"\",\"\",'3_開口部の寸法等の入力'!AI84)","v":""},null,0]
[48,{"$f":"IF('3_開口部の寸法等の入力'!AQ85=\"\",\"\",IF('3_開口部の寸法等の入力'!B85=\"\",\"-\",'3_開口部の寸法等の入力'!B85))","v":""},{"$f":"IF('3_開口部の寸法等の入力'!AQ85=\"\",\"\",IF('3_開口部の寸法等の入力'!C85=\"\",\"-\",'3_開口部の寸法等の入力'!C85))","v":""},{"$f":"IF('3_開口部の寸法等の入力'!AQ85=\"\",\"\",IF('3_開口部の寸法等の入力'!D85=\"\",\"-\",'3_開口部の寸法等の入力'!D85))","v":""},{"$f":"IF('3_開口部の寸法等の入力'!AQ85=\"\",\"\",IF('3_開口部の寸法等の入力'!E85=\"\",\"-\",'3_開口部の寸法等の入力'!E85))","v":""},{"$f":"IF('3_開口部の寸法等の入力'!AQ85=\"\",\"\",IF('3_開口部の寸法等の入力'!F85=\"\",\"-\",'3_開口部の寸法等の入力'!F85))","v":""},{"$f":"IF('3_開口部の寸法等の入力'!AQ85=\"\",\"\",IF('3_開口部の寸法等の入力'!S85=\"\",\"-\",'3_開口部の寸法等の入力'!S85))","v":""},{"$f":"IF('3_開口部の寸法等の入力'!AQ85=\"\",\"\",IF('3_開口部の寸法等の入力'!I85=\"\",\"-\",'3_開口部の寸法等の入力'!I85))","v":""},{"$f":"IF('3_開口部の寸法等の入力'!AQ85=\"\",\"\",IF('3_開口部の寸法等の入力'!G85=\"\",\"-\",'3_開口部の寸法等の入力'!G85))","v":""},{"$f":"IF('3_開口部の寸法等の入力'!AQ85=\"\",\"\",IF(OR(H57=\"定数\",H57=\"天窓\",H57=\"庇なし＊4\"),\"\",IF('3_開口部の寸法等の入力'!J85=\"\",\"-\",'3_開口部の寸法等の入力'!J85)))","v":""},{"$f":"IF('3_開口部の寸法等の入力'!AQ85=\"\",\"\",IF('3_開口部の寸法等の入力'!H85=\"\",\"-\",'3_開口部の寸法等の入力'!H85))","v":""},{"$f":"IF('3_開口部の寸法等の入力'!AQ85=\"\",\"\",IF(OR(H57=\"定数\",H57=\"天窓\",H57=\"庇なし＊4\"),\"\",IF('3_開口部の寸法等の入力'!K85=\"\",\"-\",'3_開口部の寸法等の入力'!K85)))","v":""},{"$f":"IF('3_開口部の寸法等の入力'!AQ85=\"\",\"\",IFERROR(I57*K57,\"-\"))","v":""},{"$f":"IF('3_開口部の寸法等の入力'!AQ85=\"\",\"\",IF('3_開口部の寸法等の入力'!X85=\"\",\"-\",'3_開口部の寸法等の入力'!X85))","v":""},{"$f":"IF('3_開口部の寸法等の入力'!AQ85=\"\",\"\",IF('3_開口部の寸法等の入力'!Y85=\"\",\"-\",'3_開口部の寸法等の入力'!Y85))","v":""},{"$f":"IF('3_開口部の寸法等の入力'!AQ85=\"\",\"\",IF('3_開口部の寸法等の入力'!AA85=\"\",\"-\",'3_開口部の寸法等の入力'!AA85))","v":""},{"$f":"IF('3_開口部の寸法等の入力'!AQ85=\"\",\"\",IF(OR(H57=\"定数\",H57=\"天窓\"),\"\",IF(H57=\"庇なし＊4\",IF(OR('3_開口部の寸法等の入力'!M85=\"未入力あり\",'3_開口部の寸法等の入力'!M85=\"y1、Zは入力不要\"),'3_開口部の寸法等の入力'!AB85,20),'3_開口部の寸法等の入力'!AB85)))","v":""},{"$f":"IF('3_開口部の寸法等の入力'!AQ85=\"\",\"\",IF(OR(H57=\"定数\",H57=\"天窓\"),\"\",IF(H57=\"庇なし＊4\",IF(OR('3_開口部の寸法等の入力'!M85=\"未入力あり\",'3_開口部の寸法等の入力'!M85=\"y1、Zは入力不要\"),'3_開口部の寸法等の入力'!AC85,20),'3_開口部の寸法等の入力'!AC85)))","v":""},{"$f":"IF('3_開口部の寸法等の入力'!AQ85=\"\",\"\",IF(OR(H57=\"定数\",H57=\"天窓\"),\"\",'3_開口部の寸法等の入力'!AD85))","v":""},{"$f":"IF('3_開口部の寸法等の入力'!AQ85=\"\",\"\",IF(OR(H57=\"定数\",H57=\"天窓\"),\"\",'3_開口部の寸法等の入力'!AE85))","v":""},{"$f":"IF('3_開口部の寸法等の入力'!AQ85=\"\",\"\",'3_開口部の寸法等の入力'!AF85)","v":""},{"$f":"IF('3_開口部の寸法等の入力'!AQ85=\"\",\"\",'3_開口部の寸法等の入力'!AG85)","v":""},{"$f":"IF('3_開口部の寸法等の入力'!AQ85=\"\",\"\",'3_開口部の寸法等の入力'!AH85)","v":""},{"$f":"IF('3_開口部の寸法等の入力'!AQ85=\"\",\"\",'3_開口部の寸法等の入力'!AI85)","v":""},null,0]
[49,{"$f":"IF('3_開口部の寸法等の入力'!AQ86=\"\",\"\",IF('3_開口部の寸法等の入力'!B86=\"\",\"-\",'3_開口部の寸法等の入力'!B86))","v":""},{"$f":"IF('3_開口部の寸法等の入力'!AQ86=\"\",\"\",IF('3_開口部の寸法等の入力'!C86=\"\",\"-\",'3_開口部の寸法等の入力'!C86))","v":""},{"$f":"IF('3_開口部の寸法等の入力'!AQ86=\"\",\"\",IF('3_開口部の寸法等の入力'!D86=\"\",\"-\",'3_開口部の寸法等の入力'!D86))","v":""},{"$f":"IF('3_開口部の寸法等の入力'!AQ86=\"\",\"\",IF('3_開口部の寸法等の入力'!E86=\"\",\"-\",'3_開口部の寸法等の入力'!E86))","v":""},{"$f":"IF('3_開口部の寸法等の入力'!AQ86=\"\",\"\",IF('3_開口部の寸法等の入力'!F86=\"\",\"-\",'3_開口部の寸法等の入力'!F86))","v":""},{"$f":"IF('3_開口部の寸法等の入力'!AQ86=\"\",\"\",IF('3_開口部の寸法等の入力'!S86=\"\",\"-\",'3_開口部の寸法等の入力'!S86))","v":""},{"$f":"IF('3_開口部の寸法等の入力'!AQ86=\"\",\"\",IF('3_開口部の寸法等の入力'!I86=\"\",\"-\",'3_開口部の寸法等の入力'!I86))","v":""},{"$f":"IF('3_開口部の寸法等の入力'!AQ86=\"\",\"\",IF('3_開口部の寸法等の入力'!G86=\"\",\"-\",'3_開口部の寸法等の入力'!G86))","v":""},{"$f":"IF('3_開口部の寸法等の入力'!AQ86=\"\",\"\",IF(OR(H58=\"定数\",H58=\"天窓\",H58=\"庇なし＊4\"),\"\",IF('3_開口部の寸法等の入力'!J86=\"\",\"-\",'3_開口部の寸法等の入力'!J86)))","v":""},{"$f":"IF('3_開口部の寸法等の入力'!AQ86=\"\",\"\",IF('3_開口部の寸法等の入力'!H86=\"\",\"-\",'3_開口部の寸法等の入力'!H86))","v":""},{"$f":"IF('3_開口部の寸法等の入力'!AQ86=\"\",\"\",IF(OR(H58=\"定数\",H58=\"天窓\",H58=\"庇なし＊4\"),\"\",IF('3_開口部の寸法等の入力'!K86=\"\",\"-\",'3_開口部の寸法等の入力'!K86)))","v":""},{"$f":"IF('3_開口部の寸法等の入力'!AQ86=\"\",\"\",IFERROR(I58*K58,\"-\"))","v":""},{"$f":"IF('3_開口部の寸法等の入力'!AQ86=\"\",\"\",IF('3_開口部の寸法等の入力'!X86=\"\",\"-\",'3_開口部の寸法等の入力'!X86))","v":""},{"$f":"IF('3_開口部の寸法等の入力'!AQ86=\"\",\"\",IF('3_開口部の寸法等の入力'!Y86=\"\",\"-\",'3_開口部の寸法等の入力'!Y86))","v":""},{"$f":"IF('3_開口部の寸法等の入力'!AQ86=\"\",\"\",IF('3_開口部の寸法等の入力'!AA86=\"\",\"-\",'3_開口部の寸法等の入力'!AA86))","v":""},{"$f":"IF('3_開口部の寸法等の入力'!AQ86=\"\",\"\",IF(OR(H58=\"定数\",H58=\"天窓\"),\"\",IF(H58=\"庇なし＊4\",IF(OR('3_開口部の寸法等の入力'!M86=\"未入力あり\",'3_開口部の寸法等の入力'!M86=\"y1、Zは入力不要\"),'3_開口部の寸法等の入力'!AB86,20),'3_開口部の寸法等の入力'!AB86)))","v":""},{"$f":"IF('3_開口部の寸法等の入力'!AQ86=\"\",\"\",IF(OR(H58=\"定数\",H58=\"天窓\"),\"\",IF(H58=\"庇なし＊4\",IF(OR('3_開口部の寸法等の入力'!M86=\"未入力あり\",'3_開口部の寸法等の入力'!M86=\"y1、Zは入力不要\"),'3_開口部の寸法等の入力'!AC86,20),'3_開口部の寸法等の入力'!AC86)))","v":""},{"$f":"IF('3_開口部の寸法等の入力'!AQ86=\"\",\"\",IF(OR(H58=\"定数\",H58=\"天窓\"),\"\",'3_開口部の寸法等の入力'!AD86))","v":""},{"$f":"IF('3_開口部の寸法等の入力'!AQ86=\"\",\"\",IF(OR(H58=\"定数\",H58=\"天窓\"),\"\",'3_開口部の寸法等の入力'!AE86))","v":""},{"$f":"IF('3_開口部の寸法等の入力'!AQ86=\"\",\"\",'3_開口部の寸法等の入力'!AF86)","v":""},{"$f":"IF('3_開口部の寸法等の入力'!AQ86=\"\",\"\",'3_開口部の寸法等の入力'!AG86)","v":""},{"$f":"IF('3_開口部の寸法等の入力'!AQ86=\"\",\"\",'3_開口部の寸法等の入力'!AH86)","v":""},{"$f":"IF('3_開口部の寸法等の入力'!AQ86=\"\",\"\",'3_開口部の寸法等の入力'!AI86)","v":""},null,0]
[50,{"$f":"IF('3_開口部の寸法等の入力'!AQ87=\"\",\"\",IF('3_開口部の寸法等の入力'!B87=\"\",\"-\",'3_開口部の寸法等の入力'!B87))","v":""},{"$f":"IF('3_開口部の寸法等の入力'!AQ87=\"\",\"\",IF('3_開口部の寸法等の入力'!C87=\"\",\"-\",'3_開口部の寸法等の入力'!C87))","v":""},{"$f":"IF('3_開口部の寸法等の入力'!AQ87=\"\",\"\",IF('3_開口部の寸法等の入力'!D87=\"\",\"-\",'3_開口部の寸法等の入力'!D87))","v":""},{"$f":"IF('3_開口部の寸法等の入力'!AQ87=\"\",\"\",IF('3_開口部の寸法等の入力'!E87=\"\",\"-\",'3_開口部の寸法等の入力'!E87))","v":""},{"$f":"IF('3_開口部の寸法等の入力'!AQ87=\"\",\"\",IF('3_開口部の寸法等の入力'!F87=\"\",\"-\",'3_開口部の寸法等の入力'!F87))","v":""},{"$f":"IF('3_開口部の寸法等の入力'!AQ87=\"\",\"\",IF('3_開口部の寸法等の入力'!S87=\"\",\"-\",'3_開口部の寸法等の入力'!S87))","v":""},{"$f":"IF('3_開口部の寸法等の入力'!AQ87=\"\",\"\",IF('3_開口部の寸法等の入力'!I87=\"\",\"-\",'3_開口部の寸法等の入力'!I87))","v":""},{"$f":"IF('3_開口部の寸法等の入力'!AQ87=\"\",\"\",IF('3_開口部の寸法等の入力'!G87=\"\",\"-\",'3_開口部の寸法等の入力'!G87))","v":""},{"$f":"IF('3_開口部の寸法等の入力'!AQ87=\"\",\"\",IF(OR(H59=\"定数\",H59=\"天窓\",H59=\"庇なし＊4\"),\"\",IF('3_開口部の寸法等の入力'!J87=\"\",\"-\",'3_開口部の寸法等の入力'!J87)))","v":""},{"$f":"IF('3_開口部の寸法等の入力'!AQ87=\"\",\"\",IF('3_開口部の寸法等の入力'!H87=\"\",\"-\",'3_開口部の寸法等の入力'!H87))","v":""},{"$f":"IF('3_開口部の寸法等の入力'!AQ87=\"\",\"\",IF(OR(H59=\"定数\",H59=\"天窓\",H59=\"庇なし＊4\"),\"\",IF('3_開口部の寸法等の入力'!K87=\"\",\"-\",'3_開口部の寸法等の入力'!K87)))","v":""},{"$f":"IF('3_開口部の寸法等の入力'!AQ87=\"\",\"\",IFERROR(I59*K59,\"-\"))","v":""},{"$f":"IF('3_開口部の寸法等の入力'!AQ87=\"\",\"\",IF('3_開口部の寸法等の入力'!X87=\"\",\"-\",'3_開口部の寸法等の入力'!X87))","v":""},{"$f":"IF('3_開口部の寸法等の入力'!AQ87=\"\",\"\",IF('3_開口部の寸法等の入力'!Y87=\"\",\"-\",'3_開口部の寸法等の入力'!Y87))","v":""},{"$f":"IF('3_開口部の寸法等の入力'!AQ87=\"\",\"\",IF('3_開口部の寸法等の入力'!AA87=\"\",\"-\",'3_開口部の寸法等の入力'!AA87))","v":""},{"$f":"IF('3_開口部の寸法等の入力'!AQ87=\"\",\"\",IF(OR(H59=\"定数\",H59=\"天窓\"),\"\",IF(H59=\"庇なし＊4\",IF(OR('3_開口部の寸法等の入力'!M87=\"未入力あり\",'3_開口部の寸法等の入力'!M87=\"y1、Zは入力不要\"),'3_開口部の寸法等の入力'!AB87,20),'3_開口部の寸法等の入力'!AB87)))","v":""},{"$f":"IF('3_開口部の寸法等の入力'!AQ87=\"\",\"\",IF(OR(H59=\"定数\",H59=\"天窓\"),\"\",IF(H59=\"庇なし＊4\",IF(OR('3_開口部の寸法等の入力'!M87=\"未入力あり\",'3_開口部の寸法等の入力'!M87=\"y1、Zは入力不要\"),'3_開口部の寸法等の入力'!AC87,20),'3_開口部の寸法等の入力'!AC87)))","v":""},{"$f":"IF('3_開口部の寸法等の入力'!AQ87=\"\",\"\",IF(OR(H59=\"定数\",H59=\"天窓\"),\"\",'3_開口部の寸法等の入力'!AD87))","v":""},{"$f":"IF('3_開口部の寸法等の入力'!AQ87=\"\",\"\",IF(OR(H59=\"定数\",H59=\"天窓\"),\"\",'3_開口部の寸法等の入力'!AE87))","v":""},{"$f":"IF('3_開口部の寸法等の入力'!AQ87=\"\",\"\",'3_開口部の寸法等の入力'!AF87)","v":""},{"$f":"IF('3_開口部の寸法等の入力'!AQ87=\"\",\"\",'3_開口部の寸法等の入力'!AG87)","v":""},{"$f":"IF('3_開口部の寸法等の入力'!AQ87=\"\",\"\",'3_開口部の寸法等の入力'!AH87)","v":""},{"$f":"IF('3_開口部の寸法等の入力'!AQ87=\"\",\"\",'3_開口部の寸法等の入力'!AI87)","v":""},null,0]
[51,{"$f":"IF('3_開口部の寸法等の入力'!AQ88=\"\",\"\",IF('3_開口部の寸法等の入力'!B88=\"\",\"-\",'3_開口部の寸法等の入力'!B88))","v":""},{"$f":"IF('3_開口部の寸法等の入力'!AQ88=\"\",\"\",IF('3_開口部の寸法等の入力'!C88=\"\",\"-\",'3_開口部の寸法等の入力'!C88))","v":""},{"$f":"IF('3_開口部の寸法等の入力'!AQ88=\"\",\"\",IF('3_開口部の寸法等の入力'!D88=\"\",\"-\",'3_開口部の寸法等の入力'!D88))","v":""},{"$f":"IF('3_開口部の寸法等の入力'!AQ88=\"\",\"\",IF('3_開口部の寸法等の入力'!E88=\"\",\"-\",'3_開口部の寸法等の入力'!E88))","v":""},{"$f":"IF('3_開口部の寸法等の入力'!AQ88=\"\",\"\",IF('3_開口部の寸法等の入力'!F88=\"\",\"-\",'3_開口部の寸法等の入力'!F88))","v":""},{"$f":"IF('3_開口部の寸法等の入力'!AQ88=\"\",\"\",IF('3_開口部の寸法等の入力'!S88=\"\",\"-\",'3_開口部の寸法等の入力'!S88))","v":""},{"$f":"IF('3_開口部の寸法等の入力'!AQ88=\"\",\"\",IF('3_開口部の寸法等の入力'!I88=\"\",\"-\",'3_開口部の寸法等の入力'!I88))","v":""},{"$f":"IF('3_開口部の寸法等の入力'!AQ88=\"\",\"\",IF('3_開口部の寸法等の入力'!G88=\"\",\"-\",'3_開口部の寸法等の入力'!G88))","v":""},{"$f":"IF('3_開口部の寸法等の入力'!AQ88=\"\",\"\",IF(OR(H60=\"定数\",H60=\"天窓\",H60=\"庇なし＊4\"),\"\",IF('3_開口部の寸法等の入力'!J88=\"\",\"-\",'3_開口部の寸法等の入力'!J88)))","v":""},{"$f":"IF('3_開口部の寸法等の入力'!AQ88=\"\",\"\",IF('3_開口部の寸法等の入力'!H88=\"\",\"-\",'3_開口部の寸法等の入力'!H88))","v":""},{"$f":"IF('3_開口部の寸法等の入力'!AQ88=\"\",\"\",IF(OR(H60=\"定数\",H60=\"天窓\",H60=\"庇なし＊4\"),\"\",IF('3_開口部の寸法等の入力'!K88=\"\",\"-\",'3_開口部の寸法等の入力'!K88)))","v":""},{"$f":"IF('3_開口部の寸法等の入力'!AQ88=\"\",\"\",IFERROR(I60*K60,\"-\"))","v":""},{"$f":"IF('3_開口部の寸法等の入力'!AQ88=\"\",\"\",IF('3_開口部の寸法等の入力'!X88=\"\",\"-\",'3_開口部の寸法等の入力'!X88))","v":""},{"$f":"IF('3_開口部の寸法等の入力'!AQ88=\"\",\"\",IF('3_開口部の寸法等の入力'!Y88=\"\",\"-\",'3_開口部の寸法等の入力'!Y88))","v":""},{"$f":"IF('3_開口部の寸法等の入力'!AQ88=\"\",\"\",IF('3_開口部の寸法等の入力'!AA88=\"\",\"-\",'3_開口部の寸法等の入力'!AA88))","v":""},{"$f":"IF('3_開口部の寸法等の入力'!AQ88=\"\",\"\",IF(OR(H60=\"定数\",H60=\"天窓\"),\"\",IF(H60=\"庇なし＊4\",IF(OR('3_開口部の寸法等の入力'!M88=\"未入力あり\",'3_開口部の寸法等の入力'!M88=\"y1、Zは入力不要\"),'3_開口部の寸法等の入力'!AB88,20),'3_開口部の寸法等の入力'!AB88)))","v":""},{"$f":"IF('3_開口部の寸法等の入力'!AQ88=\"\",\"\",IF(OR(H60=\"定数\",H60=\"天窓\"),\"\",IF(H60=\"庇なし＊4\",IF(OR('3_開口部の寸法等の入力'!M88=\"未入力あり\",'3_開口部の寸法等の入力'!M88=\"y1、Zは入力不要\"),'3_開口部の寸法等の入力'!AC88,20),'3_開口部の寸法等の入力'!AC88)))","v":""},{"$f":"IF('3_開口部の寸法等の入力'!AQ88=\"\",\"\",IF(OR(H60=\"定数\",H60=\"天窓\"),\"\",'3_開口部の寸法等の入力'!AD88))","v":""},{"$f":"IF('3_開口部の寸法等の入力'!AQ88=\"\",\"\",IF(OR(H60=\"定数\",H60=\"天窓\"),\"\",'3_開口部の寸法等の入力'!AE88))","v":""},{"$f":"IF('3_開口部の寸法等の入力'!AQ88=\"\",\"\",'3_開口部の寸法等の入力'!AF88)","v":""},{"$f":"IF('3_開口部の寸法等の入力'!AQ88=\"\",\"\",'3_開口部の寸法等の入力'!AG88)","v":""},{"$f":"IF('3_開口部の寸法等の入力'!AQ88=\"\",\"\",'3_開口部の寸法等の入力'!AH88)","v":""},{"$f":"IF('3_開口部の寸法等の入力'!AQ88=\"\",\"\",'3_開口部の寸法等の入力'!AI88)","v":""},null,0]
[52,{"$f":"IF('3_開口部の寸法等の入力'!AQ89=\"\",\"\",IF('3_開口部の寸法等の入力'!B89=\"\",\"-\",'3_開口部の寸法等の入力'!B89))","v":""},{"$f":"IF('3_開口部の寸法等の入力'!AQ89=\"\",\"\",IF('3_開口部の寸法等の入力'!C89=\"\",\"-\",'3_開口部の寸法等の入力'!C89))","v":""},{"$f":"IF('3_開口部の寸法等の入力'!AQ89=\"\",\"\",IF('3_開口部の寸法等の入力'!D89=\"\",\"-\",'3_開口部の寸法等の入力'!D89))","v":""},{"$f":"IF('3_開口部の寸法等の入力'!AQ89=\"\",\"\",IF('3_開口部の寸法等の入力'!E89=\"\",\"-\",'3_開口部の寸法等の入力'!E89))","v":""},{"$f":"IF('3_開口部の寸法等の入力'!AQ89=\"\",\"\",IF('3_開口部の寸法等の入力'!F89=\"\",\"-\",'3_開口部の寸法等の入力'!F89))","v":""},{"$f":"IF('3_開口部の寸法等の入力'!AQ89=\"\",\"\",IF('3_開口部の寸法等の入力'!S89=\"\",\"-\",'3_開口部の寸法等の入力'!S89))","v":""},{"$f":"IF('3_開口部の寸法等の入力'!AQ89=\"\",\"\",IF('3_開口部の寸法等の入力'!I89=\"\",\"-\",'3_開口部の寸法等の入力'!I89))","v":""},{"$f":"IF('3_開口部の寸法等の入力'!AQ89=\"\",\"\",IF('3_開口部の寸法等の入力'!G89=\"\",\"-\",'3_開口部の寸法等の入力'!G89))","v":""},{"$f":"IF('3_開口部の寸法等の入力'!AQ89=\"\",\"\",IF(OR(H61=\"定数\",H61=\"天窓\",H61=\"庇なし＊4\"),\"\",IF('3_開口部の寸法等の入力'!J89=\"\",\"-\",'3_開口部の寸法等の入力'!J89)))","v":""},{"$f":"IF('3_開口部の寸法等の入力'!AQ89=\"\",\"\",IF('3_開口部の寸法等の入力'!H89=\"\",\"-\",'3_開口部の寸法等の入力'!H89))","v":""},{"$f":"IF('3_開口部の寸法等の入力'!AQ89=\"\",\"\",IF(OR(H61=\"定数\",H61=\"天窓\",H61=\"庇なし＊4\"),\"\",IF('3_開口部の寸法等の入力'!K89=\"\",\"-\",'3_開口部の寸法等の入力'!K89)))","v":""},{"$f":"IF('3_開口部の寸法等の入力'!AQ89=\"\",\"\",IFERROR(I61*K61,\"-\"))","v":""},{"$f":"IF('3_開口部の寸法等の入力'!AQ89=\"\",\"\",IF('3_開口部の寸法等の入力'!X89=\"\",\"-\",'3_開口部の寸法等の入力'!X89))","v":""},{"$f":"IF('3_開口部の寸法等の入力'!AQ89=\"\",\"\",IF('3_開口部の寸法等の入力'!Y89=\"\",\"-\",'3_開口部の寸法等の入力'!Y89))","v":""},{"$f":"IF('3_開口部の寸法等の入力'!AQ89=\"\",\"\",IF('3_開口部の寸法等の入力'!AA89=\"\",\"-\",'3_開口部の寸法等の入力'!AA89))","v":""},{"$f":"IF('3_開口部の寸法等の入力'!AQ89=\"\",\"\",IF(OR(H61=\"定数\",H61=\"天窓\"),\"\",IF(H61=\"庇なし＊4\",IF(OR('3_開口部の寸法等の入力'!M89=\"未入力あり\",'3_開口部の寸法等の入力'!M89=\"y1、Zは入力不要\"),'3_開口部の寸法等の入力'!AB89,20),'3_開口部の寸法等の入力'!AB89)))","v":""},{"$f":"IF('3_開口部の寸法等の入力'!AQ89=\"\",\"\",IF(OR(H61=\"定数\",H61=\"天窓\"),\"\",IF(H61=\"庇なし＊4\",IF(OR('3_開口部の寸法等の入力'!M89=\"未入力あり\",'3_開口部の寸法等の入力'!M89=\"y1、Zは入力不要\"),'3_開口部の寸法等の入力'!AC89,20),'3_開口部の寸法等の入力'!AC89)))","v":""},{"$f":"IF('3_開口部の寸法等の入力'!AQ89=\"\",\"\",IF(OR(H61=\"定数\",H61=\"天窓\"),\"\",'3_開口部の寸法等の入力'!AD89))","v":""},{"$f":"IF('3_開口部の寸法等の入力'!AQ89=\"\",\"\",IF(OR(H61=\"定数\",H61=\"天窓\"),\"\",'3_開口部の寸法等の入力'!AE89))","v":""},{"$f":"IF('3_開口部の寸法等の入力'!AQ89=\"\",\"\",'3_開口部の寸法等の入力'!AF89)","v":""},{"$f":"IF('3_開口部の寸法等の入力'!AQ89=\"\",\"\",'3_開口部の寸法等の入力'!AG89)","v":""},{"$f":"IF('3_開口部の寸法等の入力'!AQ89=\"\",\"\",'3_開口部の寸法等の入力'!AH89)","v":""},{"$f":"IF('3_開口部の寸法等の入力'!AQ89=\"\",\"\",'3_開口部の寸法等の入力'!AI89)","v":""},null,0]
[53,{"$f":"IF('3_開口部の寸法等の入力'!AQ90=\"\",\"\",IF('3_開口部の寸法等の入力'!B90=\"\",\"-\",'3_開口部の寸法等の入力'!B90))","v":""},{"$f":"IF('3_開口部の寸法等の入力'!AQ90=\"\",\"\",IF('3_開口部の寸法等の入力'!C90=\"\",\"-\",'3_開口部の寸法等の入力'!C90))","v":""},{"$f":"IF('3_開口部の寸法等の入力'!AQ90=\"\",\"\",IF('3_開口部の寸法等の入力'!D90=\"\",\"-\",'3_開口部の寸法等の入力'!D90))","v":""},{"$f":"IF('3_開口部の寸法等の入力'!AQ90=\"\",\"\",IF('3_開口部の寸法等の入力'!E90=\"\",\"-\",'3_開口部の寸法等の入力'!E90))","v":""},{"$f":"IF('3_開口部の寸法等の入力'!AQ90=\"\",\"\",IF('3_開口部の寸法等の入力'!F90=\"\",\"-\",'3_開口部の寸法等の入力'!F90))","v":""},{"$f":"IF('3_開口部の寸法等の入力'!AQ90=\"\",\"\",IF('3_開口部の寸法等の入力'!S90=\"\",\"-\",'3_開口部の寸法等の入力'!S90))","v":""},{"$f":"IF('3_開口部の寸法等の入力'!AQ90=\"\",\"\",IF('3_開口部の寸法等の入力'!I90=\"\",\"-\",'3_開口部の寸法等の入力'!I90))","v":""},{"$f":"IF('3_開口部の寸法等の入力'!AQ90=\"\",\"\",IF('3_開口部の寸法等の入力'!G90=\"\",\"-\",'3_開口部の寸法等の入力'!G90))","v":""},{"$f":"IF('3_開口部の寸法等の入力'!AQ90=\"\",\"\",IF(OR(H62=\"定数\",H62=\"天窓\",H62=\"庇なし＊4\"),\"\",IF('3_開口部の寸法等の入力'!J90=\"\",\"-\",'3_開口部の寸法等の入力'!J90)))","v":""},{"$f":"IF('3_開口部の寸法等の入力'!AQ90=\"\",\"\",IF('3_開口部の寸法等の入力'!H90=\"\",\"-\",'3_開口部の寸法等の入力'!H90))","v":""},{"$f":"IF('3_開口部の寸法等の入力'!AQ90=\"\",\"\",IF(OR(H62=\"定数\",H62=\"天窓\",H62=\"庇なし＊4\"),\"\",IF('3_開口部の寸法等の入力'!K90=\"\",\"-\",'3_開口部の寸法等の入力'!K90)))","v":""},{"$f":"IF('3_開口部の寸法等の入力'!AQ90=\"\",\"\",IFERROR(I62*K62,\"-\"))","v":""},{"$f":"IF('3_開口部の寸法等の入力'!AQ90=\"\",\"\",IF('3_開口部の寸法等の入力'!X90=\"\",\"-\",'3_開口部の寸法等の入力'!X90))","v":""},{"$f":"IF('3_開口部の寸法等の入力'!AQ90=\"\",\"\",IF('3_開口部の寸法等の入力'!Y90=\"\",\"-\",'3_開口部の寸法等の入力'!Y90))","v":""},{"$f":"IF('3_開口部の寸法等の入力'!AQ90=\"\",\"\",IF('3_開口部の寸法等の入力'!AA90=\"\",\"-\",'3_開口部の寸法等の入力'!AA90))","v":""},{"$f":"IF('3_開口部の寸法等の入力'!AQ90=\"\",\"\",IF(OR(H62=\"定数\",H62=\"天窓\"),\"\",IF(H62=\"庇なし＊4\",IF(OR('3_開口部の寸法等の入力'!M90=\"未入力あり\",'3_開口部の寸法等の入力'!M90=\"y1、Zは入力不要\"),'3_開口部の寸法等の入力'!AB90,20),'3_開口部の寸法等の入力'!AB90)))","v":""},{"$f":"IF('3_開口部の寸法等の入力'!AQ90=\"\",\"\",IF(OR(H62=\"定数\",H62=\"天窓\"),\"\",IF(H62=\"庇なし＊4\",IF(OR('3_開口部の寸法等の入力'!M90=\"未入力あり\",'3_開口部の寸法等の入力'!M90=\"y1、Zは入力不要\"),'3_開口部の寸法等の入力'!AC90,20),'3_開口部の寸法等の入力'!AC90)))","v":""},{"$f":"IF('3_開口部の寸法等の入力'!AQ90=\"\",\"\",IF(OR(H62=\"定数\",H62=\"天窓\"),\"\",'3_開口部の寸法等の入力'!AD90))","v":""},{"$f":"IF('3_開口部の寸法等の入力'!AQ90=\"\",\"\",IF(OR(H62=\"定数\",H62=\"天窓\"),\"\",'3_開口部の寸法等の入力'!AE90))","v":""},{"$f":"IF('3_開口部の寸法等の入力'!AQ90=\"\",\"\",'3_開口部の寸法等の入力'!AF90)","v":""},{"$f":"IF('3_開口部の寸法等の入力'!AQ90=\"\",\"\",'3_開口部の寸法等の入力'!AG90)","v":""},{"$f":"IF('3_開口部の寸法等の入力'!AQ90=\"\",\"\",'3_開口部の寸法等の入力'!AH90)","v":""},{"$f":"IF('3_開口部の寸法等の入力'!AQ90=\"\",\"\",'3_開口部の寸法等の入力'!AI90)","v":""},null,0]
[54,{"$f":"IF('3_開口部の寸法等の入力'!AQ91=\"\",\"\",IF('3_開口部の寸法等の入力'!B91=\"\",\"-\",'3_開口部の寸法等の入力'!B91))","v":""},{"$f":"IF('3_開口部の寸法等の入力'!AQ91=\"\",\"\",IF('3_開口部の寸法等の入力'!C91=\"\",\"-\",'3_開口部の寸法等の入力'!C91))","v":""},{"$f":"IF('3_開口部の寸法等の入力'!AQ91=\"\",\"\",IF('3_開口部の寸法等の入力'!D91=\"\",\"-\",'3_開口部の寸法等の入力'!D91))","v":""},{"$f":"IF('3_開口部の寸法等の入力'!AQ91=\"\",\"\",IF('3_開口部の寸法等の入力'!E91=\"\",\"-\",'3_開口部の寸法等の入力'!E91))","v":""},{"$f":"IF('3_開口部の寸法等の入力'!AQ91=\"\",\"\",IF('3_開口部の寸法等の入力'!F91=\"\",\"-\",'3_開口部の寸法等の入力'!F91))","v":""},{"$f":"IF('3_開口部の寸法等の入力'!AQ91=\"\",\"\",IF('3_開口部の寸法等の入力'!S91=\"\",\"-\",'3_開口部の寸法等の入力'!S91))","v":""},{"$f":"IF('3_開口部の寸法等の入力'!AQ91=\"\",\"\",IF('3_開口部の寸法等の入力'!I91=\"\",\"-\",'3_開口部の寸法等の入力'!I91))","v":""},{"$f":"IF('3_開口部の寸法等の入力'!AQ91=\"\",\"\",IF('3_開口部の寸法等の入力'!G91=\"\",\"-\",'3_開口部の寸法等の入力'!G91))","v":""},{"$f":"IF('3_開口部の寸法等の入力'!AQ91=\"\",\"\",IF(OR(H63=\"定数\",H63=\"天窓\",H63=\"庇なし＊4\"),\"\",IF('3_開口部の寸法等の入力'!J91=\"\",\"-\",'3_開口部の寸法等の入力'!J91)))","v":""},{"$f":"IF('3_開口部の寸法等の入力'!AQ91=\"\",\"\",IF('3_開口部の寸法等の入力'!H91=\"\",\"-\",'3_開口部の寸法等の入力'!H91))","v":""},{"$f":"IF('3_開口部の寸法等の入力'!AQ91=\"\",\"\",IF(OR(H63=\"定数\",H63=\"天窓\",H63=\"庇なし＊4\"),\"\",IF('3_開口部の寸法等の入力'!K91=\"\",\"-\",'3_開口部の寸法等の入力'!K91)))","v":""},{"$f":"IF('3_開口部の寸法等の入力'!AQ91=\"\",\"\",IFERROR(I63*K63,\"-\"))","v":""},{"$f":"IF('3_開口部の寸法等の入力'!AQ91=\"\",\"\",IF('3_開口部の寸法等の入力'!X91=\"\",\"-\",'3_開口部の寸法等の入力'!X91))","v":""},{"$f":"IF('3_開口部の寸法等の入力'!AQ91=\"\",\"\",IF('3_開口部の寸法等の入力'!Y91=\"\",\"-\",'3_開口部の寸法等の入力'!Y91))","v":""},{"$f":"IF('3_開口部の寸法等の入力'!AQ91=\"\",\"\",IF('3_開口部の寸法等の入力'!AA91=\"\",\"-\",'3_開口部の寸法等の入力'!AA91))","v":""},{"$f":"IF('3_開口部の寸法等の入力'!AQ91=\"\",\"\",IF(OR(H63=\"定数\",H63=\"天窓\"),\"\",IF(H63=\"庇なし＊4\",IF(OR('3_開口部の寸法等の入力'!M91=\"未入力あり\",'3_開口部の寸法等の入力'!M91=\"y1、Zは入力不要\"),'3_開口部の寸法等の入力'!AB91,20),'3_開口部の寸法等の入力'!AB91)))","v":""},{"$f":"IF('3_開口部の寸法等の入力'!AQ91=\"\",\"\",IF(OR(H63=\"定数\",H63=\"天窓\"),\"\",IF(H63=\"庇なし＊4\",IF(OR('3_開口部の寸法等の入力'!M91=\"未入力あり\",'3_開口部の寸法等の入力'!M91=\"y1、Zは入力不要\"),'3_開口部の寸法等の入力'!AC91,20),'3_開口部の寸法等の入力'!AC91)))","v":""},{"$f":"IF('3_開口部の寸法等の入力'!AQ91=\"\",\"\",IF(OR(H63=\"定数\",H63=\"天窓\"),\"\",'3_開口部の寸法等の入力'!AD91))","v":""},{"$f":"IF('3_開口部の寸法等の入力'!AQ91=\"\",\"\",IF(OR(H63=\"定数\",H63=\"天窓\"),\"\",'3_開口部の寸法等の入力'!AE91))","v":""},{"$f":"IF('3_開口部の寸法等の入力'!AQ91=\"\",\"\",'3_開口部の寸法等の入力'!AF91)","v":""},{"$f":"IF('3_開口部の寸法等の入力'!AQ91=\"\",\"\",'3_開口部の寸法等の入力'!AG91)","v":""},{"$f":"IF('3_開口部の寸法等の入力'!AQ91=\"\",\"\",'3_開口部の寸法等の入力'!AH91)","v":""},{"$f":"IF('3_開口部の寸法等の入力'!AQ91=\"\",\"\",'3_開口部の寸法等の入力'!AI91)","v":""},null,0]
[55,{"$f":"IF('3_開口部の寸法等の入力'!AQ92=\"\",\"\",IF('3_開口部の寸法等の入力'!B92=\"\",\"-\",'3_開口部の寸法等の入力'!B92))","v":""},{"$f":"IF('3_開口部の寸法等の入力'!AQ92=\"\",\"\",IF('3_開口部の寸法等の入力'!C92=\"\",\"-\",'3_開口部の寸法等の入力'!C92))","v":""},{"$f":"IF('3_開口部の寸法等の入力'!AQ92=\"\",\"\",IF('3_開口部の寸法等の入力'!D92=\"\",\"-\",'3_開口部の寸法等の入力'!D92))","v":""},{"$f":"IF('3_開口部の寸法等の入力'!AQ92=\"\",\"\",IF('3_開口部の寸法等の入力'!E92=\"\",\"-\",'3_開口部の寸法等の入力'!E92))","v":""},{"$f":"IF('3_開口部の寸法等の入力'!AQ92=\"\",\"\",IF('3_開口部の寸法等の入力'!F92=\"\",\"-\",'3_開口部の寸法等の入力'!F92))","v":""},{"$f":"IF('3_開口部の寸法等の入力'!AQ92=\"\",\"\",IF('3_開口部の寸法等の入力'!S92=\"\",\"-\",'3_開口部の寸法等の入力'!S92))","v":""},{"$f":"IF('3_開口部の寸法等の入力'!AQ92=\"\",\"\",IF('3_開口部の寸法等の入力'!I92=\"\",\"-\",'3_開口部の寸法等の入力'!I92))","v":""},{"$f":"IF('3_開口部の寸法等の入力'!AQ92=\"\",\"\",IF('3_開口部の寸法等の入力'!G92=\"\",\"-\",'3_開口部の寸法等の入力'!G92))","v":""},{"$f":"IF('3_開口部の寸法等の入力'!AQ92=\"\",\"\",IF(OR(H64=\"定数\",H64=\"天窓\",H64=\"庇なし＊4\"),\"\",IF('3_開口部の寸法等の入力'!J92=\"\",\"-\",'3_開口部の寸法等の入力'!J92)))","v":""},{"$f":"IF('3_開口部の寸法等の入力'!AQ92=\"\",\"\",IF('3_開口部の寸法等の入力'!H92=\"\",\"-\",'3_開口部の寸法等の入力'!H92))","v":""},{"$f":"IF('3_開口部の寸法等の入力'!AQ92=\"\",\"\",IF(OR(H64=\"定数\",H64=\"天窓\",H64=\"庇なし＊4\"),\"\",IF('3_開口部の寸法等の入力'!K92=\"\",\"-\",'3_開口部の寸法等の入力'!K92)))","v":""},{"$f":"IF('3_開口部の寸法等の入力'!AQ92=\"\",\"\",IFERROR(I64*K64,\"-\"))","v":""},{"$f":"IF('3_開口部の寸法等の入力'!AQ92=\"\",\"\",IF('3_開口部の寸法等の入力'!X92=\"\",\"-\",'3_開口部の寸法等の入力'!X92))","v":""},{"$f":"IF('3_開口部の寸法等の入力'!AQ92=\"\",\"\",IF('3_開口部の寸法等の入力'!Y92=\"\",\"-\",'3_開口部の寸法等の入力'!Y92))","v":""},{"$f":"IF('3_開口部の寸法等の入力'!AQ92=\"\",\"\",IF('3_開口部の寸法等の入力'!AA92=\"\",\"-\",'3_開口部の寸法等の入力'!AA92))","v":""},{"$f":"IF('3_開口部の寸法等の入力'!AQ92=\"\",\"\",IF(OR(H64=\"定数\",H64=\"天窓\"),\"\",IF(H64=\"庇なし＊4\",IF(OR('3_開口部の寸法等の入力'!M92=\"未入力あり\",'3_開口部の寸法等の入力'!M92=\"y1、Zは入力不要\"),'3_開口部の寸法等の入力'!AB92,20),'3_開口部の寸法等の入力'!AB92)))","v":""},{"$f":"IF('3_開口部の寸法等の入力'!AQ92=\"\",\"\",IF(OR(H64=\"定数\",H64=\"天窓\"),\"\",IF(H64=\"庇なし＊4\",IF(OR('3_開口部の寸法等の入力'!M92=\"未入力あり\",'3_開口部の寸法等の入力'!M92=\"y1、Zは入力不要\"),'3_開口部の寸法等の入力'!AC92,20),'3_開口部の寸法等の入力'!AC92)))","v":""},{"$f":"IF('3_開口部の寸法等の入力'!AQ92=\"\",\"\",IF(OR(H64=\"定数\",H64=\"天窓\"),\"\",'3_開口部の寸法等の入力'!AD92))","v":""},{"$f":"IF('3_開口部の寸法等の入力'!AQ92=\"\",\"\",IF(OR(H64=\"定数\",H64=\"天窓\"),\"\",'3_開口部の寸法等の入力'!AE92))","v":""},{"$f":"IF('3_開口部の寸法等の入力'!AQ92=\"\",\"\",'3_開口部の寸法等の入力'!AF92)","v":""},{"$f":"IF('3_開口部の寸法等の入力'!AQ92=\"\",\"\",'3_開口部の寸法等の入力'!AG92)","v":""},{"$f":"IF('3_開口部の寸法等の入力'!AQ92=\"\",\"\",'3_開口部の寸法等の入力'!AH92)","v":""},{"$f":"IF('3_開口部の寸法等の入力'!AQ92=\"\",\"\",'3_開口部の寸法等の入力'!AI92)","v":""},null,0]
[56,{"$f":"IF('3_開口部の寸法等の入力'!AQ93=\"\",\"\",IF('3_開口部の寸法等の入力'!B93=\"\",\"-\",'3_開口部の寸法等の入力'!B93))","v":""},{"$f":"IF('3_開口部の寸法等の入力'!AQ93=\"\",\"\",IF('3_開口部の寸法等の入力'!C93=\"\",\"-\",'3_開口部の寸法等の入力'!C93))","v":""},{"$f":"IF('3_開口部の寸法等の入力'!AQ93=\"\",\"\",IF('3_開口部の寸法等の入力'!D93=\"\",\"-\",'3_開口部の寸法等の入力'!D93))","v":""},{"$f":"IF('3_開口部の寸法等の入力'!AQ93=\"\",\"\",IF('3_開口部の寸法等の入力'!E93=\"\",\"-\",'3_開口部の寸法等の入力'!E93))","v":""},{"$f":"IF('3_開口部の寸法等の入力'!AQ93=\"\",\"\",IF('3_開口部の寸法等の入力'!F93=\"\",\"-\",'3_開口部の寸法等の入力'!F93))","v":""},{"$f":"IF('3_開口部の寸法等の入力'!AQ93=\"\",\"\",IF('3_開口部の寸法等の入力'!S93=\"\",\"-\",'3_開口部の寸法等の入力'!S93))","v":""},{"$f":"IF('3_開口部の寸法等の入力'!AQ93=\"\",\"\",IF('3_開口部の寸法等の入力'!I93=\"\",\"-\",'3_開口部の寸法等の入力'!I93))","v":""},{"$f":"IF('3_開口部の寸法等の入力'!AQ93=\"\",\"\",IF('3_開口部の寸法等の入力'!G93=\"\",\"-\",'3_開口部の寸法等の入力'!G93))","v":""},{"$f":"IF('3_開口部の寸法等の入力'!AQ93=\"\",\"\",IF(OR(H65=\"定数\",H65=\"天窓\",H65=\"庇なし＊4\"),\"\",IF('3_開口部の寸法等の入力'!J93=\"\",\"-\",'3_開口部の寸法等の入力'!J93)))","v":""},{"$f":"IF('3_開口部の寸法等の入力'!AQ93=\"\",\"\",IF('3_開口部の寸法等の入力'!H93=\"\",\"-\",'3_開口部の寸法等の入力'!H93))","v":""},{"$f":"IF('3_開口部の寸法等の入力'!AQ93=\"\",\"\",IF(OR(H65=\"定数\",H65=\"天窓\",H65=\"庇なし＊4\"),\"\",IF('3_開口部の寸法等の入力'!K93=\"\",\"-\",'3_開口部の寸法等の入力'!K93)))","v":""},{"$f":"IF('3_開口部の寸法等の入力'!AQ93=\"\",\"\",IFERROR(I65*K65,\"-\"))","v":""},{"$f":"IF('3_開口部の寸法等の入力'!AQ93=\"\",\"\",IF('3_開口部の寸法等の入力'!X93=\"\",\"-\",'3_開口部の寸法等の入力'!X93))","v":""},{"$f":"IF('3_開口部の寸法等の入力'!AQ93=\"\",\"\",IF('3_開口部の寸法等の入力'!Y93=\"\",\"-\",'3_開口部の寸法等の入力'!Y93))","v":""},{"$f":"IF('3_開口部の寸法等の入力'!AQ93=\"\",\"\",IF('3_開口部の寸法等の入力'!AA93=\"\",\"-\",'3_開口部の寸法等の入力'!AA93))","v":""},{"$f":"IF('3_開口部の寸法等の入力'!AQ93=\"\",\"\",IF(OR(H65=\"定数\",H65=\"天窓\"),\"\",IF(H65=\"庇なし＊4\",IF(OR('3_開口部の寸法等の入力'!M93=\"未入力あり\",'3_開口部の寸法等の入力'!M93=\"y1、Zは入力不要\"),'3_開口部の寸法等の入力'!AB93,20),'3_開口部の寸法等の入力'!AB93)))","v":""},{"$f":"IF('3_開口部の寸法等の入力'!AQ93=\"\",\"\",IF(OR(H65=\"定数\",H65=\"天窓\"),\"\",IF(H65=\"庇なし＊4\",IF(OR('3_開口部の寸法等の入力'!M93=\"未入力あり\",'3_開口部の寸法等の入力'!M93=\"y1、Zは入力不要\"),'3_開口部の寸法等の入力'!AC93,20),'3_開口部の寸法等の入力'!AC93)))","v":""},{"$f":"IF('3_開口部の寸法等の入力'!AQ93=\"\",\"\",IF(OR(H65=\"定数\",H65=\"天窓\"),\"\",'3_開口部の寸法等の入力'!AD93))","v":""},{"$f":"IF('3_開口部の寸法等の入力'!AQ93=\"\",\"\",IF(OR(H65=\"定数\",H65=\"天窓\"),\"\",'3_開口部の寸法等の入力'!AE93))","v":""},{"$f":"IF('3_開口部の寸法等の入力'!AQ93=\"\",\"\",'3_開口部の寸法等の入力'!AF93)","v":""},{"$f":"IF('3_開口部の寸法等の入力'!AQ93=\"\",\"\",'3_開口部の寸法等の入力'!AG93)","v":""},{"$f":"IF('3_開口部の寸法等の入力'!AQ93=\"\",\"\",'3_開口部の寸法等の入力'!AH93)","v":""},{"$f":"IF('3_開口部の寸法等の入力'!AQ93=\"\",\"\",'3_開口部の寸法等の入力'!AI93)","v":""},null,0]
[57,{"$f":"IF('3_開口部の寸法等の入力'!AQ94=\"\",\"\",IF('3_開口部の寸法等の入力'!B94=\"\",\"-\",'3_開口部の寸法等の入力'!B94))","v":""},{"$f":"IF('3_開口部の寸法等の入力'!AQ94=\"\",\"\",IF('3_開口部の寸法等の入力'!C94=\"\",\"-\",'3_開口部の寸法等の入力'!C94))","v":""},{"$f":"IF('3_開口部の寸法等の入力'!AQ94=\"\",\"\",IF('3_開口部の寸法等の入力'!D94=\"\",\"-\",'3_開口部の寸法等の入力'!D94))","v":""},{"$f":"IF('3_開口部の寸法等の入力'!AQ94=\"\",\"\",IF('3_開口部の寸法等の入力'!E94=\"\",\"-\",'3_開口部の寸法等の入力'!E94))","v":""},{"$f":"IF('3_開口部の寸法等の入力'!AQ94=\"\",\"\",IF('3_開口部の寸法等の入力'!F94=\"\",\"-\",'3_開口部の寸法等の入力'!F94))","v":""},{"$f":"IF('3_開口部の寸法等の入力'!AQ94=\"\",\"\",IF('3_開口部の寸法等の入力'!S94=\"\",\"-\",'3_開口部の寸法等の入力'!S94))","v":""},{"$f":"IF('3_開口部の寸法等の入力'!AQ94=\"\",\"\",IF('3_開口部の寸法等の入力'!I94=\"\",\"-\",'3_開口部の寸法等の入力'!I94))","v":""},{"$f":"IF('3_開口部の寸法等の入力'!AQ94=\"\",\"\",IF('3_開口部の寸法等の入力'!G94=\"\",\"-\",'3_開口部の寸法等の入力'!G94))","v":""},{"$f":"IF('3_開口部の寸法等の入力'!AQ94=\"\",\"\",IF(OR(H66=\"定数\",H66=\"天窓\",H66=\"庇なし＊4\"),\"\",IF('3_開口部の寸法等の入力'!J94=\"\",\"-\",'3_開口部の寸法等の入力'!J94)))","v":""},{"$f":"IF('3_開口部の寸法等の入力'!AQ94=\"\",\"\",IF('3_開口部の寸法等の入力'!H94=\"\",\"-\",'3_開口部の寸法等の入力'!H94))","v":""},{"$f":"IF('3_開口部の寸法等の入力'!AQ94=\"\",\"\",IF(OR(H66=\"定数\",H66=\"天窓\",H66=\"庇なし＊4\"),\"\",IF('3_開口部の寸法等の入力'!K94=\"\",\"-\",'3_開口部の寸法等の入力'!K94)))","v":""},{"$f":"IF('3_開口部の寸法等の入力'!AQ94=\"\",\"\",IFERROR(I66*K66,\"-\"))","v":""},{"$f":"IF('3_開口部の寸法等の入力'!AQ94=\"\",\"\",IF('3_開口部の寸法等の入力'!X94=\"\",\"-\",'3_開口部の寸法等の入力'!X94))","v":""},{"$f":"IF('3_開口部の寸法等の入力'!AQ94=\"\",\"\",IF('3_開口部の寸法等の入力'!Y94=\"\",\"-\",'3_開口部の寸法等の入力'!Y94))","v":""},{"$f":"IF('3_開口部の寸法等の入力'!AQ94=\"\",\"\",IF('3_開口部の寸法等の入力'!AA94=\"\",\"-\",'3_開口部の寸法等の入力'!AA94))","v":""},{"$f":"IF('3_開口部の寸法等の入力'!AQ94=\"\",\"\",IF(OR(H66=\"定数\",H66=\"天窓\"),\"\",IF(H66=\"庇なし＊4\",IF(OR('3_開口部の寸法等の入力'!M94=\"未入力あり\",'3_開口部の寸法等の入力'!M94=\"y1、Zは入力不要\"),'3_開口部の寸法等の入力'!AB94,20),'3_開口部の寸法等の入力'!AB94)))","v":""},{"$f":"IF('3_開口部の寸法等の入力'!AQ94=\"\",\"\",IF(OR(H66=\"定数\",H66=\"天窓\"),\"\",IF(H66=\"庇なし＊4\",IF(OR('3_開口部の寸法等の入力'!M94=\"未入力あり\",'3_開口部の寸法等の入力'!M94=\"y1、Zは入力不要\"),'3_開口部の寸法等の入力'!AC94,20),'3_開口部の寸法等の入力'!AC94)))","v":""},{"$f":"IF('3_開口部の寸法等の入力'!AQ94=\"\",\"\",IF(OR(H66=\"定数\",H66=\"天窓\"),\"\",'3_開口部の寸法等の入力'!AD94))","v":""},{"$f":"IF('3_開口部の寸法等の入力'!AQ94=\"\",\"\",IF(OR(H66=\"定数\",H66=\"天窓\"),\"\",'3_開口部の寸法等の入力'!AE94))","v":""},{"$f":"IF('3_開口部の寸法等の入力'!AQ94=\"\",\"\",'3_開口部の寸法等の入力'!AF94)","v":""},{"$f":"IF('3_開口部の寸法等の入力'!AQ94=\"\",\"\",'3_開口部の寸法等の入力'!AG94)","v":""},{"$f":"IF('3_開口部の寸法等の入力'!AQ94=\"\",\"\",'3_開口部の寸法等の入力'!AH94)","v":""},{"$f":"IF('3_開口部の寸法等の入力'!AQ94=\"\",\"\",'3_開口部の寸法等の入力'!AI94)","v":""},null,0]
[58,{"$f":"IF('3_開口部の寸法等の入力'!AQ95=\"\",\"\",IF('3_開口部の寸法等の入力'!B95=\"\",\"-\",'3_開口部の寸法等の入力'!B95))","v":""},{"$f":"IF('3_開口部の寸法等の入力'!AQ95=\"\",\"\",IF('3_開口部の寸法等の入力'!C95=\"\",\"-\",'3_開口部の寸法等の入力'!C95))","v":""},{"$f":"IF('3_開口部の寸法等の入力'!AQ95=\"\",\"\",IF('3_開口部の寸法等の入力'!D95=\"\",\"-\",'3_開口部の寸法等の入力'!D95))","v":""},{"$f":"IF('3_開口部の寸法等の入力'!AQ95=\"\",\"\",IF('3_開口部の寸法等の入力'!E95=\"\",\"-\",'3_開口部の寸法等の入力'!E95))","v":""},{"$f":"IF('3_開口部の寸法等の入力'!AQ95=\"\",\"\",IF('3_開口部の寸法等の入力'!F95=\"\",\"-\",'3_開口部の寸法等の入力'!F95))","v":""},{"$f":"IF('3_開口部の寸法等の入力'!AQ95=\"\",\"\",IF('3_開口部の寸法等の入力'!S95=\"\",\"-\",'3_開口部の寸法等の入力'!S95))","v":""},{"$f":"IF('3_開口部の寸法等の入力'!AQ95=\"\",\"\",IF('3_開口部の寸法等の入力'!I95=\"\",\"-\",'3_開口部の寸法等の入力'!I95))","v":""},{"$f":"IF('3_開口部の寸法等の入力'!AQ95=\"\",\"\",IF('3_開口部の寸法等の入力'!G95=\"\",\"-\",'3_開口部の寸法等の入力'!G95))","v":""},{"$f":"IF('3_開口部の寸法等の入力'!AQ95=\"\",\"\",IF(OR(H67=\"定数\",H67=\"天窓\",H67=\"庇なし＊4\"),\"\",IF('3_開口部の寸法等の入力'!J95=\"\",\"-\",'3_開口部の寸法等の入力'!J95)))","v":""},{"$f":"IF('3_開口部の寸法等の入力'!AQ95=\"\",\"\",IF('3_開口部の寸法等の入力'!H95=\"\",\"-\",'3_開口部の寸法等の入力'!H95))","v":""},{"$f":"IF('3_開口部の寸法等の入力'!AQ95=\"\",\"\",IF(OR(H67=\"定数\",H67=\"天窓\",H67=\"庇なし＊4\"),\"\",IF('3_開口部の寸法等の入力'!K95=\"\",\"-\",'3_開口部の寸法等の入力'!K95)))","v":""},{"$f":"IF('3_開口部の寸法等の入力'!AQ95=\"\",\"\",IFERROR(I67*K67,\"-\"))","v":""},{"$f":"IF('3_開口部の寸法等の入力'!AQ95=\"\",\"\",IF('3_開口部の寸法等の入力'!X95=\"\",\"-\",'3_開口部の寸法等の入力'!X95))","v":""},{"$f":"IF('3_開口部の寸法等の入力'!AQ95=\"\",\"\",IF('3_開口部の寸法等の入力'!Y95=\"\",\"-\",'3_開口部の寸法等の入力'!Y95))","v":""},{"$f":"IF('3_開口部の寸法等の入力'!AQ95=\"\",\"\",IF('3_開口部の寸法等の入力'!AA95=\"\",\"-\",'3_開口部の寸法等の入力'!AA95))","v":""},{"$f":"IF('3_開口部の寸法等の入力'!AQ95=\"\",\"\",IF(OR(H67=\"定数\",H67=\"天窓\"),\"\",IF(H67=\"庇なし＊4\",IF(OR('3_開口部の寸法等の入力'!M95=\"未入力あり\",'3_開口部の寸法等の入力'!M95=\"y1、Zは入力不要\"),'3_開口部の寸法等の入力'!AB95,20),'3_開口部の寸法等の入力'!AB95)))","v":""},{"$f":"IF('3_開口部の寸法等の入力'!AQ95=\"\",\"\",IF(OR(H67=\"定数\",H67=\"天窓\"),\"\",IF(H67=\"庇なし＊4\",IF(OR('3_開口部の寸法等の入力'!M95=\"未入力あり\",'3_開口部の寸法等の入力'!M95=\"y1、Zは入力不要\"),'3_開口部の寸法等の入力'!AC95,20),'3_開口部の寸法等の入力'!AC95)))","v":""},{"$f":"IF('3_開口部の寸法等の入力'!AQ95=\"\",\"\",IF(OR(H67=\"定数\",H67=\"天窓\"),\"\",'3_開口部の寸法等の入力'!AD95))","v":""},{"$f":"IF('3_開口部の寸法等の入力'!AQ95=\"\",\"\",IF(OR(H67=\"定数\",H67=\"天窓\"),\"\",'3_開口部の寸法等の入力'!AE95))","v":""},{"$f":"IF('3_開口部の寸法等の入力'!AQ95=\"\",\"\",'3_開口部の寸法等の入力'!AF95)","v":""},{"$f":"IF('3_開口部の寸法等の入力'!AQ95=\"\",\"\",'3_開口部の寸法等の入力'!AG95)","v":""},{"$f":"IF('3_開口部の寸法等の入力'!AQ95=\"\",\"\",'3_開口部の寸法等の入力'!AH95)","v":""},{"$f":"IF('3_開口部の寸法等の入力'!AQ95=\"\",\"\",'3_開口部の寸法等の入力'!AI95)","v":""},null,0]
[59,{"$f":"IF('3_開口部の寸法等の入力'!AQ96=\"\",\"\",IF('3_開口部の寸法等の入力'!B96=\"\",\"-\",'3_開口部の寸法等の入力'!B96))","v":""},{"$f":"IF('3_開口部の寸法等の入力'!AQ96=\"\",\"\",IF('3_開口部の寸法等の入力'!C96=\"\",\"-\",'3_開口部の寸法等の入力'!C96))","v":""},{"$f":"IF('3_開口部の寸法等の入力'!AQ96=\"\",\"\",IF('3_開口部の寸法等の入力'!D96=\"\",\"-\",'3_開口部の寸法等の入力'!D96))","v":""},{"$f":"IF('3_開口部の寸法等の入力'!AQ96=\"\",\"\",IF('3_開口部の寸法等の入力'!E96=\"\",\"-\",'3_開口部の寸法等の入力'!E96))","v":""},{"$f":"IF('3_開口部の寸法等の入力'!AQ96=\"\",\"\",IF('3_開口部の寸法等の入力'!F96=\"\",\"-\",'3_開口部の寸法等の入力'!F96))","v":""},{"$f":"IF('3_開口部の寸法等の入力'!AQ96=\"\",\"\",IF('3_開口部の寸法等の入力'!S96=\"\",\"-\",'3_開口部の寸法等の入力'!S96))","v":""},{"$f":"IF('3_開口部の寸法等の入力'!AQ96=\"\",\"\",IF('3_開口部の寸法等の入力'!I96=\"\",\"-\",'3_開口部の寸法等の入力'!I96))","v":""},{"$f":"IF('3_開口部の寸法等の入力'!AQ96=\"\",\"\",IF('3_開口部の寸法等の入力'!G96=\"\",\"-\",'3_開口部の寸法等の入力'!G96))","v":""},{"$f":"IF('3_開口部の寸法等の入力'!AQ96=\"\",\"\",IF(OR(H68=\"定数\",H68=\"天窓\",H68=\"庇なし＊4\"),\"\",IF('3_開口部の寸法等の入力'!J96=\"\",\"-\",'3_開口部の寸法等の入力'!J96)))","v":""},{"$f":"IF('3_開口部の寸法等の入力'!AQ96=\"\",\"\",IF('3_開口部の寸法等の入力'!H96=\"\",\"-\",'3_開口部の寸法等の入力'!H96))","v":""},{"$f":"IF('3_開口部の寸法等の入力'!AQ96=\"\",\"\",IF(OR(H68=\"定数\",H68=\"天窓\",H68=\"庇なし＊4\"),\"\",IF('3_開口部の寸法等の入力'!K96=\"\",\"-\",'3_開口部の寸法等の入力'!K96)))","v":""},{"$f":"IF('3_開口部の寸法等の入力'!AQ96=\"\",\"\",IFERROR(I68*K68,\"-\"))","v":""},{"$f":"IF('3_開口部の寸法等の入力'!AQ96=\"\",\"\",IF('3_開口部の寸法等の入力'!X96=\"\",\"-\",'3_開口部の寸法等の入力'!X96))","v":""},{"$f":"IF('3_開口部の寸法等の入力'!AQ96=\"\",\"\",IF('3_開口部の寸法等の入力'!Y96=\"\",\"-\",'3_開口部の寸法等の入力'!Y96))","v":""},{"$f":"IF('3_開口部の寸法等の入力'!AQ96=\"\",\"\",IF('3_開口部の寸法等の入力'!AA96=\"\",\"-\",'3_開口部の寸法等の入力'!AA96))","v":""},{"$f":"IF('3_開口部の寸法等の入力'!AQ96=\"\",\"\",IF(OR(H68=\"定数\",H68=\"天窓\"),\"\",IF(H68=\"庇なし＊4\",IF(OR('3_開口部の寸法等の入力'!M96=\"未入力あり\",'3_開口部の寸法等の入力'!M96=\"y1、Zは入力不要\"),'3_開口部の寸法等の入力'!AB96,20),'3_開口部の寸法等の入力'!AB96)))","v":""},{"$f":"IF('3_開口部の寸法等の入力'!AQ96=\"\",\"\",IF(OR(H68=\"定数\",H68=\"天窓\"),\"\",IF(H68=\"庇なし＊4\",IF(OR('3_開口部の寸法等の入力'!M96=\"未入力あり\",'3_開口部の寸法等の入力'!M96=\"y1、Zは入力不要\"),'3_開口部の寸法等の入力'!AC96,20),'3_開口部の寸法等の入力'!AC96)))","v":""},{"$f":"IF('3_開口部の寸法等の入力'!AQ96=\"\",\"\",IF(OR(H68=\"定数\",H68=\"天窓\"),\"\",'3_開口部の寸法等の入力'!AD96))","v":""},{"$f":"IF('3_開口部の寸法等の入力'!AQ96=\"\",\"\",IF(OR(H68=\"定数\",H68=\"天窓\"),\"\",'3_開口部の寸法等の入力'!AE96))","v":""},{"$f":"IF('3_開口部の寸法等の入力'!AQ96=\"\",\"\",'3_開口部の寸法等の入力'!AF96)","v":""},{"$f":"IF('3_開口部の寸法等の入力'!AQ96=\"\",\"\",'3_開口部の寸法等の入力'!AG96)","v":""},{"$f":"IF('3_開口部の寸法等の入力'!AQ96=\"\",\"\",'3_開口部の寸法等の入力'!AH96)","v":""},{"$f":"IF('3_開口部の寸法等の入力'!AQ96=\"\",\"\",'3_開口部の寸法等の入力'!AI96)","v":""},null,0]
[60,{"$f":"IF('3_開口部の寸法等の入力'!AQ97=\"\",\"\",IF('3_開口部の寸法等の入力'!B97=\"\",\"-\",'3_開口部の寸法等の入力'!B97))","v":""},{"$f":"IF('3_開口部の寸法等の入力'!AQ97=\"\",\"\",IF('3_開口部の寸法等の入力'!C97=\"\",\"-\",'3_開口部の寸法等の入力'!C97))","v":""},{"$f":"IF('3_開口部の寸法等の入力'!AQ97=\"\",\"\",IF('3_開口部の寸法等の入力'!D97=\"\",\"-\",'3_開口部の寸法等の入力'!D97))","v":""},{"$f":"IF('3_開口部の寸法等の入力'!AQ97=\"\",\"\",IF('3_開口部の寸法等の入力'!E97=\"\",\"-\",'3_開口部の寸法等の入力'!E97))","v":""},{"$f":"IF('3_開口部の寸法等の入力'!AQ97=\"\",\"\",IF('3_開口部の寸法等の入力'!F97=\"\",\"-\",'3_開口部の寸法等の入力'!F97))","v":""},{"$f":"IF('3_開口部の寸法等の入力'!AQ97=\"\",\"\",IF('3_開口部の寸法等の入力'!S97=\"\",\"-\",'3_開口部の寸法等の入力'!S97))","v":""},{"$f":"IF('3_開口部の寸法等の入力'!AQ97=\"\",\"\",IF('3_開口部の寸法等の入力'!I97=\"\",\"-\",'3_開口部の寸法等の入力'!I97))","v":""},{"$f":"IF('3_開口部の寸法等の入力'!AQ97=\"\",\"\",IF('3_開口部の寸法等の入力'!G97=\"\",\"-\",'3_開口部の寸法等の入力'!G97))","v":""},{"$f":"IF('3_開口部の寸法等の入力'!AQ97=\"\",\"\",IF(OR(H69=\"定数\",H69=\"天窓\",H69=\"庇なし＊4\"),\"\",IF('3_開口部の寸法等の入力'!J97=\"\",\"-\",'3_開口部の寸法等の入力'!J97)))","v":""},{"$f":"IF('3_開口部の寸法等の入力'!AQ97=\"\",\"\",IF('3_開口部の寸法等の入力'!H97=\"\",\"-\",'3_開口部の寸法等の入力'!H97))","v":""},{"$f":"IF('3_開口部の寸法等の入力'!AQ97=\"\",\"\",IF(OR(H69=\"定数\",H69=\"天窓\",H69=\"庇なし＊4\"),\"\",IF('3_開口部の寸法等の入力'!K97=\"\",\"-\",'3_開口部の寸法等の入力'!K97)))","v":""},{"$f":"IF('3_開口部の寸法等の入力'!AQ97=\"\",\"\",IFERROR(I69*K69,\"-\"))","v":""},{"$f":"IF('3_開口部の寸法等の入力'!AQ97=\"\",\"\",IF('3_開口部の寸法等の入力'!X97=\"\",\"-\",'3_開口部の寸法等の入力'!X97))","v":""},{"$f":"IF('3_開口部の寸法等の入力'!AQ97=\"\",\"\",IF('3_開口部の寸法等の入力'!Y97=\"\",\"-\",'3_開口部の寸法等の入力'!Y97))","v":""},{"$f":"IF('3_開口部の寸法等の入力'!AQ97=\"\",\"\",IF('3_開口部の寸法等の入力'!AA97=\"\",\"-\",'3_開口部の寸法等の入力'!AA97))","v":""},{"$f":"IF('3_開口部の寸法等の入力'!AQ97=\"\",\"\",IF(OR(H69=\"定数\",H69=\"天窓\"),\"\",IF(H69=\"庇なし＊4\",IF(OR('3_開口部の寸法等の入力'!M97=\"未入力あり\",'3_開口部の寸法等の入力'!M97=\"y1、Zは入力不要\"),'3_開口部の寸法等の入力'!AB97,20),'3_開口部の寸法等の入力'!AB97)))","v":""},{"$f":"IF('3_開口部の寸法等の入力'!AQ97=\"\",\"\",IF(OR(H69=\"定数\",H69=\"天窓\"),\"\",IF(H69=\"庇なし＊4\",IF(OR('3_開口部の寸法等の入力'!M97=\"未入力あり\",'3_開口部の寸法等の入力'!M97=\"y1、Zは入力不要\"),'3_開口部の寸法等の入力'!AC97,20),'3_開口部の寸法等の入力'!AC97)))","v":""},{"$f":"IF('3_開口部の寸法等の入力'!AQ97=\"\",\"\",IF(OR(H69=\"定数\",H69=\"天窓\"),\"\",'3_開口部の寸法等の入力'!AD97))","v":""},{"$f":"IF('3_開口部の寸法等の入力'!AQ97=\"\",\"\",IF(OR(H69=\"定数\",H69=\"天窓\"),\"\",'3_開口部の寸法等の入力'!AE97))","v":""},{"$f":"IF('3_開口部の寸法等の入力'!AQ97=\"\",\"\",'3_開口部の寸法等の入力'!AF97)","v":""},{"$f":"IF('3_開口部の寸法等の入力'!AQ97=\"\",\"\",'3_開口部の寸法等の入力'!AG97)","v":""},{"$f":"IF('3_開口部の寸法等の入力'!AQ97=\"\",\"\",'3_開口部の寸法等の入力'!AH97)","v":""},{"$f":"IF('3_開口部の寸法等の入力'!AQ97=\"\",\"\",'3_開口部の寸法等の入力'!AI97)","v":""},null,0]
[61,{"$f":"IF('3_開口部の寸法等の入力'!AQ98=\"\",\"\",IF('3_開口部の寸法等の入力'!B98=\"\",\"-\",'3_開口部の寸法等の入力'!B98))","v":""},{"$f":"IF('3_開口部の寸法等の入力'!AQ98=\"\",\"\",IF('3_開口部の寸法等の入力'!C98=\"\",\"-\",'3_開口部の寸法等の入力'!C98))","v":""},{"$f":"IF('3_開口部の寸法等の入力'!AQ98=\"\",\"\",IF('3_開口部の寸法等の入力'!D98=\"\",\"-\",'3_開口部の寸法等の入力'!D98))","v":""},{"$f":"IF('3_開口部の寸法等の入力'!AQ98=\"\",\"\",IF('3_開口部の寸法等の入力'!E98=\"\",\"-\",'3_開口部の寸法等の入力'!E98))","v":""},{"$f":"IF('3_開口部の寸法等の入力'!AQ98=\"\",\"\",IF('3_開口部の寸法等の入力'!F98=\"\",\"-\",'3_開口部の寸法等の入力'!F98))","v":""},{"$f":"IF('3_開口部の寸法等の入力'!AQ98=\"\",\"\",IF('3_開口部の寸法等の入力'!S98=\"\",\"-\",'3_開口部の寸法等の入力'!S98))","v":""},{"$f":"IF('3_開口部の寸法等の入力'!AQ98=\"\",\"\",IF('3_開口部の寸法等の入力'!I98=\"\",\"-\",'3_開口部の寸法等の入力'!I98))","v":""},{"$f":"IF('3_開口部の寸法等の入力'!AQ98=\"\",\"\",IF('3_開口部の寸法等の入力'!G98=\"\",\"-\",'3_開口部の寸法等の入力'!G98))","v":""},{"$f":"IF('3_開口部の寸法等の入力'!AQ98=\"\",\"\",IF(OR(H70=\"定数\",H70=\"天窓\",H70=\"庇なし＊4\"),\"\",IF('3_開口部の寸法等の入力'!J98=\"\",\"-\",'3_開口部の寸法等の入力'!J98)))","v":""},{"$f":"IF('3_開口部の寸法等の入力'!AQ98=\"\",\"\",IF('3_開口部の寸法等の入力'!H98=\"\",\"-\",'3_開口部の寸法等の入力'!H98))","v":""},{"$f":"IF('3_開口部の寸法等の入力'!AQ98=\"\",\"\",IF(OR(H70=\"定数\",H70=\"天窓\",H70=\"庇なし＊4\"),\"\",IF('3_開口部の寸法等の入力'!K98=\"\",\"-\",'3_開口部の寸法等の入力'!K98)))","v":""},{"$f":"IF('3_開口部の寸法等の入力'!AQ98=\"\",\"\",IFERROR(I70*K70,\"-\"))","v":""},{"$f":"IF('3_開口部の寸法等の入力'!AQ98=\"\",\"\",IF('3_開口部の寸法等の入力'!X98=\"\",\"-\",'3_開口部の寸法等の入力'!X98))","v":""},{"$f":"IF('3_開口部の寸法等の入力'!AQ98=\"\",\"\",IF('3_開口部の寸法等の入力'!Y98=\"\",\"-\",'3_開口部の寸法等の入力'!Y98))","v":""},{"$f":"IF('3_開口部の寸法等の入力'!AQ98=\"\",\"\",IF('3_開口部の寸法等の入力'!AA98=\"\",\"-\",'3_開口部の寸法等の入力'!AA98))","v":""},{"$f":"IF('3_開口部の寸法等の入力'!AQ98=\"\",\"\",IF(OR(H70=\"定数\",H70=\"天窓\"),\"\",IF(H70=\"庇なし＊4\",IF(OR('3_開口部の寸法等の入力'!M98=\"未入力あり\",'3_開口部の寸法等の入力'!M98=\"y1、Zは入力不要\"),'3_開口部の寸法等の入力'!AB98,20),'3_開口部の寸法等の入力'!AB98)))","v":""},{"$f":"IF('3_開口部の寸法等の入力'!AQ98=\"\",\"\",IF(OR(H70=\"定数\",H70=\"天窓\"),\"\",IF(H70=\"庇なし＊4\",IF(OR('3_開口部の寸法等の入力'!M98=\"未入力あり\",'3_開口部の寸法等の入力'!M98=\"y1、Zは入力不要\"),'3_開口部の寸法等の入力'!AC98,20),'3_開口部の寸法等の入力'!AC98)))","v":""},{"$f":"IF('3_開口部の寸法等の入力'!AQ98=\"\",\"\",IF(OR(H70=\"定数\",H70=\"天窓\"),\"\",'3_開口部の寸法等の入力'!AD98))","v":""},{"$f":"IF('3_開口部の寸法等の入力'!AQ98=\"\",\"\",IF(OR(H70=\"定数\",H70=\"天窓\"),\"\",'3_開口部の寸法等の入力'!AE98))","v":""},{"$f":"IF('3_開口部の寸法等の入力'!AQ98=\"\",\"\",'3_開口部の寸法等の入力'!AF98)","v":""},{"$f":"IF('3_開口部の寸法等の入力'!AQ98=\"\",\"\",'3_開口部の寸法等の入力'!AG98)","v":""},{"$f":"IF('3_開口部の寸法等の入力'!AQ98=\"\",\"\",'3_開口部の寸法等の入力'!AH98)","v":""},{"$f":"IF('3_開口部の寸法等の入力'!AQ98=\"\",\"\",'3_開口部の寸法等の入力'!AI98)","v":""},null,0]
[62,{"$f":"IF('3_開口部の寸法等の入力'!AQ99=\"\",\"\",IF('3_開口部の寸法等の入力'!B99=\"\",\"-\",'3_開口部の寸法等の入力'!B99))","v":""},{"$f":"IF('3_開口部の寸法等の入力'!AQ99=\"\",\"\",IF('3_開口部の寸法等の入力'!C99=\"\",\"-\",'3_開口部の寸法等の入力'!C99))","v":""},{"$f":"IF('3_開口部の寸法等の入力'!AQ99=\"\",\"\",IF('3_開口部の寸法等の入力'!D99=\"\",\"-\",'3_開口部の寸法等の入力'!D99))","v":""},{"$f":"IF('3_開口部の寸法等の入力'!AQ99=\"\",\"\",IF('3_開口部の寸法等の入力'!E99=\"\",\"-\",'3_開口部の寸法等の入力'!E99))","v":""},{"$f":"IF('3_開口部の寸法等の入力'!AQ99=\"\",\"\",IF('3_開口部の寸法等の入力'!F99=\"\",\"-\",'3_開口部の寸法等の入力'!F99))","v":""},{"$f":"IF('3_開口部の寸法等の入力'!AQ99=\"\",\"\",IF('3_開口部の寸法等の入力'!S99=\"\",\"-\",'3_開口部の寸法等の入力'!S99))","v":""},{"$f":"IF('3_開口部の寸法等の入力'!AQ99=\"\",\"\",IF('3_開口部の寸法等の入力'!I99=\"\",\"-\",'3_開口部の寸法等の入力'!I99))","v":""},{"$f":"IF('3_開口部の寸法等の入力'!AQ99=\"\",\"\",IF('3_開口部の寸法等の入力'!G99=\"\",\"-\",'3_開口部の寸法等の入力'!G99))","v":""},{"$f":"IF('3_開口部の寸法等の入力'!AQ99=\"\",\"\",IF(OR(H71=\"定数\",H71=\"天窓\",H71=\"庇なし＊4\"),\"\",IF('3_開口部の寸法等の入力'!J99=\"\",\"-\",'3_開口部の寸法等の入力'!J99)))","v":""},{"$f":"IF('3_開口部の寸法等の入力'!AQ99=\"\",\"\",IF('3_開口部の寸法等の入力'!H99=\"\",\"-\",'3_開口部の寸法等の入力'!H99))","v":""},{"$f":"IF('3_開口部の寸法等の入力'!AQ99=\"\",\"\",IF(OR(H71=\"定数\",H71=\"天窓\",H71=\"庇なし＊4\"),\"\",IF('3_開口部の寸法等の入力'!K99=\"\",\"-\",'3_開口部の寸法等の入力'!K99)))","v":""},{"$f":"IF('3_開口部の寸法等の入力'!AQ99=\"\",\"\",IFERROR(I71*K71,\"-\"))","v":""},{"$f":"IF('3_開口部の寸法等の入力'!AQ99=\"\",\"\",IF('3_開口部の寸法等の入力'!X99=\"\",\"-\",'3_開口部の寸法等の入力'!X99))","v":""},{"$f":"IF('3_開口部の寸法等の入力'!AQ99=\"\",\"\",IF('3_開口部の寸法等の入力'!Y99=\"\",\"-\",'3_開口部の寸法等の入力'!Y99))","v":""},{"$f":"IF('3_開口部の寸法等の入力'!AQ99=\"\",\"\",IF('3_開口部の寸法等の入力'!AA99=\"\",\"-\",'3_開口部の寸法等の入力'!AA99))","v":""},{"$f":"IF('3_開口部の寸法等の入力'!AQ99=\"\",\"\",IF(OR(H71=\"定数\",H71=\"天窓\"),\"\",IF(H71=\"庇なし＊4\",IF(OR('3_開口部の寸法等の入力'!M99=\"未入力あり\",'3_開口部の寸法等の入力'!M99=\"y1、Zは入力不要\"),'3_開口部の寸法等の入力'!AB99,20),'3_開口部の寸法等の入力'!AB99)))","v":""},{"$f":"IF('3_開口部の寸法等の入力'!AQ99=\"\",\"\",IF(OR(H71=\"定数\",H71=\"天窓\"),\"\",IF(H71=\"庇なし＊4\",IF(OR('3_開口部の寸法等の入力'!M99=\"未入力あり\",'3_開口部の寸法等の入力'!M99=\"y1、Zは入力不要\"),'3_開口部の寸法等の入力'!AC99,20),'3_開口部の寸法等の入力'!AC99)))","v":""},{"$f":"IF('3_開口部の寸法等の入力'!AQ99=\"\",\"\",IF(OR(H71=\"定数\",H71=\"天窓\"),\"\",'3_開口部の寸法等の入力'!AD99))","v":""},{"$f":"IF('3_開口部の寸法等の入力'!AQ99=\"\",\"\",IF(OR(H71=\"定数\",H71=\"天窓\"),\"\",'3_開口部の寸法等の入力'!AE99))","v":""},{"$f":"IF('3_開口部の寸法等の入力'!AQ99=\"\",\"\",'3_開口部の寸法等の入力'!AF99)","v":""},{"$f":"IF('3_開口部の寸法等の入力'!AQ99=\"\",\"\",'3_開口部の寸法等の入力'!AG99)","v":""},{"$f":"IF('3_開口部の寸法等の入力'!AQ99=\"\",\"\",'3_開口部の寸法等の入力'!AH99)","v":""},{"$f":"IF('3_開口部の寸法等の入力'!AQ99=\"\",\"\",'3_開口部の寸法等の入力'!AI99)","v":""},null,0]
[63,{"$f":"IF('3_開口部の寸法等の入力'!AQ100=\"\",\"\",IF('3_開口部の寸法等の入力'!B100=\"\",\"-\",'3_開口部の寸法等の入力'!B100))","v":""},{"$f":"IF('3_開口部の寸法等の入力'!AQ100=\"\",\"\",IF('3_開口部の寸法等の入力'!C100=\"\",\"-\",'3_開口部の寸法等の入力'!C100))","v":""},{"$f":"IF('3_開口部の寸法等の入力'!AQ100=\"\",\"\",IF('3_開口部の寸法等の入力'!D100=\"\",\"-\",'3_開口部の寸法等の入力'!D100))","v":""},{"$f":"IF('3_開口部の寸法等の入力'!AQ100=\"\",\"\",IF('3_開口部の寸法等の入力'!E100=\"\",\"-\",'3_開口部の寸法等の入力'!E100))","v":""},{"$f":"IF('3_開口部の寸法等の入力'!AQ100=\"\",\"\",IF('3_開口部の寸法等の入力'!F100=\"\",\"-\",'3_開口部の寸法等の入力'!F100))","v":""},{"$f":"IF('3_開口部の寸法等の入力'!AQ100=\"\",\"\",IF('3_開口部の寸法等の入力'!S100=\"\",\"-\",'3_開口部の寸法等の入力'!S100))","v":""},{"$f":"IF('3_開口部の寸法等の入力'!AQ100=\"\",\"\",IF('3_開口部の寸法等の入力'!I100=\"\",\"-\",'3_開口部の寸法等の入力'!I100))","v":""},{"$f":"IF('3_開口部の寸法等の入力'!AQ100=\"\",\"\",IF('3_開口部の寸法等の入力'!G100=\"\",\"-\",'3_開口部の寸法等の入力'!G100))","v":""},{"$f":"IF('3_開口部の寸法等の入力'!AQ100=\"\",\"\",IF(OR(H72=\"定数\",H72=\"天窓\",H72=\"庇なし＊4\"),\"\",IF('3_開口部の寸法等の入力'!J100=\"\",\"-\",'3_開口部の寸法等の入力'!J100)))","v":""},{"$f":"IF('3_開口部の寸法等の入力'!AQ100=\"\",\"\",IF('3_開口部の寸法等の入力'!H100=\"\",\"-\",'3_開口部の寸法等の入力'!H100))","v":""},{"$f":"IF('3_開口部の寸法等の入力'!AQ100=\"\",\"\",IF(OR(H72=\"定数\",H72=\"天窓\",H72=\"庇なし＊4\"),\"\",IF('3_開口部の寸法等の入力'!K100=\"\",\"-\",'3_開口部の寸法等の入力'!K100)))","v":""},{"$f":"IF('3_開口部の寸法等の入力'!AQ100=\"\",\"\",IFERROR(I72*K72,\"-\"))","v":""},{"$f":"IF('3_開口部の寸法等の入力'!AQ100=\"\",\"\",IF('3_開口部の寸法等の入力'!X100=\"\",\"-\",'3_開口部の寸法等の入力'!X100))","v":""},{"$f":"IF('3_開口部の寸法等の入力'!AQ100=\"\",\"\",IF('3_開口部の寸法等の入力'!Y100=\"\",\"-\",'3_開口部の寸法等の入力'!Y100))","v":""},{"$f":"IF('3_開口部の寸法等の入力'!AQ100=\"\",\"\",IF('3_開口部の寸法等の入力'!AA100=\"\",\"-\",'3_開口部の寸法等の入力'!AA100))","v":""},{"$f":"IF('3_開口部の寸法等の入力'!AQ100=\"\",\"\",IF(OR(H72=\"定数\",H72=\"天窓\"),\"\",IF(H72=\"庇なし＊4\",IF(OR('3_開口部の寸法等の入力'!M100=\"未入力あり\",'3_開口部の寸法等の入力'!M100=\"y1、Zは入力不要\"),'3_開口部の寸法等の入力'!AB100,20),'3_開口部の寸法等の入力'!AB100)))","v":""},{"$f":"IF('3_開口部の寸法等の入力'!AQ100=\"\",\"\",IF(OR(H72=\"定数\",H72=\"天窓\"),\"\",IF(H72=\"庇なし＊4\",IF(OR('3_開口部の寸法等の入力'!M100=\"未入力あり\",'3_開口部の寸法等の入力'!M100=\"y1、Zは入力不要\"),'3_開口部の寸法等の入力'!AC100,20),'3_開口部の寸法等の入力'!AC100)))","v":""},{"$f":"IF('3_開口部の寸法等の入力'!AQ100=\"\",\"\",IF(OR(H72=\"定数\",H72=\"天窓\"),\"\",'3_開口部の寸法等の入力'!AD100))","v":""},{"$f":"IF('3_開口部の寸法等の入力'!AQ100=\"\",\"\",IF(OR(H72=\"定数\",H72=\"天窓\"),\"\",'3_開口部の寸法等の入力'!AE100))","v":""},{"$f":"IF('3_開口部の寸法等の入力'!AQ100=\"\",\"\",'3_開口部の寸法等の入力'!AF100)","v":""},{"$f":"IF('3_開口部の寸法等の入力'!AQ100=\"\",\"\",'3_開口部の寸法等の入力'!AG100)","v":""},{"$f":"IF('3_開口部の寸法等の入力'!AQ100=\"\",\"\",'3_開口部の寸法等の入力'!AH100)","v":""},{"$f":"IF('3_開口部の寸法等の入力'!AQ100=\"\",\"\",'3_開口部の寸法等の入力'!AI100)","v":""},null,0]
[64,{"$f":"IF('3_開口部の寸法等の入力'!AQ101=\"\",\"\",IF('3_開口部の寸法等の入力'!B101=\"\",\"-\",'3_開口部の寸法等の入力'!B101))","v":""},{"$f":"IF('3_開口部の寸法等の入力'!AQ101=\"\",\"\",IF('3_開口部の寸法等の入力'!C101=\"\",\"-\",'3_開口部の寸法等の入力'!C101))","v":""},{"$f":"IF('3_開口部の寸法等の入力'!AQ101=\"\",\"\",IF('3_開口部の寸法等の入力'!D101=\"\",\"-\",'3_開口部の寸法等の入力'!D101))","v":""},{"$f":"IF('3_開口部の寸法等の入力'!AQ101=\"\",\"\",IF('3_開口部の寸法等の入力'!E101=\"\",\"-\",'3_開口部の寸法等の入力'!E101))","v":""},{"$f":"IF('3_開口部の寸法等の入力'!AQ101=\"\",\"\",IF('3_開口部の寸法等の入力'!F101=\"\",\"-\",'3_開口部の寸法等の入力'!F101))","v":""},{"$f":"IF('3_開口部の寸法等の入力'!AQ101=\"\",\"\",IF('3_開口部の寸法等の入力'!S101=\"\",\"-\",'3_開口部の寸法等の入力'!S101))","v":""},{"$f":"IF('3_開口部の寸法等の入力'!AQ101=\"\",\"\",IF('3_開口部の寸法等の入力'!I101=\"\",\"-\",'3_開口部の寸法等の入力'!I101))","v":""},{"$f":"IF('3_開口部の寸法等の入力'!AQ101=\"\",\"\",IF('3_開口部の寸法等の入力'!G101=\"\",\"-\",'3_開口部の寸法等の入力'!G101))","v":""},{"$f":"IF('3_開口部の寸法等の入力'!AQ101=\"\",\"\",IF(OR(H73=\"定数\",H73=\"天窓\",H73=\"庇なし＊4\"),\"\",IF('3_開口部の寸法等の入力'!J101=\"\",\"-\",'3_開口部の寸法等の入力'!J101)))","v":""},{"$f":"IF('3_開口部の寸法等の入力'!AQ101=\"\",\"\",IF('3_開口部の寸法等の入力'!H101=\"\",\"-\",'3_開口部の寸法等の入力'!H101))","v":""},{"$f":"IF('3_開口部の寸法等の入力'!AQ101=\"\",\"\",IF(OR(H73=\"定数\",H73=\"天窓\",H73=\"庇なし＊4\"),\"\",IF('3_開口部の寸法等の入力'!K101=\"\",\"-\",'3_開口部の寸法等の入力'!K101)))","v":""},{"$f":"IF('3_開口部の寸法等の入力'!AQ101=\"\",\"\",IFERROR(I73*K73,\"-\"))","v":""},{"$f":"IF('3_開口部の寸法等の入力'!AQ101=\"\",\"\",IF('3_開口部の寸法等の入力'!X101=\"\",\"-\",'3_開口部の寸法等の入力'!X101))","v":""},{"$f":"IF('3_開口部の寸法等の入力'!AQ101=\"\",\"\",IF('3_開口部の寸法等の入力'!Y101=\"\",\"-\",'3_開口部の寸法等の入力'!Y101))","v":""},{"$f":"IF('3_開口部の寸法等の入力'!AQ101=\"\",\"\",IF('3_開口部の寸法等の入力'!AA101=\"\",\"-\",'3_開口部の寸法等の入力'!AA101))","v":""},{"$f":"IF('3_開口部の寸法等の入力'!AQ101=\"\",\"\",IF(OR(H73=\"定数\",H73=\"天窓\"),\"\",IF(H73=\"庇なし＊4\",IF(OR('3_開口部の寸法等の入力'!M101=\"未入力あり\",'3_開口部の寸法等の入力'!M101=\"y1、Zは入力不要\"),'3_開口部の寸法等の入力'!AB101,20),'3_開口部の寸法等の入力'!AB101)))","v":""},{"$f":"IF('3_開口部の寸法等の入力'!AQ101=\"\",\"\",IF(OR(H73=\"定数\",H73=\"天窓\"),\"\",IF(H73=\"庇なし＊4\",IF(OR('3_開口部の寸法等の入力'!M101=\"未入力あり\",'3_開口部の寸法等の入力'!M101=\"y1、Zは入力不要\"),'3_開口部の寸法等の入力'!AC101,20),'3_開口部の寸法等の入力'!AC101)))","v":""},{"$f":"IF('3_開口部の寸法等の入力'!AQ101=\"\",\"\",IF(OR(H73=\"定数\",H73=\"天窓\"),\"\",'3_開口部の寸法等の入力'!AD101))","v":""},{"$f":"IF('3_開口部の寸法等の入力'!AQ101=\"\",\"\",IF(OR(H73=\"定数\",H73=\"天窓\"),\"\",'3_開口部の寸法等の入力'!AE101))","v":""},{"$f":"IF('3_開口部の寸法等の入力'!AQ101=\"\",\"\",'3_開口部の寸法等の入力'!AF101)","v":""},{"$f":"IF('3_開口部の寸法等の入力'!AQ101=\"\",\"\",'3_開口部の寸法等の入力'!AG101)","v":""},{"$f":"IF('3_開口部の寸法等の入力'!AQ101=\"\",\"\",'3_開口部の寸法等の入力'!AH101)","v":""},{"$f":"IF('3_開口部の寸法等の入力'!AQ101=\"\",\"\",'3_開口部の寸法等の入力'!AI101)","v":""},null,0]
[65,{"$f":"IF('3_開口部の寸法等の入力'!AQ102=\"\",\"\",IF('3_開口部の寸法等の入力'!B102=\"\",\"-\",'3_開口部の寸法等の入力'!B102))","v":""},{"$f":"IF('3_開口部の寸法等の入力'!AQ102=\"\",\"\",IF('3_開口部の寸法等の入力'!C102=\"\",\"-\",'3_開口部の寸法等の入力'!C102))","v":""},{"$f":"IF('3_開口部の寸法等の入力'!AQ102=\"\",\"\",IF('3_開口部の寸法等の入力'!D102=\"\",\"-\",'3_開口部の寸法等の入力'!D102))","v":""},{"$f":"IF('3_開口部の寸法等の入力'!AQ102=\"\",\"\",IF('3_開口部の寸法等の入力'!E102=\"\",\"-\",'3_開口部の寸法等の入力'!E102))","v":""},{"$f":"IF('3_開口部の寸法等の入力'!AQ102=\"\",\"\",IF('3_開口部の寸法等の入力'!F102=\"\",\"-\",'3_開口部の寸法等の入力'!F102))","v":""},{"$f":"IF('3_開口部の寸法等の入力'!AQ102=\"\",\"\",IF('3_開口部の寸法等の入力'!S102=\"\",\"-\",'3_開口部の寸法等の入力'!S102))","v":""},{"$f":"IF('3_開口部の寸法等の入力'!AQ102=\"\",\"\",IF('3_開口部の寸法等の入力'!I102=\"\",\"-\",'3_開口部の寸法等の入力'!I102))","v":""},{"$f":"IF('3_開口部の寸法等の入力'!AQ102=\"\",\"\",IF('3_開口部の寸法等の入力'!G102=\"\",\"-\",'3_開口部の寸法等の入力'!G102))","v":""},{"$f":"IF('3_開口部の寸法等の入力'!AQ102=\"\",\"\",IF(OR(H74=\"定数\",H74=\"天窓\",H74=\"庇なし＊4\"),\"\",IF('3_開口部の寸法等の入力'!J102=\"\",\"-\",'3_開口部の寸法等の入力'!J102)))","v":""},{"$f":"IF('3_開口部の寸法等の入力'!AQ102=\"\",\"\",IF('3_開口部の寸法等の入力'!H102=\"\",\"-\",'3_開口部の寸法等の入力'!H102))","v":""},{"$f":"IF('3_開口部の寸法等の入力'!AQ102=\"\",\"\",IF(OR(H74=\"定数\",H74=\"天窓\",H74=\"庇なし＊4\"),\"\",IF('3_開口部の寸法等の入力'!K102=\"\",\"-\",'3_開口部の寸法等の入力'!K102)))","v":""},{"$f":"IF('3_開口部の寸法等の入力'!AQ102=\"\",\"\",IFERROR(I74*K74,\"-\"))","v":""},{"$f":"IF('3_開口部の寸法等の入力'!AQ102=\"\",\"\",IF('3_開口部の寸法等の入力'!X102=\"\",\"-\",'3_開口部の寸法等の入力'!X102))","v":""},{"$f":"IF('3_開口部の寸法等の入力'!AQ102=\"\",\"\",IF('3_開口部の寸法等の入力'!Y102=\"\",\"-\",'3_開口部の寸法等の入力'!Y102))","v":""},{"$f":"IF('3_開口部の寸法等の入力'!AQ102=\"\",\"\",IF('3_開口部の寸法等の入力'!AA102=\"\",\"-\",'3_開口部の寸法等の入力'!AA102))","v":""},{"$f":"IF('3_開口部の寸法等の入力'!AQ102=\"\",\"\",IF(OR(H74=\"定数\",H74=\"天窓\"),\"\",IF(H74=\"庇なし＊4\",IF(OR('3_開口部の寸法等の入力'!M102=\"未入力あり\",'3_開口部の寸法等の入力'!M102=\"y1、Zは入力不要\"),'3_開口部の寸法等の入力'!AB102,20),'3_開口部の寸法等の入力'!AB102)))","v":""},{"$f":"IF('3_開口部の寸法等の入力'!AQ102=\"\",\"\",IF(OR(H74=\"定数\",H74=\"天窓\"),\"\",IF(H74=\"庇なし＊4\",IF(OR('3_開口部の寸法等の入力'!M102=\"未入力あり\",'3_開口部の寸法等の入力'!M102=\"y1、Zは入力不要\"),'3_開口部の寸法等の入力'!AC102,20),'3_開口部の寸法等の入力'!AC102)))","v":""},{"$f":"IF('3_開口部の寸法等の入力'!AQ102=\"\",\"\",IF(OR(H74=\"定数\",H74=\"天窓\"),\"\",'3_開口部の寸法等の入力'!AD102))","v":""},{"$f":"IF('3_開口部の寸法等の入力'!AQ102=\"\",\"\",IF(OR(H74=\"定数\",H74=\"天窓\"),\"\",'3_開口部の寸法等の入力'!AE102))","v":""},{"$f":"IF('3_開口部の寸法等の入力'!AQ102=\"\",\"\",'3_開口部の寸法等の入力'!AF102)","v":""},{"$f":"IF('3_開口部の寸法等の入力'!AQ102=\"\",\"\",'3_開口部の寸法等の入力'!AG102)","v":""},{"$f":"IF('3_開口部の寸法等の入力'!AQ102=\"\",\"\",'3_開口部の寸法等の入力'!AH102)","v":""},{"$f":"IF('3_開口部の寸法等の入力'!AQ102=\"\",\"\",'3_開口部の寸法等の入力'!AI102)","v":""},null,{"$f":"IF(AND(H74=\"\",B74=\"\",C74=\"\",D74=\"\",F74=\"\",E74=\"\",I74=\"\",J74=\"\",K74=\"\",L74=\"\"),0,\"\")","v":0}]
[66,{"$f":"IF('3_開口部の寸法等の入力'!AQ103=\"\",\"\",IF('3_開口部の寸法等の入力'!B103=\"\",\"-\",'3_開口部の寸法等の入力'!B103))","v":""},{"$f":"IF('3_開口部の寸法等の入力'!AQ103=\"\",\"\",IF('3_開口部の寸法等の入力'!C103=\"\",\"-\",'3_開口部の寸法等の入力'!C103))","v":""},{"$f":"IF('3_開口部の寸法等の入力'!AQ103=\"\",\"\",IF('3_開口部の寸法等の入力'!D103=\"\",\"-\",'3_開口部の寸法等の入力'!D103))","v":""},{"$f":"IF('3_開口部の寸法等の入力'!AQ103=\"\",\"\",IF('3_開口部の寸法等の入力'!E103=\"\",\"-\",'3_開口部の寸法等の入力'!E103))","v":""},{"$f":"IF('3_開口部の寸法等の入力'!AQ103=\"\",\"\",IF('3_開口部の寸法等の入力'!F103=\"\",\"-\",'3_開口部の寸法等の入力'!F103))","v":""},{"$f":"IF('3_開口部の寸法等の入力'!AQ103=\"\",\"\",IF('3_開口部の寸法等の入力'!S103=\"\",\"-\",'3_開口部の寸法等の入力'!S103))","v":""},{"$f":"IF('3_開口部の寸法等の入力'!AQ103=\"\",\"\",IF('3_開口部の寸法等の入力'!I103=\"\",\"-\",'3_開口部の寸法等の入力'!I103))","v":""},{"$f":"IF('3_開口部の寸法等の入力'!AQ103=\"\",\"\",IF('3_開口部の寸法等の入力'!G103=\"\",\"-\",'3_開口部の寸法等の入力'!G103))","v":""},{"$f":"IF('3_開口部の寸法等の入力'!AQ103=\"\",\"\",IF(OR(H75=\"定数\",H75=\"天窓\",H75=\"庇なし＊4\"),\"\",IF('3_開口部の寸法等の入力'!J103=\"\",\"-\",'3_開口部の寸法等の入力'!J103)))","v":""},{"$f":"IF('3_開口部の寸法等の入力'!AQ103=\"\",\"\",IF('3_開口部の寸法等の入力'!H103=\"\",\"-\",'3_開口部の寸法等の入力'!H103))","v":""},{"$f":"IF('3_開口部の寸法等の入力'!AQ103=\"\",\"\",IF(OR(H75=\"定数\",H75=\"天窓\",H75=\"庇なし＊4\"),\"\",IF('3_開口部の寸法等の入力'!K103=\"\",\"-\",'3_開口部の寸法等の入力'!K103)))","v":""},{"$f":"IF('3_開口部の寸法等の入力'!AQ103=\"\",\"\",IFERROR(I75*K75,\"-\"))","v":""},{"$f":"IF('3_開口部の寸法等の入力'!AQ103=\"\",\"\",IF('3_開口部の寸法等の入力'!X103=\"\",\"-\",'3_開口部の寸法等の入力'!X103))","v":""},{"$f":"IF('3_開口部の寸法等の入力'!AQ103=\"\",\"\",IF('3_開口部の寸法等の入力'!Y103=\"\",\"-\",'3_開口部の寸法等の入力'!Y103))","v":""},{"$f":"IF('3_開口部の寸法等の入力'!AQ103=\"\",\"\",IF('3_開口部の寸法等の入力'!AA103=\"\",\"-\",'3_開口部の寸法等の入力'!AA103))","v":""},{"$f":"IF('3_開口部の寸法等の入力'!AQ103=\"\",\"\",IF(OR(H75=\"定数\",H75=\"天窓\"),\"\",IF(H75=\"庇なし＊4\",IF(OR('3_開口部の寸法等の入力'!M103=\"未入力あり\",'3_開口部の寸法等の入力'!M103=\"y1、Zは入力不要\"),'3_開口部の寸法等の入力'!AB103,20),'3_開口部の寸法等の入力'!AB103)))","v":""},{"$f":"IF('3_開口部の寸法等の入力'!AQ103=\"\",\"\",IF(OR(H75=\"定数\",H75=\"天窓\"),\"\",IF(H75=\"庇なし＊4\",IF(OR('3_開口部の寸法等の入力'!M103=\"未入力あり\",'3_開口部の寸法等の入力'!M103=\"y1、Zは入力不要\"),'3_開口部の寸法等の入力'!AC103,20),'3_開口部の寸法等の入力'!AC103)))","v":""},{"$f":"IF('3_開口部の寸法等の入力'!AQ103=\"\",\"\",IF(OR(H75=\"定数\",H75=\"天窓\"),\"\",'3_開口部の寸法等の入力'!AD103))","v":""},{"$f":"IF('3_開口部の寸法等の入力'!AQ103=\"\",\"\",IF(OR(H75=\"定数\",H75=\"天窓\"),\"\",'3_開口部の寸法等の入力'!AE103))","v":""},{"$f":"IF('3_開口部の寸法等の入力'!AQ103=\"\",\"\",'3_開口部の寸法等の入力'!AF103)","v":""},{"$f":"IF('3_開口部の寸法等の入力'!AQ103=\"\",\"\",'3_開口部の寸法等の入力'!AG103)","v":""},{"$f":"IF('3_開口部の寸法等の入力'!AQ103=\"\",\"\",'3_開口部の寸法等の入力'!AH103)","v":""},{"$f":"IF('3_開口部の寸法等の入力'!AQ103=\"\",\"\",'3_開口部の寸法等の入力'!AI103)","v":""},null,0]
[67,{"$f":"IF('3_開口部の寸法等の入力'!AQ104=\"\",\"\",IF('3_開口部の寸法等の入力'!B104=\"\",\"-\",'3_開口部の寸法等の入力'!B104))","v":""},{"$f":"IF('3_開口部の寸法等の入力'!AQ104=\"\",\"\",IF('3_開口部の寸法等の入力'!C104=\"\",\"-\",'3_開口部の寸法等の入力'!C104))","v":""},{"$f":"IF('3_開口部の寸法等の入力'!AQ104=\"\",\"\",IF('3_開口部の寸法等の入力'!D104=\"\",\"-\",'3_開口部の寸法等の入力'!D104))","v":""},{"$f":"IF('3_開口部の寸法等の入力'!AQ104=\"\",\"\",IF('3_開口部の寸法等の入力'!E104=\"\",\"-\",'3_開口部の寸法等の入力'!E104))","v":""},{"$f":"IF('3_開口部の寸法等の入力'!AQ104=\"\",\"\",IF('3_開口部の寸法等の入力'!F104=\"\",\"-\",'3_開口部の寸法等の入力'!F104))","v":""},{"$f":"IF('3_開口部の寸法等の入力'!AQ104=\"\",\"\",IF('3_開口部の寸法等の入力'!S104=\"\",\"-\",'3_開口部の寸法等の入力'!S104))","v":""},{"$f":"IF('3_開口部の寸法等の入力'!AQ104=\"\",\"\",IF('3_開口部の寸法等の入力'!I104=\"\",\"-\",'3_開口部の寸法等の入力'!I104))","v":""},{"$f":"IF('3_開口部の寸法等の入力'!AQ104=\"\",\"\",IF('3_開口部の寸法等の入力'!G104=\"\",\"-\",'3_開口部の寸法等の入力'!G104))","v":""},{"$f":"IF('3_開口部の寸法等の入力'!AQ104=\"\",\"\",IF(OR(H76=\"定数\",H76=\"天窓\",H76=\"庇なし＊4\"),\"\",IF('3_開口部の寸法等の入力'!J104=\"\",\"-\",'3_開口部の寸法等の入力'!J104)))","v":""},{"$f":"IF('3_開口部の寸法等の入力'!AQ104=\"\",\"\",IF('3_開口部の寸法等の入力'!H104=\"\",\"-\",'3_開口部の寸法等の入力'!H104))","v":""},{"$f":"IF('3_開口部の寸法等の入力'!AQ104=\"\",\"\",IF(OR(H76=\"定数\",H76=\"天窓\",H76=\"庇なし＊4\"),\"\",IF('3_開口部の寸法等の入力'!K104=\"\",\"-\",'3_開口部の寸法等の入力'!K104)))","v":""},{"$f":"IF('3_開口部の寸法等の入力'!AQ104=\"\",\"\",IFERROR(I76*K76,\"-\"))","v":""},{"$f":"IF('3_開口部の寸法等の入力'!AQ104=\"\",\"\",IF('3_開口部の寸法等の入力'!X104=\"\",\"-\",'3_開口部の寸法等の入力'!X104))","v":""},{"$f":"IF('3_開口部の寸法等の入力'!AQ104=\"\",\"\",IF('3_開口部の寸法等の入力'!Y104=\"\",\"-\",'3_開口部の寸法等の入力'!Y104))","v":""},{"$f":"IF('3_開口部の寸法等の入力'!AQ104=\"\",\"\",IF('3_開口部の寸法等の入力'!AA104=\"\",\"-\",'3_開口部の寸法等の入力'!AA104))","v":""},{"$f":"IF('3_開口部の寸法等の入力'!AQ104=\"\",\"\",IF(OR(H76=\"定数\",H76=\"天窓\"),\"\",IF(H76=\"庇なし＊4\",IF(OR('3_開口部の寸法等の入力'!M104=\"未入力あり\",'3_開口部の寸法等の入力'!M104=\"y1、Zは入力不要\"),'3_開口部の寸法等の入力'!AB104,20),'3_開口部の寸法等の入力'!AB104)))","v":""},{"$f":"IF('3_開口部の寸法等の入力'!AQ104=\"\",\"\",IF(OR(H76=\"定数\",H76=\"天窓\"),\"\",IF(H76=\"庇なし＊4\",IF(OR('3_開口部の寸法等の入力'!M104=\"未入力あり\",'3_開口部の寸法等の入力'!M104=\"y1、Zは入力不要\"),'3_開口部の寸法等の入力'!AC104,20),'3_開口部の寸法等の入力'!AC104)))","v":""},{"$f":"IF('3_開口部の寸法等の入力'!AQ104=\"\",\"\",IF(OR(H76=\"定数\",H76=\"天窓\"),\"\",'3_開口部の寸法等の入力'!AD104))","v":""},{"$f":"IF('3_開口部の寸法等の入力'!AQ104=\"\",\"\",IF(OR(H76=\"定数\",H76=\"天窓\"),\"\",'3_開口部の寸法等の入力'!AE104))","v":""},{"$f":"IF('3_開口部の寸法等の入力'!AQ104=\"\",\"\",'3_開口部の寸法等の入力'!AF104)","v":""},{"$f":"IF('3_開口部の寸法等の入力'!AQ104=\"\",\"\",'3_開口部の寸法等の入力'!AG104)","v":""},{"$f":"IF('3_開口部の寸法等の入力'!AQ104=\"\",\"\",'3_開口部の寸法等の入力'!AH104)","v":""},{"$f":"IF('3_開口部の寸法等の入力'!AQ104=\"\",\"\",'3_開口部の寸法等の入力'!AI104)","v":""},null,0]
[68,{"$f":"IF('3_開口部の寸法等の入力'!AQ105=\"\",\"\",IF('3_開口部の寸法等の入力'!B105=\"\",\"-\",'3_開口部の寸法等の入力'!B105))","v":""},{"$f":"IF('3_開口部の寸法等の入力'!AQ105=\"\",\"\",IF('3_開口部の寸法等の入力'!C105=\"\",\"-\",'3_開口部の寸法等の入力'!C105))","v":""},{"$f":"IF('3_開口部の寸法等の入力'!AQ105=\"\",\"\",IF('3_開口部の寸法等の入力'!D105=\"\",\"-\",'3_開口部の寸法等の入力'!D105))","v":""},{"$f":"IF('3_開口部の寸法等の入力'!AQ105=\"\",\"\",IF('3_開口部の寸法等の入力'!E105=\"\",\"-\",'3_開口部の寸法等の入力'!E105))","v":""},{"$f":"IF('3_開口部の寸法等の入力'!AQ105=\"\",\"\",IF('3_開口部の寸法等の入力'!F105=\"\",\"-\",'3_開口部の寸法等の入力'!F105))","v":""},{"$f":"IF('3_開口部の寸法等の入力'!AQ105=\"\",\"\",IF('3_開口部の寸法等の入力'!S105=\"\",\"-\",'3_開口部の寸法等の入力'!S105))","v":""},{"$f":"IF('3_開口部の寸法等の入力'!AQ105=\"\",\"\",IF('3_開口部の寸法等の入力'!I105=\"\",\"-\",'3_開口部の寸法等の入力'!I105))","v":""},{"$f":"IF('3_開口部の寸法等の入力'!AQ105=\"\",\"\",IF('3_開口部の寸法等の入力'!G105=\"\",\"-\",'3_開口部の寸法等の入力'!G105))","v":""},{"$f":"IF('3_開口部の寸法等の入力'!AQ105=\"\",\"\",IF(OR(H77=\"定数\",H77=\"天窓\",H77=\"庇なし＊4\"),\"\",IF('3_開口部の寸法等の入力'!J105=\"\",\"-\",'3_開口部の寸法等の入力'!J105)))","v":""},{"$f":"IF('3_開口部の寸法等の入力'!AQ105=\"\",\"\",IF('3_開口部の寸法等の入力'!H105=\"\",\"-\",'3_開口部の寸法等の入力'!H105))","v":""},{"$f":"IF('3_開口部の寸法等の入力'!AQ105=\"\",\"\",IF(OR(H77=\"定数\",H77=\"天窓\",H77=\"庇なし＊4\"),\"\",IF('3_開口部の寸法等の入力'!K105=\"\",\"-\",'3_開口部の寸法等の入力'!K105)))","v":""},{"$f":"IF('3_開口部の寸法等の入力'!AQ105=\"\",\"\",IFERROR(I77*K77,\"-\"))","v":""},{"$f":"IF('3_開口部の寸法等の入力'!AQ105=\"\",\"\",IF('3_開口部の寸法等の入力'!X105=\"\",\"-\",'3_開口部の寸法等の入力'!X105))","v":""},{"$f":"IF('3_開口部の寸法等の入力'!AQ105=\"\",\"\",IF('3_開口部の寸法等の入力'!Y105=\"\",\"-\",'3_開口部の寸法等の入力'!Y105))","v":""},{"$f":"IF('3_開口部の寸法等の入力'!AQ105=\"\",\"\",IF('3_開口部の寸法等の入力'!AA105=\"\",\"-\",'3_開口部の寸法等の入力'!AA105))","v":""},{"$f":"IF('3_開口部の寸法等の入力'!AQ105=\"\",\"\",IF(OR(H77=\"定数\",H77=\"天窓\"),\"\",IF(H77=\"庇なし＊4\",IF(OR('3_開口部の寸法等の入力'!M105=\"未入力あり\",'3_開口部の寸法等の入力'!M105=\"y1、Zは入力不要\"),'3_開口部の寸法等の入力'!AB105,20),'3_開口部の寸法等の入力'!AB105)))","v":""},{"$f":"IF('3_開口部の寸法等の入力'!AQ105=\"\",\"\",IF(OR(H77=\"定数\",H77=\"天窓\"),\"\",IF(H77=\"庇なし＊4\",IF(OR('3_開口部の寸法等の入力'!M105=\"未入力あり\",'3_開口部の寸法等の入力'!M105=\"y1、Zは入力不要\"),'3_開口部の寸法等の入力'!AC105,20),'3_開口部の寸法等の入力'!AC105)))","v":""},{"$f":"IF('3_開口部の寸法等の入力'!AQ105=\"\",\"\",IF(OR(H77=\"定数\",H77=\"天窓\"),\"\",'3_開口部の寸法等の入力'!AD105))","v":""},{"$f":"IF('3_開口部の寸法等の入力'!AQ105=\"\",\"\",IF(OR(H77=\"定数\",H77=\"天窓\"),\"\",'3_開口部の寸法等の入力'!AE105))","v":""},{"$f":"IF('3_開口部の寸法等の入力'!AQ105=\"\",\"\",'3_開口部の寸法等の入力'!AF105)","v":""},{"$f":"IF('3_開口部の寸法等の入力'!AQ105=\"\",\"\",'3_開口部の寸法等の入力'!AG105)","v":""},{"$f":"IF('3_開口部の寸法等の入力'!AQ105=\"\",\"\",'3_開口部の寸法等の入力'!AH105)","v":""},{"$f":"IF('3_開口部の寸法等の入力'!AQ105=\"\",\"\",'3_開口部の寸法等の入力'!AI105)","v":""},null,0]
[69,{"$f":"IF('3_開口部の寸法等の入力'!AQ106=\"\",\"\",IF('3_開口部の寸法等の入力'!B106=\"\",\"-\",'3_開口部の寸法等の入力'!B106))","v":""},{"$f":"IF('3_開口部の寸法等の入力'!AQ106=\"\",\"\",IF('3_開口部の寸法等の入力'!C106=\"\",\"-\",'3_開口部の寸法等の入力'!C106))","v":""},{"$f":"IF('3_開口部の寸法等の入力'!AQ106=\"\",\"\",IF('3_開口部の寸法等の入力'!D106=\"\",\"-\",'3_開口部の寸法等の入力'!D106))","v":""},{"$f":"IF('3_開口部の寸法等の入力'!AQ106=\"\",\"\",IF('3_開口部の寸法等の入力'!E106=\"\",\"-\",'3_開口部の寸法等の入力'!E106))","v":""},{"$f":"IF('3_開口部の寸法等の入力'!AQ106=\"\",\"\",IF('3_開口部の寸法等の入力'!F106=\"\",\"-\",'3_開口部の寸法等の入力'!F106))","v":""},{"$f":"IF('3_開口部の寸法等の入力'!AQ106=\"\",\"\",IF('3_開口部の寸法等の入力'!S106=\"\",\"-\",'3_開口部の寸法等の入力'!S106))","v":""},{"$f":"IF('3_開口部の寸法等の入力'!AQ106=\"\",\"\",IF('3_開口部の寸法等の入力'!I106=\"\",\"-\",'3_開口部の寸法等の入力'!I106))","v":""},{"$f":"IF('3_開口部の寸法等の入力'!AQ106=\"\",\"\",IF('3_開口部の寸法等の入力'!G106=\"\",\"-\",'3_開口部の寸法等の入力'!G106))","v":""},{"$f":"IF('3_開口部の寸法等の入力'!AQ106=\"\",\"\",IF(OR(H78=\"定数\",H78=\"天窓\",H78=\"庇なし＊4\"),\"\",IF('3_開口部の寸法等の入力'!J106=\"\",\"-\",'3_開口部の寸法等の入力'!J106)))","v":""},{"$f":"IF('3_開口部の寸法等の入力'!AQ106=\"\",\"\",IF('3_開口部の寸法等の入力'!H106=\"\",\"-\",'3_開口部の寸法等の入力'!H106))","v":""},{"$f":"IF('3_開口部の寸法等の入力'!AQ106=\"\",\"\",IF(OR(H78=\"定数\",H78=\"天窓\",H78=\"庇なし＊4\"),\"\",IF('3_開口部の寸法等の入力'!K106=\"\",\"-\",'3_開口部の寸法等の入力'!K106)))","v":""},{"$f":"IF('3_開口部の寸法等の入力'!AQ106=\"\",\"\",IFERROR(I78*K78,\"-\"))","v":""},{"$f":"IF('3_開口部の寸法等の入力'!AQ106=\"\",\"\",IF('3_開口部の寸法等の入力'!X106=\"\",\"-\",'3_開口部の寸法等の入力'!X106))","v":""},{"$f":"IF('3_開口部の寸法等の入力'!AQ106=\"\",\"\",IF('3_開口部の寸法等の入力'!Y106=\"\",\"-\",'3_開口部の寸法等の入力'!Y106))","v":""},{"$f":"IF('3_開口部の寸法等の入力'!AQ106=\"\",\"\",IF('3_開口部の寸法等の入力'!AA106=\"\",\"-\",'3_開口部の寸法等の入力'!AA106))","v":""},{"$f":"IF('3_開口部の寸法等の入力'!AQ106=\"\",\"\",IF(OR(H78=\"定数\",H78=\"天窓\"),\"\",IF(H78=\"庇なし＊4\",IF(OR('3_開口部の寸法等の入力'!M106=\"未入力あり\",'3_開口部の寸法等の入力'!M106=\"y1、Zは入力不要\"),'3_開口部の寸法等の入力'!AB106,20),'3_開口部の寸法等の入力'!AB106)))","v":""},{"$f":"IF('3_開口部の寸法等の入力'!AQ106=\"\",\"\",IF(OR(H78=\"定数\",H78=\"天窓\"),\"\",IF(H78=\"庇なし＊4\",IF(OR('3_開口部の寸法等の入力'!M106=\"未入力あり\",'3_開口部の寸法等の入力'!M106=\"y1、Zは入力不要\"),'3_開口部の寸法等の入力'!AC106,20),'3_開口部の寸法等の入力'!AC106)))","v":""},{"$f":"IF('3_開口部の寸法等の入力'!AQ106=\"\",\"\",IF(OR(H78=\"定数\",H78=\"天窓\"),\"\",'3_開口部の寸法等の入力'!AD106))","v":""},{"$f":"IF('3_開口部の寸法等の入力'!AQ106=\"\",\"\",IF(OR(H78=\"定数\",H78=\"天窓\"),\"\",'3_開口部の寸法等の入力'!AE106))","v":""},{"$f":"IF('3_開口部の寸法等の入力'!AQ106=\"\",\"\",'3_開口部の寸法等の入力'!AF106)","v":""},{"$f":"IF('3_開口部の寸法等の入力'!AQ106=\"\",\"\",'3_開口部の寸法等の入力'!AG106)","v":""},{"$f":"IF('3_開口部の寸法等の入力'!AQ106=\"\",\"\",'3_開口部の寸法等の入力'!AH106)","v":""},{"$f":"IF('3_開口部の寸法等の入力'!AQ106=\"\",\"\",'3_開口部の寸法等の入力'!AI106)","v":""},null,0]
[70,{"$f":"IF('3_開口部の寸法等の入力'!AQ107=\"\",\"\",IF('3_開口部の寸法等の入力'!B107=\"\",\"-\",'3_開口部の寸法等の入力'!B107))","v":""},{"$f":"IF('3_開口部の寸法等の入力'!AQ107=\"\",\"\",IF('3_開口部の寸法等の入力'!C107=\"\",\"-\",'3_開口部の寸法等の入力'!C107))","v":""},{"$f":"IF('3_開口部の寸法等の入力'!AQ107=\"\",\"\",IF('3_開口部の寸法等の入力'!D107=\"\",\"-\",'3_開口部の寸法等の入力'!D107))","v":""},{"$f":"IF('3_開口部の寸法等の入力'!AQ107=\"\",\"\",IF('3_開口部の寸法等の入力'!E107=\"\",\"-\",'3_開口部の寸法等の入力'!E107))","v":""},{"$f":"IF('3_開口部の寸法等の入力'!AQ107=\"\",\"\",IF('3_開口部の寸法等の入力'!F107=\"\",\"-\",'3_開口部の寸法等の入力'!F107))","v":""},{"$f":"IF('3_開口部の寸法等の入力'!AQ107=\"\",\"\",IF('3_開口部の寸法等の入力'!S107=\"\",\"-\",'3_開口部の寸法等の入力'!S107))","v":""},{"$f":"IF('3_開口部の寸法等の入力'!AQ107=\"\",\"\",IF('3_開口部の寸法等の入力'!I107=\"\",\"-\",'3_開口部の寸法等の入力'!I107))","v":""},{"$f":"IF('3_開口部の寸法等の入力'!AQ107=\"\",\"\",IF('3_開口部の寸法等の入力'!G107=\"\",\"-\",'3_開口部の寸法等の入力'!G107))","v":""},{"$f":"IF('3_開口部の寸法等の入力'!AQ107=\"\",\"\",IF(OR(H79=\"定数\",H79=\"天窓\",H79=\"庇なし＊4\"),\"\",IF('3_開口部の寸法等の入力'!J107=\"\",\"-\",'3_開口部の寸法等の入力'!J107)))","v":""},{"$f":"IF('3_開口部の寸法等の入力'!AQ107=\"\",\"\",IF('3_開口部の寸法等の入力'!H107=\"\",\"-\",'3_開口部の寸法等の入力'!H107))","v":""},{"$f":"IF('3_開口部の寸法等の入力'!AQ107=\"\",\"\",IF(OR(H79=\"定数\",H79=\"天窓\",H79=\"庇なし＊4\"),\"\",IF('3_開口部の寸法等の入力'!K107=\"\",\"-\",'3_開口部の寸法等の入力'!K107)))","v":""},{"$f":"IF('3_開口部の寸法等の入力'!AQ107=\"\",\"\",IFERROR(I79*K79,\"-\"))","v":""},{"$f":"IF('3_開口部の寸法等の入力'!AQ107=\"\",\"\",IF('3_開口部の寸法等の入力'!X107=\"\",\"-\",'3_開口部の寸法等の入力'!X107))","v":""},{"$f":"IF('3_開口部の寸法等の入力'!AQ107=\"\",\"\",IF('3_開口部の寸法等の入力'!Y107=\"\",\"-\",'3_開口部の寸法等の入力'!Y107))","v":""},{"$f":"IF('3_開口部の寸法等の入力'!AQ107=\"\",\"\",IF('3_開口部の寸法等の入力'!AA107=\"\",\"-\",'3_開口部の寸法等の入力'!AA107))","v":""},{"$f":"IF('3_開口部の寸法等の入力'!AQ107=\"\",\"\",IF(OR(H79=\"定数\",H79=\"天窓\"),\"\",IF(H79=\"庇なし＊4\",IF(OR('3_開口部の寸法等の入力'!M107=\"未入力あり\",'3_開口部の寸法等の入力'!M107=\"y1、Zは入力不要\"),'3_開口部の寸法等の入力'!AB107,20),'3_開口部の寸法等の入力'!AB107)))","v":""},{"$f":"IF('3_開口部の寸法等の入力'!AQ107=\"\",\"\",IF(OR(H79=\"定数\",H79=\"天窓\"),\"\",IF(H79=\"庇なし＊4\",IF(OR('3_開口部の寸法等の入力'!M107=\"未入力あり\",'3_開口部の寸法等の入力'!M107=\"y1、Zは入力不要\"),'3_開口部の寸法等の入力'!AC107,20),'3_開口部の寸法等の入力'!AC107)))","v":""},{"$f":"IF('3_開口部の寸法等の入力'!AQ107=\"\",\"\",IF(OR(H79=\"定数\",H79=\"天窓\"),\"\",'3_開口部の寸法等の入力'!AD107))","v":""},{"$f":"IF('3_開口部の寸法等の入力'!AQ107=\"\",\"\",IF(OR(H79=\"定数\",H79=\"天窓\"),\"\",'3_開口部の寸法等の入力'!AE107))","v":""},{"$f":"IF('3_開口部の寸法等の入力'!AQ107=\"\",\"\",'3_開口部の寸法等の入力'!AF107)","v":""},{"$f":"IF('3_開口部の寸法等の入力'!AQ107=\"\",\"\",'3_開口部の寸法等の入力'!AG107)","v":""},{"$f":"IF('3_開口部の寸法等の入力'!AQ107=\"\",\"\",'3_開口部の寸法等の入力'!AH107)","v":""},{"$f":"IF('3_開口部の寸法等の入力'!AQ107=\"\",\"\",'3_開口部の寸法等の入力'!AI107)","v":""},null,0]
[71,{"$f":"IF('3_開口部の寸法等の入力'!AQ108=\"\",\"\",IF('3_開口部の寸法等の入力'!B108=\"\",\"-\",'3_開口部の寸法等の入力'!B108))","v":""},{"$f":"IF('3_開口部の寸法等の入力'!AQ108=\"\",\"\",IF('3_開口部の寸法等の入力'!C108=\"\",\"-\",'3_開口部の寸法等の入力'!C108))","v":""},{"$f":"IF('3_開口部の寸法等の入力'!AQ108=\"\",\"\",IF('3_開口部の寸法等の入力'!D108=\"\",\"-\",'3_開口部の寸法等の入力'!D108))","v":""},{"$f":"IF('3_開口部の寸法等の入力'!AQ108=\"\",\"\",IF('3_開口部の寸法等の入力'!E108=\"\",\"-\",'3_開口部の寸法等の入力'!E108))","v":""},{"$f":"IF('3_開口部の寸法等の入力'!AQ108=\"\",\"\",IF('3_開口部の寸法等の入力'!F108=\"\",\"-\",'3_開口部の寸法等の入力'!F108))","v":""},{"$f":"IF('3_開口部の寸法等の入力'!AQ108=\"\",\"\",IF('3_開口部の寸法等の入力'!S108=\"\",\"-\",'3_開口部の寸法等の入力'!S108))","v":""},{"$f":"IF('3_開口部の寸法等の入力'!AQ108=\"\",\"\",IF('3_開口部の寸法等の入力'!I108=\"\",\"-\",'3_開口部の寸法等の入力'!I108))","v":""},{"$f":"IF('3_開口部の寸法等の入力'!AQ108=\"\",\"\",IF('3_開口部の寸法等の入力'!G108=\"\",\"-\",'3_開口部の寸法等の入力'!G108))","v":""},{"$f":"IF('3_開口部の寸法等の入力'!AQ108=\"\",\"\",IF(OR(H80=\"定数\",H80=\"天窓\",H80=\"庇なし＊4\"),\"\",IF('3_開口部の寸法等の入力'!J108=\"\",\"-\",'3_開口部の寸法等の入力'!J108)))","v":""},{"$f":"IF('3_開口部の寸法等の入力'!AQ108=\"\",\"\",IF('3_開口部の寸法等の入力'!H108=\"\",\"-\",'3_開口部の寸法等の入力'!H108))","v":""},{"$f":"IF('3_開口部の寸法等の入力'!AQ108=\"\",\"\",IF(OR(H80=\"定数\",H80=\"天窓\",H80=\"庇なし＊4\"),\"\",IF('3_開口部の寸法等の入力'!K108=\"\",\"-\",'3_開口部の寸法等の入力'!K108)))","v":""},{"$f":"IF('3_開口部の寸法等の入力'!AQ108=\"\",\"\",IFERROR(I80*K80,\"-\"))","v":""},{"$f":"IF('3_開口部の寸法等の入力'!AQ108=\"\",\"\",IF('3_開口部の寸法等の入力'!X108=\"\",\"-\",'3_開口部の寸法等の入力'!X108))","v":""},{"$f":"IF('3_開口部の寸法等の入力'!AQ108=\"\",\"\",IF('3_開口部の寸法等の入力'!Y108=\"\",\"-\",'3_開口部の寸法等の入力'!Y108))","v":""},{"$f":"IF('3_開口部の寸法等の入力'!AQ108=\"\",\"\",IF('3_開口部の寸法等の入力'!AA108=\"\",\"-\",'3_開口部の寸法等の入力'!AA108))","v":""},{"$f":"IF('3_開口部の寸法等の入力'!AQ108=\"\",\"\",IF(OR(H80=\"定数\",H80=\"天窓\"),\"\",IF(H80=\"庇なし＊4\",IF(OR('3_開口部の寸法等の入力'!M108=\"未入力あり\",'3_開口部の寸法等の入力'!M108=\"y1、Zは入力不要\"),'3_開口部の寸法等の入力'!AB108,20),'3_開口部の寸法等の入力'!AB108)))","v":""},{"$f":"IF('3_開口部の寸法等の入力'!AQ108=\"\",\"\",IF(OR(H80=\"定数\",H80=\"天窓\"),\"\",IF(H80=\"庇なし＊4\",IF(OR('3_開口部の寸法等の入力'!M108=\"未入力あり\",'3_開口部の寸法等の入力'!M108=\"y1、Zは入力不要\"),'3_開口部の寸法等の入力'!AC108,20),'3_開口部の寸法等の入力'!AC108)))","v":""},{"$f":"IF('3_開口部の寸法等の入力'!AQ108=\"\",\"\",IF(OR(H80=\"定数\",H80=\"天窓\"),\"\",'3_開口部の寸法等の入力'!AD108))","v":""},{"$f":"IF('3_開口部の寸法等の入力'!AQ108=\"\",\"\",IF(OR(H80=\"定数\",H80=\"天窓\"),\"\",'3_開口部の寸法等の入力'!AE108))","v":""},{"$f":"IF('3_開口部の寸法等の入力'!AQ108=\"\",\"\",'3_開口部の寸法等の入力'!AF108)","v":""},{"$f":"IF('3_開口部の寸法等の入力'!AQ108=\"\",\"\",'3_開口部の寸法等の入力'!AG108)","v":""},{"$f":"IF('3_開口部の寸法等の入力'!AQ108=\"\",\"\",'3_開口部の寸法等の入力'!AH108)","v":""},{"$f":"IF('3_開口部の寸法等の入力'!AQ108=\"\",\"\",'3_開口部の寸法等の入力'!AI108)","v":""},null,0]
[72,{"$f":"IF('3_開口部の寸法等の入力'!AQ109=\"\",\"\",IF('3_開口部の寸法等の入力'!B109=\"\",\"-\",'3_開口部の寸法等の入力'!B109))","v":""},{"$f":"IF('3_開口部の寸法等の入力'!AQ109=\"\",\"\",IF('3_開口部の寸法等の入力'!C109=\"\",\"-\",'3_開口部の寸法等の入力'!C109))","v":""},{"$f":"IF('3_開口部の寸法等の入力'!AQ109=\"\",\"\",IF('3_開口部の寸法等の入力'!D109=\"\",\"-\",'3_開口部の寸法等の入力'!D109))","v":""},{"$f":"IF('3_開口部の寸法等の入力'!AQ109=\"\",\"\",IF('3_開口部の寸法等の入力'!E109=\"\",\"-\",'3_開口部の寸法等の入力'!E109))","v":""},{"$f":"IF('3_開口部の寸法等の入力'!AQ109=\"\",\"\",IF('3_開口部の寸法等の入力'!F109=\"\",\"-\",'3_開口部の寸法等の入力'!F109))","v":""},{"$f":"IF('3_開口部の寸法等の入力'!AQ109=\"\",\"\",IF('3_開口部の寸法等の入力'!S109=\"\",\"-\",'3_開口部の寸法等の入力'!S109))","v":""},{"$f":"IF('3_開口部の寸法等の入力'!AQ109=\"\",\"\",IF('3_開口部の寸法等の入力'!I109=\"\",\"-\",'3_開口部の寸法等の入力'!I109))","v":""},{"$f":"IF('3_開口部の寸法等の入力'!AQ109=\"\",\"\",IF('3_開口部の寸法等の入力'!G109=\"\",\"-\",'3_開口部の寸法等の入力'!G109))","v":""},{"$f":"IF('3_開口部の寸法等の入力'!AQ109=\"\",\"\",IF(OR(H81=\"定数\",H81=\"天窓\",H81=\"庇なし＊4\"),\"\",IF('3_開口部の寸法等の入力'!J109=\"\",\"-\",'3_開口部の寸法等の入力'!J109)))","v":""},{"$f":"IF('3_開口部の寸法等の入力'!AQ109=\"\",\"\",IF('3_開口部の寸法等の入力'!H109=\"\",\"-\",'3_開口部の寸法等の入力'!H109))","v":""},{"$f":"IF('3_開口部の寸法等の入力'!AQ109=\"\",\"\",IF(OR(H81=\"定数\",H81=\"天窓\",H81=\"庇なし＊4\"),\"\",IF('3_開口部の寸法等の入力'!K109=\"\",\"-\",'3_開口部の寸法等の入力'!K109)))","v":""},{"$f":"IF('3_開口部の寸法等の入力'!AQ109=\"\",\"\",IFERROR(I81*K81,\"-\"))","v":""},{"$f":"IF('3_開口部の寸法等の入力'!AQ109=\"\",\"\",IF('3_開口部の寸法等の入力'!X109=\"\",\"-\",'3_開口部の寸法等の入力'!X109))","v":""},{"$f":"IF('3_開口部の寸法等の入力'!AQ109=\"\",\"\",IF('3_開口部の寸法等の入力'!Y109=\"\",\"-\",'3_開口部の寸法等の入力'!Y109))","v":""},{"$f":"IF('3_開口部の寸法等の入力'!AQ109=\"\",\"\",IF('3_開口部の寸法等の入力'!AA109=\"\",\"-\",'3_開口部の寸法等の入力'!AA109))","v":""},{"$f":"IF('3_開口部の寸法等の入力'!AQ109=\"\",\"\",IF(OR(H81=\"定数\",H81=\"天窓\"),\"\",IF(H81=\"庇なし＊4\",IF(OR('3_開口部の寸法等の入力'!M109=\"未入力あり\",'3_開口部の寸法等の入力'!M109=\"y1、Zは入力不要\"),'3_開口部の寸法等の入力'!AB109,20),'3_開口部の寸法等の入力'!AB109)))","v":""},{"$f":"IF('3_開口部の寸法等の入力'!AQ109=\"\",\"\",IF(OR(H81=\"定数\",H81=\"天窓\"),\"\",IF(H81=\"庇なし＊4\",IF(OR('3_開口部の寸法等の入力'!M109=\"未入力あり\",'3_開口部の寸法等の入力'!M109=\"y1、Zは入力不要\"),'3_開口部の寸法等の入力'!AC109,20),'3_開口部の寸法等の入力'!AC109)))","v":""},{"$f":"IF('3_開口部の寸法等の入力'!AQ109=\"\",\"\",IF(OR(H81=\"定数\",H81=\"天窓\"),\"\",'3_開口部の寸法等の入力'!AD109))","v":""},{"$f":"IF('3_開口部の寸法等の入力'!AQ109=\"\",\"\",IF(OR(H81=\"定数\",H81=\"天窓\"),\"\",'3_開口部の寸法等の入力'!AE109))","v":""},{"$f":"IF('3_開口部の寸法等の入力'!AQ109=\"\",\"\",'3_開口部の寸法等の入力'!AF109)","v":""},{"$f":"IF('3_開口部の寸法等の入力'!AQ109=\"\",\"\",'3_開口部の寸法等の入力'!AG109)","v":""},{"$f":"IF('3_開口部の寸法等の入力'!AQ109=\"\",\"\",'3_開口部の寸法等の入力'!AH109)","v":""},{"$f":"IF('3_開口部の寸法等の入力'!AQ109=\"\",\"\",'3_開口部の寸法等の入力'!AI109)","v":""},null,0]
[73,{"$f":"IF('3_開口部の寸法等の入力'!AQ110=\"\",\"\",IF('3_開口部の寸法等の入力'!B110=\"\",\"-\",'3_開口部の寸法等の入力'!B110))","v":""},{"$f":"IF('3_開口部の寸法等の入力'!AQ110=\"\",\"\",IF('3_開口部の寸法等の入力'!C110=\"\",\"-\",'3_開口部の寸法等の入力'!C110))","v":""},{"$f":"IF('3_開口部の寸法等の入力'!AQ110=\"\",\"\",IF('3_開口部の寸法等の入力'!D110=\"\",\"-\",'3_開口部の寸法等の入力'!D110))","v":""},{"$f":"IF('3_開口部の寸法等の入力'!AQ110=\"\",\"\",IF('3_開口部の寸法等の入力'!E110=\"\",\"-\",'3_開口部の寸法等の入力'!E110))","v":""},{"$f":"IF('3_開口部の寸法等の入力'!AQ110=\"\",\"\",IF('3_開口部の寸法等の入力'!F110=\"\",\"-\",'3_開口部の寸法等の入力'!F110))","v":""},{"$f":"IF('3_開口部の寸法等の入力'!AQ110=\"\",\"\",IF('3_開口部の寸法等の入力'!S110=\"\",\"-\",'3_開口部の寸法等の入力'!S110))","v":""},{"$f":"IF('3_開口部の寸法等の入力'!AQ110=\"\",\"\",IF('3_開口部の寸法等の入力'!I110=\"\",\"-\",'3_開口部の寸法等の入力'!I110))","v":""},{"$f":"IF('3_開口部の寸法等の入力'!AQ110=\"\",\"\",IF('3_開口部の寸法等の入力'!G110=\"\",\"-\",'3_開口部の寸法等の入力'!G110))","v":""},{"$f":"IF('3_開口部の寸法等の入力'!AQ110=\"\",\"\",IF(OR(H82=\"定数\",H82=\"天窓\",H82=\"庇なし＊4\"),\"\",IF('3_開口部の寸法等の入力'!J110=\"\",\"-\",'3_開口部の寸法等の入力'!J110)))","v":""},{"$f":"IF('3_開口部の寸法等の入力'!AQ110=\"\",\"\",IF('3_開口部の寸法等の入力'!H110=\"\",\"-\",'3_開口部の寸法等の入力'!H110))","v":""},{"$f":"IF('3_開口部の寸法等の入力'!AQ110=\"\",\"\",IF(OR(H82=\"定数\",H82=\"天窓\",H82=\"庇なし＊4\"),\"\",IF('3_開口部の寸法等の入力'!K110=\"\",\"-\",'3_開口部の寸法等の入力'!K110)))","v":""},{"$f":"IF('3_開口部の寸法等の入力'!AQ110=\"\",\"\",IFERROR(I82*K82,\"-\"))","v":""},{"$f":"IF('3_開口部の寸法等の入力'!AQ110=\"\",\"\",IF('3_開口部の寸法等の入力'!X110=\"\",\"-\",'3_開口部の寸法等の入力'!X110))","v":""},{"$f":"IF('3_開口部の寸法等の入力'!AQ110=\"\",\"\",IF('3_開口部の寸法等の入力'!Y110=\"\",\"-\",'3_開口部の寸法等の入力'!Y110))","v":""},{"$f":"IF('3_開口部の寸法等の入力'!AQ110=\"\",\"\",IF('3_開口部の寸法等の入力'!AA110=\"\",\"-\",'3_開口部の寸法等の入力'!AA110))","v":""},{"$f":"IF('3_開口部の寸法等の入力'!AQ110=\"\",\"\",IF(OR(H82=\"定数\",H82=\"天窓\"),\"\",IF(H82=\"庇なし＊4\",IF(OR('3_開口部の寸法等の入力'!M110=\"未入力あり\",'3_開口部の寸法等の入力'!M110=\"y1、Zは入力不要\"),'3_開口部の寸法等の入力'!AB110,20),'3_開口部の寸法等の入力'!AB110)))","v":""},{"$f":"IF('3_開口部の寸法等の入力'!AQ110=\"\",\"\",IF(OR(H82=\"定数\",H82=\"天窓\"),\"\",IF(H82=\"庇なし＊4\",IF(OR('3_開口部の寸法等の入力'!M110=\"未入力あり\",'3_開口部の寸法等の入力'!M110=\"y1、Zは入力不要\"),'3_開口部の寸法等の入力'!AC110,20),'3_開口部の寸法等の入力'!AC110)))","v":""},{"$f":"IF('3_開口部の寸法等の入力'!AQ110=\"\",\"\",IF(OR(H82=\"定数\",H82=\"天窓\"),\"\",'3_開口部の寸法等の入力'!AD110))","v":""},{"$f":"IF('3_開口部の寸法等の入力'!AQ110=\"\",\"\",IF(OR(H82=\"定数\",H82=\"天窓\"),\"\",'3_開口部の寸法等の入力'!AE110))","v":""},{"$f":"IF('3_開口部の寸法等の入力'!AQ110=\"\",\"\",'3_開口部の寸法等の入力'!AF110)","v":""},{"$f":"IF('3_開口部の寸法等の入力'!AQ110=\"\",\"\",'3_開口部の寸法等の入力'!AG110)","v":""},{"$f":"IF('3_開口部の寸法等の入力'!AQ110=\"\",\"\",'3_開口部の寸法等の入力'!AH110)","v":""},{"$f":"IF('3_開口部の寸法等の入力'!AQ110=\"\",\"\",'3_開口部の寸法等の入力'!AI110)","v":""},null,0]
[74,{"$f":"IF('3_開口部の寸法等の入力'!AQ111=\"\",\"\",IF('3_開口部の寸法等の入力'!B111=\"\",\"-\",'3_開口部の寸法等の入力'!B111))","v":""},{"$f":"IF('3_開口部の寸法等の入力'!AQ111=\"\",\"\",IF('3_開口部の寸法等の入力'!C111=\"\",\"-\",'3_開口部の寸法等の入力'!C111))","v":""},{"$f":"IF('3_開口部の寸法等の入力'!AQ111=\"\",\"\",IF('3_開口部の寸法等の入力'!D111=\"\",\"-\",'3_開口部の寸法等の入力'!D111))","v":""},{"$f":"IF('3_開口部の寸法等の入力'!AQ111=\"\",\"\",IF('3_開口部の寸法等の入力'!E111=\"\",\"-\",'3_開口部の寸法等の入力'!E111))","v":""},{"$f":"IF('3_開口部の寸法等の入力'!AQ111=\"\",\"\",IF('3_開口部の寸法等の入力'!F111=\"\",\"-\",'3_開口部の寸法等の入力'!F111))","v":""},{"$f":"IF('3_開口部の寸法等の入力'!AQ111=\"\",\"\",IF('3_開口部の寸法等の入力'!S111=\"\",\"-\",'3_開口部の寸法等の入力'!S111))","v":""},{"$f":"IF('3_開口部の寸法等の入力'!AQ111=\"\",\"\",IF('3_開口部の寸法等の入力'!I111=\"\",\"-\",'3_開口部の寸法等の入力'!I111))","v":""},{"$f":"IF('3_開口部の寸法等の入力'!AQ111=\"\",\"\",IF('3_開口部の寸法等の入力'!G111=\"\",\"-\",'3_開口部の寸法等の入力'!G111))","v":""},{"$f":"IF('3_開口部の寸法等の入力'!AQ111=\"\",\"\",IF(OR(H83=\"定数\",H83=\"天窓\",H83=\"庇なし＊4\"),\"\",IF('3_開口部の寸法等の入力'!J111=\"\",\"-\",'3_開口部の寸法等の入力'!J111)))","v":""},{"$f":"IF('3_開口部の寸法等の入力'!AQ111=\"\",\"\",IF('3_開口部の寸法等の入力'!H111=\"\",\"-\",'3_開口部の寸法等の入力'!H111))","v":""},{"$f":"IF('3_開口部の寸法等の入力'!AQ111=\"\",\"\",IF(OR(H83=\"定数\",H83=\"天窓\",H83=\"庇なし＊4\"),\"\",IF('3_開口部の寸法等の入力'!K111=\"\",\"-\",'3_開口部の寸法等の入力'!K111)))","v":""},{"$f":"IF('3_開口部の寸法等の入力'!AQ111=\"\",\"\",IFERROR(I83*K83,\"-\"))","v":""},{"$f":"IF('3_開口部の寸法等の入力'!AQ111=\"\",\"\",IF('3_開口部の寸法等の入力'!X111=\"\",\"-\",'3_開口部の寸法等の入力'!X111))","v":""},{"$f":"IF('3_開口部の寸法等の入力'!AQ111=\"\",\"\",IF('3_開口部の寸法等の入力'!Y111=\"\",\"-\",'3_開口部の寸法等の入力'!Y111))","v":""},{"$f":"IF('3_開口部の寸法等の入力'!AQ111=\"\",\"\",IF('3_開口部の寸法等の入力'!AA111=\"\",\"-\",'3_開口部の寸法等の入力'!AA111))","v":""},{"$f":"IF('3_開口部の寸法等の入力'!AQ111=\"\",\"\",IF(OR(H83=\"定数\",H83=\"天窓\"),\"\",IF(H83=\"庇なし＊4\",IF(OR('3_開口部の寸法等の入力'!M111=\"未入力あり\",'3_開口部の寸法等の入力'!M111=\"y1、Zは入力不要\"),'3_開口部の寸法等の入力'!AB111,20),'3_開口部の寸法等の入力'!AB111)))","v":""},{"$f":"IF('3_開口部の寸法等の入力'!AQ111=\"\",\"\",IF(OR(H83=\"定数\",H83=\"天窓\"),\"\",IF(H83=\"庇なし＊4\",IF(OR('3_開口部の寸法等の入力'!M111=\"未入力あり\",'3_開口部の寸法等の入力'!M111=\"y1、Zは入力不要\"),'3_開口部の寸法等の入力'!AC111,20),'3_開口部の寸法等の入力'!AC111)))","v":""},{"$f":"IF('3_開口部の寸法等の入力'!AQ111=\"\",\"\",IF(OR(H83=\"定数\",H83=\"天窓\"),\"\",'3_開口部の寸法等の入力'!AD111))","v":""},{"$f":"IF('3_開口部の寸法等の入力'!AQ111=\"\",\"\",IF(OR(H83=\"定数\",H83=\"天窓\"),\"\",'3_開口部の寸法等の入力'!AE111))","v":""},{"$f":"IF('3_開口部の寸法等の入力'!AQ111=\"\",\"\",'3_開口部の寸法等の入力'!AF111)","v":""},{"$f":"IF('3_開口部の寸法等の入力'!AQ111=\"\",\"\",'3_開口部の寸法等の入力'!AG111)","v":""},{"$f":"IF('3_開口部の寸法等の入力'!AQ111=\"\",\"\",'3_開口部の寸法等の入力'!AH111)","v":""},{"$f":"IF('3_開口部の寸法等の入力'!AQ111=\"\",\"\",'3_開口部の寸法等の入力'!AI111)","v":""},null,0]
[75,{"$f":"IF('3_開口部の寸法等の入力'!AQ112=\"\",\"\",IF('3_開口部の寸法等の入力'!B112=\"\",\"-\",'3_開口部の寸法等の入力'!B112))","v":""},{"$f":"IF('3_開口部の寸法等の入力'!AQ112=\"\",\"\",IF('3_開口部の寸法等の入力'!C112=\"\",\"-\",'3_開口部の寸法等の入力'!C112))","v":""},{"$f":"IF('3_開口部の寸法等の入力'!AQ112=\"\",\"\",IF('3_開口部の寸法等の入力'!D112=\"\",\"-\",'3_開口部の寸法等の入力'!D112))","v":""},{"$f":"IF('3_開口部の寸法等の入力'!AQ112=\"\",\"\",IF('3_開口部の寸法等の入力'!E112=\"\",\"-\",'3_開口部の寸法等の入力'!E112))","v":""},{"$f":"IF('3_開口部の寸法等の入力'!AQ112=\"\",\"\",IF('3_開口部の寸法等の入力'!F112=\"\",\"-\",'3_開口部の寸法等の入力'!F112))","v":""},{"$f":"IF('3_開口部の寸法等の入力'!AQ112=\"\",\"\",IF('3_開口部の寸法等の入力'!S112=\"\",\"-\",'3_開口部の寸法等の入力'!S112))","v":""},{"$f":"IF('3_開口部の寸法等の入力'!AQ112=\"\",\"\",IF('3_開口部の寸法等の入力'!I112=\"\",\"-\",'3_開口部の寸法等の入力'!I112))","v":""},{"$f":"IF('3_開口部の寸法等の入力'!AQ112=\"\",\"\",IF('3_開口部の寸法等の入力'!G112=\"\",\"-\",'3_開口部の寸法等の入力'!G112))","v":""},{"$f":"IF('3_開口部の寸法等の入力'!AQ112=\"\",\"\",IF(OR(H84=\"定数\",H84=\"天窓\",H84=\"庇なし＊4\"),\"\",IF('3_開口部の寸法等の入力'!J112=\"\",\"-\",'3_開口部の寸法等の入力'!J112)))","v":""},{"$f":"IF('3_開口部の寸法等の入力'!AQ112=\"\",\"\",IF('3_開口部の寸法等の入力'!H112=\"\",\"-\",'3_開口部の寸法等の入力'!H112))","v":""},{"$f":"IF('3_開口部の寸法等の入力'!AQ112=\"\",\"\",IF(OR(H84=\"定数\",H84=\"天窓\",H84=\"庇なし＊4\"),\"\",IF('3_開口部の寸法等の入力'!K112=\"\",\"-\",'3_開口部の寸法等の入力'!K112)))","v":""},{"$f":"IF('3_開口部の寸法等の入力'!AQ112=\"\",\"\",IFERROR(I84*K84,\"-\"))","v":""},{"$f":"IF('3_開口部の寸法等の入力'!AQ112=\"\",\"\",IF('3_開口部の寸法等の入力'!X112=\"\",\"-\",'3_開口部の寸法等の入力'!X112))","v":""},{"$f":"IF('3_開口部の寸法等の入力'!AQ112=\"\",\"\",IF('3_開口部の寸法等の入力'!Y112=\"\",\"-\",'3_開口部の寸法等の入力'!Y112))","v":""},{"$f":"IF('3_開口部の寸法等の入力'!AQ112=\"\",\"\",IF('3_開口部の寸法等の入力'!AA112=\"\",\"-\",'3_開口部の寸法等の入力'!AA112))","v":""},{"$f":"IF('3_開口部の寸法等の入力'!AQ112=\"\",\"\",IF(OR(H84=\"定数\",H84=\"天窓\"),\"\",IF(H84=\"庇なし＊4\",IF(OR('3_開口部の寸法等の入力'!M112=\"未入力あり\",'3_開口部の寸法等の入力'!M112=\"y1、Zは入力不要\"),'3_開口部の寸法等の入力'!AB112,20),'3_開口部の寸法等の入力'!AB112)))","v":""},{"$f":"IF('3_開口部の寸法等の入力'!AQ112=\"\",\"\",IF(OR(H84=\"定数\",H84=\"天窓\"),\"\",IF(H84=\"庇なし＊4\",IF(OR('3_開口部の寸法等の入力'!M112=\"未入力あり\",'3_開口部の寸法等の入力'!M112=\"y1、Zは入力不要\"),'3_開口部の寸法等の入力'!AC112,20),'3_開口部の寸法等の入力'!AC112)))","v":""},{"$f":"IF('3_開口部の寸法等の入力'!AQ112=\"\",\"\",IF(OR(H84=\"定数\",H84=\"天窓\"),\"\",'3_開口部の寸法等の入力'!AD112))","v":""},{"$f":"IF('3_開口部の寸法等の入力'!AQ112=\"\",\"\",IF(OR(H84=\"定数\",H84=\"天窓\"),\"\",'3_開口部の寸法等の入力'!AE112))","v":""},{"$f":"IF('3_開口部の寸法等の入力'!AQ112=\"\",\"\",'3_開口部の寸法等の入力'!AF112)","v":""},{"$f":"IF('3_開口部の寸法等の入力'!AQ112=\"\",\"\",'3_開口部の寸法等の入力'!AG112)","v":""},{"$f":"IF('3_開口部の寸法等の入力'!AQ112=\"\",\"\",'3_開口部の寸法等の入力'!AH112)","v":""},{"$f":"IF('3_開口部の寸法等の入力'!AQ112=\"\",\"\",'3_開口部の寸法等の入力'!AI112)","v":""},null,0]
[76,{"$f":"IF('3_開口部の寸法等の入力'!AQ113=\"\",\"\",IF('3_開口部の寸法等の入力'!B113=\"\",\"-\",'3_開口部の寸法等の入力'!B113))","v":""},{"$f":"IF('3_開口部の寸法等の入力'!AQ113=\"\",\"\",IF('3_開口部の寸法等の入力'!C113=\"\",\"-\",'3_開口部の寸法等の入力'!C113))","v":""},{"$f":"IF('3_開口部の寸法等の入力'!AQ113=\"\",\"\",IF('3_開口部の寸法等の入力'!D113=\"\",\"-\",'3_開口部の寸法等の入力'!D113))","v":""},{"$f":"IF('3_開口部の寸法等の入力'!AQ113=\"\",\"\",IF('3_開口部の寸法等の入力'!E113=\"\",\"-\",'3_開口部の寸法等の入力'!E113))","v":""},{"$f":"IF('3_開口部の寸法等の入力'!AQ113=\"\",\"\",IF('3_開口部の寸法等の入力'!F113=\"\",\"-\",'3_開口部の寸法等の入力'!F113))","v":""},{"$f":"IF('3_開口部の寸法等の入力'!AQ113=\"\",\"\",IF('3_開口部の寸法等の入力'!S113=\"\",\"-\",'3_開口部の寸法等の入力'!S113))","v":""},{"$f":"IF('3_開口部の寸法等の入力'!AQ113=\"\",\"\",IF('3_開口部の寸法等の入力'!I113=\"\",\"-\",'3_開口部の寸法等の入力'!I113))","v":""},{"$f":"IF('3_開口部の寸法等の入力'!AQ113=\"\",\"\",IF('3_開口部の寸法等の入力'!G113=\"\",\"-\",'3_開口部の寸法等の入力'!G113))","v":""},{"$f":"IF('3_開口部の寸法等の入力'!AQ113=\"\",\"\",IF(OR(H85=\"定数\",H85=\"天窓\",H85=\"庇なし＊4\"),\"\",IF('3_開口部の寸法等の入力'!J113=\"\",\"-\",'3_開口部の寸法等の入力'!J113)))","v":""},{"$f":"IF('3_開口部の寸法等の入力'!AQ113=\"\",\"\",IF('3_開口部の寸法等の入力'!H113=\"\",\"-\",'3_開口部の寸法等の入力'!H113))","v":""},{"$f":"IF('3_開口部の寸法等の入力'!AQ113=\"\",\"\",IF(OR(H85=\"定数\",H85=\"天窓\",H85=\"庇なし＊4\"),\"\",IF('3_開口部の寸法等の入力'!K113=\"\",\"-\",'3_開口部の寸法等の入力'!K113)))","v":""},{"$f":"IF('3_開口部の寸法等の入力'!AQ113=\"\",\"\",IFERROR(I85*K85,\"-\"))","v":""},{"$f":"IF('3_開口部の寸法等の入力'!AQ113=\"\",\"\",IF('3_開口部の寸法等の入力'!X113=\"\",\"-\",'3_開口部の寸法等の入力'!X113))","v":""},{"$f":"IF('3_開口部の寸法等の入力'!AQ113=\"\",\"\",IF('3_開口部の寸法等の入力'!Y113=\"\",\"-\",'3_開口部の寸法等の入力'!Y113))","v":""},{"$f":"IF('3_開口部の寸法等の入力'!AQ113=\"\",\"\",IF('3_開口部の寸法等の入力'!AA113=\"\",\"-\",'3_開口部の寸法等の入力'!AA113))","v":""},{"$f":"IF('3_開口部の寸法等の入力'!AQ113=\"\",\"\",IF(OR(H85=\"定数\",H85=\"天窓\"),\"\",IF(H85=\"庇なし＊4\",IF(OR('3_開口部の寸法等の入力'!M113=\"未入力あり\",'3_開口部の寸法等の入力'!M113=\"y1、Zは入力不要\"),'3_開口部の寸法等の入力'!AB113,20),'3_開口部の寸法等の入力'!AB113)))","v":""},{"$f":"IF('3_開口部の寸法等の入力'!AQ113=\"\",\"\",IF(OR(H85=\"定数\",H85=\"天窓\"),\"\",IF(H85=\"庇なし＊4\",IF(OR('3_開口部の寸法等の入力'!M113=\"未入力あり\",'3_開口部の寸法等の入力'!M113=\"y1、Zは入力不要\"),'3_開口部の寸法等の入力'!AC113,20),'3_開口部の寸法等の入力'!AC113)))","v":""},{"$f":"IF('3_開口部の寸法等の入力'!AQ113=\"\",\"\",IF(OR(H85=\"定数\",H85=\"天窓\"),\"\",'3_開口部の寸法等の入力'!AD113))","v":""},{"$f":"IF('3_開口部の寸法等の入力'!AQ113=\"\",\"\",IF(OR(H85=\"定数\",H85=\"天窓\"),\"\",'3_開口部の寸法等の入力'!AE113))","v":""},{"$f":"IF('3_開口部の寸法等の入力'!AQ113=\"\",\"\",'3_開口部の寸法等の入力'!AF113)","v":""},{"$f":"IF('3_開口部の寸法等の入力'!AQ113=\"\",\"\",'3_開口部の寸法等の入力'!AG113)","v":""},{"$f":"IF('3_開口部の寸法等の入力'!AQ113=\"\",\"\",'3_開口部の寸法等の入力'!AH113)","v":""},{"$f":"IF('3_開口部の寸法等の入力'!AQ113=\"\",\"\",'3_開口部の寸法等の入力'!AI113)","v":""},null,0]
[77,{"$f":"IF('3_開口部の寸法等の入力'!AQ114=\"\",\"\",IF('3_開口部の寸法等の入力'!B114=\"\",\"-\",'3_開口部の寸法等の入力'!B114))","v":""},{"$f":"IF('3_開口部の寸法等の入力'!AQ114=\"\",\"\",IF('3_開口部の寸法等の入力'!C114=\"\",\"-\",'3_開口部の寸法等の入力'!C114))","v":""},{"$f":"IF('3_開口部の寸法等の入力'!AQ114=\"\",\"\",IF('3_開口部の寸法等の入力'!D114=\"\",\"-\",'3_開口部の寸法等の入力'!D114))","v":""},{"$f":"IF('3_開口部の寸法等の入力'!AQ114=\"\",\"\",IF('3_開口部の寸法等の入力'!E114=\"\",\"-\",'3_開口部の寸法等の入力'!E114))","v":""},{"$f":"IF('3_開口部の寸法等の入力'!AQ114=\"\",\"\",IF('3_開口部の寸法等の入力'!F114=\"\",\"-\",'3_開口部の寸法等の入力'!F114))","v":""},{"$f":"IF('3_開口部の寸法等の入力'!AQ114=\"\",\"\",IF('3_開口部の寸法等の入力'!S114=\"\",\"-\",'3_開口部の寸法等の入力'!S114))","v":""},{"$f":"IF('3_開口部の寸法等の入力'!AQ114=\"\",\"\",IF('3_開口部の寸法等の入力'!I114=\"\",\"-\",'3_開口部の寸法等の入力'!I114))","v":""},{"$f":"IF('3_開口部の寸法等の入力'!AQ114=\"\",\"\",IF('3_開口部の寸法等の入力'!G114=\"\",\"-\",'3_開口部の寸法等の入力'!G114))","v":""},{"$f":"IF('3_開口部の寸法等の入力'!AQ114=\"\",\"\",IF(OR(H86=\"定数\",H86=\"天窓\",H86=\"庇なし＊4\"),\"\",IF('3_開口部の寸法等の入力'!J114=\"\",\"-\",'3_開口部の寸法等の入力'!J114)))","v":""},{"$f":"IF('3_開口部の寸法等の入力'!AQ114=\"\",\"\",IF('3_開口部の寸法等の入力'!H114=\"\",\"-\",'3_開口部の寸法等の入力'!H114))","v":""},{"$f":"IF('3_開口部の寸法等の入力'!AQ114=\"\",\"\",IF(OR(H86=\"定数\",H86=\"天窓\",H86=\"庇なし＊4\"),\"\",IF('3_開口部の寸法等の入力'!K114=\"\",\"-\",'3_開口部の寸法等の入力'!K114)))","v":""},{"$f":"IF('3_開口部の寸法等の入力'!AQ114=\"\",\"\",IFERROR(I86*K86,\"-\"))","v":""},{"$f":"IF('3_開口部の寸法等の入力'!AQ114=\"\",\"\",IF('3_開口部の寸法等の入力'!X114=\"\",\"-\",'3_開口部の寸法等の入力'!X114))","v":""},{"$f":"IF('3_開口部の寸法等の入力'!AQ114=\"\",\"\",IF('3_開口部の寸法等の入力'!Y114=\"\",\"-\",'3_開口部の寸法等の入力'!Y114))","v":""},{"$f":"IF('3_開口部の寸法等の入力'!AQ114=\"\",\"\",IF('3_開口部の寸法等の入力'!AA114=\"\",\"-\",'3_開口部の寸法等の入力'!AA114))","v":""},{"$f":"IF('3_開口部の寸法等の入力'!AQ114=\"\",\"\",IF(OR(H86=\"定数\",H86=\"天窓\"),\"\",IF(H86=\"庇なし＊4\",IF(OR('3_開口部の寸法等の入力'!M114=\"未入力あり\",'3_開口部の寸法等の入力'!M114=\"y1、Zは入力不要\"),'3_開口部の寸法等の入力'!AB114,20),'3_開口部の寸法等の入力'!AB114)))","v":""},{"$f":"IF('3_開口部の寸法等の入力'!AQ114=\"\",\"\",IF(OR(H86=\"定数\",H86=\"天窓\"),\"\",IF(H86=\"庇なし＊4\",IF(OR('3_開口部の寸法等の入力'!M114=\"未入力あり\",'3_開口部の寸法等の入力'!M114=\"y1、Zは入力不要\"),'3_開口部の寸法等の入力'!AC114,20),'3_開口部の寸法等の入力'!AC114)))","v":""},{"$f":"IF('3_開口部の寸法等の入力'!AQ114=\"\",\"\",IF(OR(H86=\"定数\",H86=\"天窓\"),\"\",'3_開口部の寸法等の入力'!AD114))","v":""},{"$f":"IF('3_開口部の寸法等の入力'!AQ114=\"\",\"\",IF(OR(H86=\"定数\",H86=\"天窓\"),\"\",'3_開口部の寸法等の入力'!AE114))","v":""},{"$f":"IF('3_開口部の寸法等の入力'!AQ114=\"\",\"\",'3_開口部の寸法等の入力'!AF114)","v":""},{"$f":"IF('3_開口部の寸法等の入力'!AQ114=\"\",\"\",'3_開口部の寸法等の入力'!AG114)","v":""},{"$f":"IF('3_開口部の寸法等の入力'!AQ114=\"\",\"\",'3_開口部の寸法等の入力'!AH114)","v":""},{"$f":"IF('3_開口部の寸法等の入力'!AQ114=\"\",\"\",'3_開口部の寸法等の入力'!AI114)","v":""},null,0]
[78,{"$f":"IF('3_開口部の寸法等の入力'!AQ115=\"\",\"\",IF('3_開口部の寸法等の入力'!B115=\"\",\"-\",'3_開口部の寸法等の入力'!B115))","v":""},{"$f":"IF('3_開口部の寸法等の入力'!AQ115=\"\",\"\",IF('3_開口部の寸法等の入力'!C115=\"\",\"-\",'3_開口部の寸法等の入力'!C115))","v":""},{"$f":"IF('3_開口部の寸法等の入力'!AQ115=\"\",\"\",IF('3_開口部の寸法等の入力'!D115=\"\",\"-\",'3_開口部の寸法等の入力'!D115))","v":""},{"$f":"IF('3_開口部の寸法等の入力'!AQ115=\"\",\"\",IF('3_開口部の寸法等の入力'!E115=\"\",\"-\",'3_開口部の寸法等の入力'!E115))","v":""},{"$f":"IF('3_開口部の寸法等の入力'!AQ115=\"\",\"\",IF('3_開口部の寸法等の入力'!F115=\"\",\"-\",'3_開口部の寸法等の入力'!F115))","v":""},{"$f":"IF('3_開口部の寸法等の入力'!AQ115=\"\",\"\",IF('3_開口部の寸法等の入力'!S115=\"\",\"-\",'3_開口部の寸法等の入力'!S115))","v":""},{"$f":"IF('3_開口部の寸法等の入力'!AQ115=\"\",\"\",IF('3_開口部の寸法等の入力'!I115=\"\",\"-\",'3_開口部の寸法等の入力'!I115))","v":""},{"$f":"IF('3_開口部の寸法等の入力'!AQ115=\"\",\"\",IF('3_開口部の寸法等の入力'!G115=\"\",\"-\",'3_開口部の寸法等の入力'!G115))","v":""},{"$f":"IF('3_開口部の寸法等の入力'!AQ115=\"\",\"\",IF(OR(H87=\"定数\",H87=\"天窓\",H87=\"庇なし＊4\"),\"\",IF('3_開口部の寸法等の入力'!J115=\"\",\"-\",'3_開口部の寸法等の入力'!J115)))","v":""},{"$f":"IF('3_開口部の寸法等の入力'!AQ115=\"\",\"\",IF('3_開口部の寸法等の入力'!H115=\"\",\"-\",'3_開口部の寸法等の入力'!H115))","v":""},{"$f":"IF('3_開口部の寸法等の入力'!AQ115=\"\",\"\",IF(OR(H87=\"定数\",H87=\"天窓\",H87=\"庇なし＊4\"),\"\",IF('3_開口部の寸法等の入力'!K115=\"\",\"-\",'3_開口部の寸法等の入力'!K115)))","v":""},{"$f":"IF('3_開口部の寸法等の入力'!AQ115=\"\",\"\",IFERROR(I87*K87,\"-\"))","v":""},{"$f":"IF('3_開口部の寸法等の入力'!AQ115=\"\",\"\",IF('3_開口部の寸法等の入力'!X115=\"\",\"-\",'3_開口部の寸法等の入力'!X115))","v":""},{"$f":"IF('3_開口部の寸法等の入力'!AQ115=\"\",\"\",IF('3_開口部の寸法等の入力'!Y115=\"\",\"-\",'3_開口部の寸法等の入力'!Y115))","v":""},{"$f":"IF('3_開口部の寸法等の入力'!AQ115=\"\",\"\",IF('3_開口部の寸法等の入力'!AA115=\"\",\"-\",'3_開口部の寸法等の入力'!AA115))","v":""},{"$f":"IF('3_開口部の寸法等の入力'!AQ115=\"\",\"\",IF(OR(H87=\"定数\",H87=\"天窓\"),\"\",IF(H87=\"庇なし＊4\",IF(OR('3_開口部の寸法等の入力'!M115=\"未入力あり\",'3_開口部の寸法等の入力'!M115=\"y1、Zは入力不要\"),'3_開口部の寸法等の入力'!AB115,20),'3_開口部の寸法等の入力'!AB115)))","v":""},{"$f":"IF('3_開口部の寸法等の入力'!AQ115=\"\",\"\",IF(OR(H87=\"定数\",H87=\"天窓\"),\"\",IF(H87=\"庇なし＊4\",IF(OR('3_開口部の寸法等の入力'!M115=\"未入力あり\",'3_開口部の寸法等の入力'!M115=\"y1、Zは入力不要\"),'3_開口部の寸法等の入力'!AC115,20),'3_開口部の寸法等の入力'!AC115)))","v":""},{"$f":"IF('3_開口部の寸法等の入力'!AQ115=\"\",\"\",IF(OR(H87=\"定数\",H87=\"天窓\"),\"\",'3_開口部の寸法等の入力'!AD115))","v":""},{"$f":"IF('3_開口部の寸法等の入力'!AQ115=\"\",\"\",IF(OR(H87=\"定数\",H87=\"天窓\"),\"\",'3_開口部の寸法等の入力'!AE115))","v":""},{"$f":"IF('3_開口部の寸法等の入力'!AQ115=\"\",\"\",'3_開口部の寸法等の入力'!AF115)","v":""},{"$f":"IF('3_開口部の寸法等の入力'!AQ115=\"\",\"\",'3_開口部の寸法等の入力'!AG115)","v":""},{"$f":"IF('3_開口部の寸法等の入力'!AQ115=\"\",\"\",'3_開口部の寸法等の入力'!AH115)","v":""},{"$f":"IF('3_開口部の寸法等の入力'!AQ115=\"\",\"\",'3_開口部の寸法等の入力'!AI115)","v":""},null,0]
[79,{"$f":"IF('3_開口部の寸法等の入力'!AQ116=\"\",\"\",IF('3_開口部の寸法等の入力'!B116=\"\",\"-\",'3_開口部の寸法等の入力'!B116))","v":""},{"$f":"IF('3_開口部の寸法等の入力'!AQ116=\"\",\"\",IF('3_開口部の寸法等の入力'!C116=\"\",\"-\",'3_開口部の寸法等の入力'!C116))","v":""},{"$f":"IF('3_開口部の寸法等の入力'!AQ116=\"\",\"\",IF('3_開口部の寸法等の入力'!D116=\"\",\"-\",'3_開口部の寸法等の入力'!D116))","v":""},{"$f":"IF('3_開口部の寸法等の入力'!AQ116=\"\",\"\",IF('3_開口部の寸法等の入力'!E116=\"\",\"-\",'3_開口部の寸法等の入力'!E116))","v":""},{"$f":"IF('3_開口部の寸法等の入力'!AQ116=\"\",\"\",IF('3_開口部の寸法等の入力'!F116=\"\",\"-\",'3_開口部の寸法等の入力'!F116))","v":""},{"$f":"IF('3_開口部の寸法等の入力'!AQ116=\"\",\"\",IF('3_開口部の寸法等の入力'!S116=\"\",\"-\",'3_開口部の寸法等の入力'!S116))","v":""},{"$f":"IF('3_開口部の寸法等の入力'!AQ116=\"\",\"\",IF('3_開口部の寸法等の入力'!I116=\"\",\"-\",'3_開口部の寸法等の入力'!I116))","v":""},{"$f":"IF('3_開口部の寸法等の入力'!AQ116=\"\",\"\",IF('3_開口部の寸法等の入力'!G116=\"\",\"-\",'3_開口部の寸法等の入力'!G116))","v":""},{"$f":"IF('3_開口部の寸法等の入力'!AQ116=\"\",\"\",IF(OR(H88=\"定数\",H88=\"天窓\",H88=\"庇なし＊4\"),\"\",IF('3_開口部の寸法等の入力'!J116=\"\",\"-\",'3_開口部の寸法等の入力'!J116)))","v":""},{"$f":"IF('3_開口部の寸法等の入力'!AQ116=\"\",\"\",IF('3_開口部の寸法等の入力'!H116=\"\",\"-\",'3_開口部の寸法等の入力'!H116))","v":""},{"$f":"IF('3_開口部の寸法等の入力'!AQ116=\"\",\"\",IF(OR(H88=\"定数\",H88=\"天窓\",H88=\"庇なし＊4\"),\"\",IF('3_開口部の寸法等の入力'!K116=\"\",\"-\",'3_開口部の寸法等の入力'!K116)))","v":""},{"$f":"IF('3_開口部の寸法等の入力'!AQ116=\"\",\"\",IFERROR(I88*K88,\"-\"))","v":""},{"$f":"IF('3_開口部の寸法等の入力'!AQ116=\"\",\"\",IF('3_開口部の寸法等の入力'!X116=\"\",\"-\",'3_開口部の寸法等の入力'!X116))","v":""},{"$f":"IF('3_開口部の寸法等の入力'!AQ116=\"\",\"\",IF('3_開口部の寸法等の入力'!Y116=\"\",\"-\",'3_開口部の寸法等の入力'!Y116))","v":""},{"$f":"IF('3_開口部の寸法等の入力'!AQ116=\"\",\"\",IF('3_開口部の寸法等の入力'!AA116=\"\",\"-\",'3_開口部の寸法等の入力'!AA116))","v":""},{"$f":"IF('3_開口部の寸法等の入力'!AQ116=\"\",\"\",IF(OR(H88=\"定数\",H88=\"天窓\"),\"\",IF(H88=\"庇なし＊4\",IF(OR('3_開口部の寸法等の入力'!M116=\"未入力あり\",'3_開口部の寸法等の入力'!M116=\"y1、Zは入力不要\"),'3_開口部の寸法等の入力'!AB116,20),'3_開口部の寸法等の入力'!AB116)))","v":""},{"$f":"IF('3_開口部の寸法等の入力'!AQ116=\"\",\"\",IF(OR(H88=\"定数\",H88=\"天窓\"),\"\",IF(H88=\"庇なし＊4\",IF(OR('3_開口部の寸法等の入力'!M116=\"未入力あり\",'3_開口部の寸法等の入力'!M116=\"y1、Zは入力不要\"),'3_開口部の寸法等の入力'!AC116,20),'3_開口部の寸法等の入力'!AC116)))","v":""},{"$f":"IF('3_開口部の寸法等の入力'!AQ116=\"\",\"\",IF(OR(H88=\"定数\",H88=\"天窓\"),\"\",'3_開口部の寸法等の入力'!AD116))","v":""},{"$f":"IF('3_開口部の寸法等の入力'!AQ116=\"\",\"\",IF(OR(H88=\"定数\",H88=\"天窓\"),\"\",'3_開口部の寸法等の入力'!AE116))","v":""},{"$f":"IF('3_開口部の寸法等の入力'!AQ116=\"\",\"\",'3_開口部の寸法等の入力'!AF116)","v":""},{"$f":"IF('3_開口部の寸法等の入力'!AQ116=\"\",\"\",'3_開口部の寸法等の入力'!AG116)","v":""},{"$f":"IF('3_開口部の寸法等の入力'!AQ116=\"\",\"\",'3_開口部の寸法等の入力'!AH116)","v":""},{"$f":"IF('3_開口部の寸法等の入力'!AQ116=\"\",\"\",'3_開口部の寸法等の入力'!AI116)","v":""},null,0]
[80,{"$f":"IF('3_開口部の寸法等の入力'!AQ117=\"\",\"\",IF('3_開口部の寸法等の入力'!B117=\"\",\"-\",'3_開口部の寸法等の入力'!B117))","v":""},{"$f":"IF('3_開口部の寸法等の入力'!AQ117=\"\",\"\",IF('3_開口部の寸法等の入力'!C117=\"\",\"-\",'3_開口部の寸法等の入力'!C117))","v":""},{"$f":"IF('3_開口部の寸法等の入力'!AQ117=\"\",\"\",IF('3_開口部の寸法等の入力'!D117=\"\",\"-\",'3_開口部の寸法等の入力'!D117))","v":""},{"$f":"IF('3_開口部の寸法等の入力'!AQ117=\"\",\"\",IF('3_開口部の寸法等の入力'!E117=\"\",\"-\",'3_開口部の寸法等の入力'!E117))","v":""},{"$f":"IF('3_開口部の寸法等の入力'!AQ117=\"\",\"\",IF('3_開口部の寸法等の入力'!F117=\"\",\"-\",'3_開口部の寸法等の入力'!F117))","v":""},{"$f":"IF('3_開口部の寸法等の入力'!AQ117=\"\",\"\",IF('3_開口部の寸法等の入力'!S117=\"\",\"-\",'3_開口部の寸法等の入力'!S117))","v":""},{"$f":"IF('3_開口部の寸法等の入力'!AQ117=\"\",\"\",IF('3_開口部の寸法等の入力'!I117=\"\",\"-\",'3_開口部の寸法等の入力'!I117))","v":""},{"$f":"IF('3_開口部の寸法等の入力'!AQ117=\"\",\"\",IF('3_開口部の寸法等の入力'!G117=\"\",\"-\",'3_開口部の寸法等の入力'!G117))","v":""},{"$f":"IF('3_開口部の寸法等の入力'!AQ117=\"\",\"\",IF(OR(H89=\"定数\",H89=\"天窓\",H89=\"庇なし＊4\"),\"\",IF('3_開口部の寸法等の入力'!J117=\"\",\"-\",'3_開口部の寸法等の入力'!J117)))","v":""},{"$f":"IF('3_開口部の寸法等の入力'!AQ117=\"\",\"\",IF('3_開口部の寸法等の入力'!H117=\"\",\"-\",'3_開口部の寸法等の入力'!H117))","v":""},{"$f":"IF('3_開口部の寸法等の入力'!AQ117=\"\",\"\",IF(OR(H89=\"定数\",H89=\"天窓\",H89=\"庇なし＊4\"),\"\",IF('3_開口部の寸法等の入力'!K117=\"\",\"-\",'3_開口部の寸法等の入力'!K117)))","v":""},{"$f":"IF('3_開口部の寸法等の入力'!AQ117=\"\",\"\",IFERROR(I89*K89,\"-\"))","v":""},{"$f":"IF('3_開口部の寸法等の入力'!AQ117=\"\",\"\",IF('3_開口部の寸法等の入力'!X117=\"\",\"-\",'3_開口部の寸法等の入力'!X117))","v":""},{"$f":"IF('3_開口部の寸法等の入力'!AQ117=\"\",\"\",IF('3_開口部の寸法等の入力'!Y117=\"\",\"-\",'3_開口部の寸法等の入力'!Y117))","v":""},{"$f":"IF('3_開口部の寸法等の入力'!AQ117=\"\",\"\",IF('3_開口部の寸法等の入力'!AA117=\"\",\"-\",'3_開口部の寸法等の入力'!AA117))","v":""},{"$f":"IF('3_開口部の寸法等の入力'!AQ117=\"\",\"\",IF(OR(H89=\"定数\",H89=\"天窓\"),\"\",IF(H89=\"庇なし＊4\",IF(OR('3_開口部の寸法等の入力'!M117=\"未入力あり\",'3_開口部の寸法等の入力'!M117=\"y1、Zは入力不要\"),'3_開口部の寸法等の入力'!AB117,20),'3_開口部の寸法等の入力'!AB117)))","v":""},{"$f":"IF('3_開口部の寸法等の入力'!AQ117=\"\",\"\",IF(OR(H89=\"定数\",H89=\"天窓\"),\"\",IF(H89=\"庇なし＊4\",IF(OR('3_開口部の寸法等の入力'!M117=\"未入力あり\",'3_開口部の寸法等の入力'!M117=\"y1、Zは入力不要\"),'3_開口部の寸法等の入力'!AC117,20),'3_開口部の寸法等の入力'!AC117)))","v":""},{"$f":"IF('3_開口部の寸法等の入力'!AQ117=\"\",\"\",IF(OR(H89=\"定数\",H89=\"天窓\"),\"\",'3_開口部の寸法等の入力'!AD117))","v":""},{"$f":"IF('3_開口部の寸法等の入力'!AQ117=\"\",\"\",IF(OR(H89=\"定数\",H89=\"天窓\"),\"\",'3_開口部の寸法等の入力'!AE117))","v":""},{"$f":"IF('3_開口部の寸法等の入力'!AQ117=\"\",\"\",'3_開口部の寸法等の入力'!AF117)","v":""},{"$f":"IF('3_開口部の寸法等の入力'!AQ117=\"\",\"\",'3_開口部の寸法等の入力'!AG117)","v":""},{"$f":"IF('3_開口部の寸法等の入力'!AQ117=\"\",\"\",'3_開口部の寸法等の入力'!AH117)","v":""},{"$f":"IF('3_開口部の寸法等の入力'!AQ117=\"\",\"\",'3_開口部の寸法等の入力'!AI117)","v":""},null,0]
[81,{"$f":"IF('3_開口部の寸法等の入力'!AQ118=\"\",\"\",IF('3_開口部の寸法等の入力'!B118=\"\",\"-\",'3_開口部の寸法等の入力'!B118))","v":""},{"$f":"IF('3_開口部の寸法等の入力'!AQ118=\"\",\"\",IF('3_開口部の寸法等の入力'!C118=\"\",\"-\",'3_開口部の寸法等の入力'!C118))","v":""},{"$f":"IF('3_開口部の寸法等の入力'!AQ118=\"\",\"\",IF('3_開口部の寸法等の入力'!D118=\"\",\"-\",'3_開口部の寸法等の入力'!D118))","v":""},{"$f":"IF('3_開口部の寸法等の入力'!AQ118=\"\",\"\",IF('3_開口部の寸法等の入力'!E118=\"\",\"-\",'3_開口部の寸法等の入力'!E118))","v":""},{"$f":"IF('3_開口部の寸法等の入力'!AQ118=\"\",\"\",IF('3_開口部の寸法等の入力'!F118=\"\",\"-\",'3_開口部の寸法等の入力'!F118))","v":""},{"$f":"IF('3_開口部の寸法等の入力'!AQ118=\"\",\"\",IF('3_開口部の寸法等の入力'!S118=\"\",\"-\",'3_開口部の寸法等の入力'!S118))","v":""},{"$f":"IF('3_開口部の寸法等の入力'!AQ118=\"\",\"\",IF('3_開口部の寸法等の入力'!I118=\"\",\"-\",'3_開口部の寸法等の入力'!I118))","v":""},{"$f":"IF('3_開口部の寸法等の入力'!AQ118=\"\",\"\",IF('3_開口部の寸法等の入力'!G118=\"\",\"-\",'3_開口部の寸法等の入力'!G118))","v":""},{"$f":"IF('3_開口部の寸法等の入力'!AQ118=\"\",\"\",IF(OR(H90=\"定数\",H90=\"天窓\",H90=\"庇なし＊4\"),\"\",IF('3_開口部の寸法等の入力'!J118=\"\",\"-\",'3_開口部の寸法等の入力'!J118)))","v":""},{"$f":"IF('3_開口部の寸法等の入力'!AQ118=\"\",\"\",IF('3_開口部の寸法等の入力'!H118=\"\",\"-\",'3_開口部の寸法等の入力'!H118))","v":""},{"$f":"IF('3_開口部の寸法等の入力'!AQ118=\"\",\"\",IF(OR(H90=\"定数\",H90=\"天窓\",H90=\"庇なし＊4\"),\"\",IF('3_開口部の寸法等の入力'!K118=\"\",\"-\",'3_開口部の寸法等の入力'!K118)))","v":""},{"$f":"IF('3_開口部の寸法等の入力'!AQ118=\"\",\"\",IFERROR(I90*K90,\"-\"))","v":""},{"$f":"IF('3_開口部の寸法等の入力'!AQ118=\"\",\"\",IF('3_開口部の寸法等の入力'!X118=\"\",\"-\",'3_開口部の寸法等の入力'!X118))","v":""},{"$f":"IF('3_開口部の寸法等の入力'!AQ118=\"\",\"\",IF('3_開口部の寸法等の入力'!Y118=\"\",\"-\",'3_開口部の寸法等の入力'!Y118))","v":""},{"$f":"IF('3_開口部の寸法等の入力'!AQ118=\"\",\"\",IF('3_開口部の寸法等の入力'!AA118=\"\",\"-\",'3_開口部の寸法等の入力'!AA118))","v":""},{"$f":"IF('3_開口部の寸法等の入力'!AQ118=\"\",\"\",IF(OR(H90=\"定数\",H90=\"天窓\"),\"\",IF(H90=\"庇なし＊4\",IF(OR('3_開口部の寸法等の入力'!M118=\"未入力あり\",'3_開口部の寸法等の入力'!M118=\"y1、Zは入力不要\"),'3_開口部の寸法等の入力'!AB118,20),'3_開口部の寸法等の入力'!AB118)))","v":""},{"$f":"IF('3_開口部の寸法等の入力'!AQ118=\"\",\"\",IF(OR(H90=\"定数\",H90=\"天窓\"),\"\",IF(H90=\"庇なし＊4\",IF(OR('3_開口部の寸法等の入力'!M118=\"未入力あり\",'3_開口部の寸法等の入力'!M118=\"y1、Zは入力不要\"),'3_開口部の寸法等の入力'!AC118,20),'3_開口部の寸法等の入力'!AC118)))","v":""},{"$f":"IF('3_開口部の寸法等の入力'!AQ118=\"\",\"\",IF(OR(H90=\"定数\",H90=\"天窓\"),\"\",'3_開口部の寸法等の入力'!AD118))","v":""},{"$f":"IF('3_開口部の寸法等の入力'!AQ118=\"\",\"\",IF(OR(H90=\"定数\",H90=\"天窓\"),\"\",'3_開口部の寸法等の入力'!AE118))","v":""},{"$f":"IF('3_開口部の寸法等の入力'!AQ118=\"\",\"\",'3_開口部の寸法等の入力'!AF118)","v":""},{"$f":"IF('3_開口部の寸法等の入力'!AQ118=\"\",\"\",'3_開口部の寸法等の入力'!AG118)","v":""},{"$f":"IF('3_開口部の寸法等の入力'!AQ118=\"\",\"\",'3_開口部の寸法等の入力'!AH118)","v":""},{"$f":"IF('3_開口部の寸法等の入力'!AQ118=\"\",\"\",'3_開口部の寸法等の入力'!AI118)","v":""},null,0]
[82,{"$f":"IF('3_開口部の寸法等の入力'!AQ119=\"\",\"\",IF('3_開口部の寸法等の入力'!B119=\"\",\"-\",'3_開口部の寸法等の入力'!B119))","v":""},{"$f":"IF('3_開口部の寸法等の入力'!AQ119=\"\",\"\",IF('3_開口部の寸法等の入力'!C119=\"\",\"-\",'3_開口部の寸法等の入力'!C119))","v":""},{"$f":"IF('3_開口部の寸法等の入力'!AQ119=\"\",\"\",IF('3_開口部の寸法等の入力'!D119=\"\",\"-\",'3_開口部の寸法等の入力'!D119))","v":""},{"$f":"IF('3_開口部の寸法等の入力'!AQ119=\"\",\"\",IF('3_開口部の寸法等の入力'!E119=\"\",\"-\",'3_開口部の寸法等の入力'!E119))","v":""},{"$f":"IF('3_開口部の寸法等の入力'!AQ119=\"\",\"\",IF('3_開口部の寸法等の入力'!F119=\"\",\"-\",'3_開口部の寸法等の入力'!F119))","v":""},{"$f":"IF('3_開口部の寸法等の入力'!AQ119=\"\",\"\",IF('3_開口部の寸法等の入力'!S119=\"\",\"-\",'3_開口部の寸法等の入力'!S119))","v":""},{"$f":"IF('3_開口部の寸法等の入力'!AQ119=\"\",\"\",IF('3_開口部の寸法等の入力'!I119=\"\",\"-\",'3_開口部の寸法等の入力'!I119))","v":""},{"$f":"IF('3_開口部の寸法等の入力'!AQ119=\"\",\"\",IF('3_開口部の寸法等の入力'!G119=\"\",\"-\",'3_開口部の寸法等の入力'!G119))","v":""},{"$f":"IF('3_開口部の寸法等の入力'!AQ119=\"\",\"\",IF(OR(H91=\"定数\",H91=\"天窓\",H91=\"庇なし＊4\"),\"\",IF('3_開口部の寸法等の入力'!J119=\"\",\"-\",'3_開口部の寸法等の入力'!J119)))","v":""},{"$f":"IF('3_開口部の寸法等の入力'!AQ119=\"\",\"\",IF('3_開口部の寸法等の入力'!H119=\"\",\"-\",'3_開口部の寸法等の入力'!H119))","v":""},{"$f":"IF('3_開口部の寸法等の入力'!AQ119=\"\",\"\",IF(OR(H91=\"定数\",H91=\"天窓\",H91=\"庇なし＊4\"),\"\",IF('3_開口部の寸法等の入力'!K119=\"\",\"-\",'3_開口部の寸法等の入力'!K119)))","v":""},{"$f":"IF('3_開口部の寸法等の入力'!AQ119=\"\",\"\",IFERROR(I91*K91,\"-\"))","v":""},{"$f":"IF('3_開口部の寸法等の入力'!AQ119=\"\",\"\",IF('3_開口部の寸法等の入力'!X119=\"\",\"-\",'3_開口部の寸法等の入力'!X119))","v":""},{"$f":"IF('3_開口部の寸法等の入力'!AQ119=\"\",\"\",IF('3_開口部の寸法等の入力'!Y119=\"\",\"-\",'3_開口部の寸法等の入力'!Y119))","v":""},{"$f":"IF('3_開口部の寸法等の入力'!AQ119=\"\",\"\",IF('3_開口部の寸法等の入力'!AA119=\"\",\"-\",'3_開口部の寸法等の入力'!AA119))","v":""},{"$f":"IF('3_開口部の寸法等の入力'!AQ119=\"\",\"\",IF(OR(H91=\"定数\",H91=\"天窓\"),\"\",IF(H91=\"庇なし＊4\",IF(OR('3_開口部の寸法等の入力'!M119=\"未入力あり\",'3_開口部の寸法等の入力'!M119=\"y1、Zは入力不要\"),'3_開口部の寸法等の入力'!AB119,20),'3_開口部の寸法等の入力'!AB119)))","v":""},{"$f":"IF('3_開口部の寸法等の入力'!AQ119=\"\",\"\",IF(OR(H91=\"定数\",H91=\"天窓\"),\"\",IF(H91=\"庇なし＊4\",IF(OR('3_開口部の寸法等の入力'!M119=\"未入力あり\",'3_開口部の寸法等の入力'!M119=\"y1、Zは入力不要\"),'3_開口部の寸法等の入力'!AC119,20),'3_開口部の寸法等の入力'!AC119)))","v":""},{"$f":"IF('3_開口部の寸法等の入力'!AQ119=\"\",\"\",IF(OR(H91=\"定数\",H91=\"天窓\"),\"\",'3_開口部の寸法等の入力'!AD119))","v":""},{"$f":"IF('3_開口部の寸法等の入力'!AQ119=\"\",\"\",IF(OR(H91=\"定数\",H91=\"天窓\"),\"\",'3_開口部の寸法等の入力'!AE119))","v":""},{"$f":"IF('3_開口部の寸法等の入力'!AQ119=\"\",\"\",'3_開口部の寸法等の入力'!AF119)","v":""},{"$f":"IF('3_開口部の寸法等の入力'!AQ119=\"\",\"\",'3_開口部の寸法等の入力'!AG119)","v":""},{"$f":"IF('3_開口部の寸法等の入力'!AQ119=\"\",\"\",'3_開口部の寸法等の入力'!AH119)","v":""},{"$f":"IF('3_開口部の寸法等の入力'!AQ119=\"\",\"\",'3_開口部の寸法等の入力'!AI119)","v":""},null,0]
[83,{"$f":"IF('3_開口部の寸法等の入力'!AQ120=\"\",\"\",IF('3_開口部の寸法等の入力'!B120=\"\",\"-\",'3_開口部の寸法等の入力'!B120))","v":""},{"$f":"IF('3_開口部の寸法等の入力'!AQ120=\"\",\"\",IF('3_開口部の寸法等の入力'!C120=\"\",\"-\",'3_開口部の寸法等の入力'!C120))","v":""},{"$f":"IF('3_開口部の寸法等の入力'!AQ120=\"\",\"\",IF('3_開口部の寸法等の入力'!D120=\"\",\"-\",'3_開口部の寸法等の入力'!D120))","v":""},{"$f":"IF('3_開口部の寸法等の入力'!AQ120=\"\",\"\",IF('3_開口部の寸法等の入力'!E120=\"\",\"-\",'3_開口部の寸法等の入力'!E120))","v":""},{"$f":"IF('3_開口部の寸法等の入力'!AQ120=\"\",\"\",IF('3_開口部の寸法等の入力'!F120=\"\",\"-\",'3_開口部の寸法等の入力'!F120))","v":""},{"$f":"IF('3_開口部の寸法等の入力'!AQ120=\"\",\"\",IF('3_開口部の寸法等の入力'!S120=\"\",\"-\",'3_開口部の寸法等の入力'!S120))","v":""},{"$f":"IF('3_開口部の寸法等の入力'!AQ120=\"\",\"\",IF('3_開口部の寸法等の入力'!I120=\"\",\"-\",'3_開口部の寸法等の入力'!I120))","v":""},{"$f":"IF('3_開口部の寸法等の入力'!AQ120=\"\",\"\",IF('3_開口部の寸法等の入力'!G120=\"\",\"-\",'3_開口部の寸法等の入力'!G120))","v":""},{"$f":"IF('3_開口部の寸法等の入力'!AQ120=\"\",\"\",IF(OR(H92=\"定数\",H92=\"天窓\",H92=\"庇なし＊4\"),\"\",IF('3_開口部の寸法等の入力'!J120=\"\",\"-\",'3_開口部の寸法等の入力'!J120)))","v":""},{"$f":"IF('3_開口部の寸法等の入力'!AQ120=\"\",\"\",IF('3_開口部の寸法等の入力'!H120=\"\",\"-\",'3_開口部の寸法等の入力'!H120))","v":""},{"$f":"IF('3_開口部の寸法等の入力'!AQ120=\"\",\"\",IF(OR(H92=\"定数\",H92=\"天窓\",H92=\"庇なし＊4\"),\"\",IF('3_開口部の寸法等の入力'!K120=\"\",\"-\",'3_開口部の寸法等の入力'!K120)))","v":""},{"$f":"IF('3_開口部の寸法等の入力'!AQ120=\"\",\"\",IFERROR(I92*K92,\"-\"))","v":""},{"$f":"IF('3_開口部の寸法等の入力'!AQ120=\"\",\"\",IF('3_開口部の寸法等の入力'!X120=\"\",\"-\",'3_開口部の寸法等の入力'!X120))","v":""},{"$f":"IF('3_開口部の寸法等の入力'!AQ120=\"\",\"\",IF('3_開口部の寸法等の入力'!Y120=\"\",\"-\",'3_開口部の寸法等の入力'!Y120))","v":""},{"$f":"IF('3_開口部の寸法等の入力'!AQ120=\"\",\"\",IF('3_開口部の寸法等の入力'!AA120=\"\",\"-\",'3_開口部の寸法等の入力'!AA120))","v":""},{"$f":"IF('3_開口部の寸法等の入力'!AQ120=\"\",\"\",IF(OR(H92=\"定数\",H92=\"天窓\"),\"\",IF(H92=\"庇なし＊4\",IF(OR('3_開口部の寸法等の入力'!M120=\"未入力あり\",'3_開口部の寸法等の入力'!M120=\"y1、Zは入力不要\"),'3_開口部の寸法等の入力'!AB120,20),'3_開口部の寸法等の入力'!AB120)))","v":""},{"$f":"IF('3_開口部の寸法等の入力'!AQ120=\"\",\"\",IF(OR(H92=\"定数\",H92=\"天窓\"),\"\",IF(H92=\"庇なし＊4\",IF(OR('3_開口部の寸法等の入力'!M120=\"未入力あり\",'3_開口部の寸法等の入力'!M120=\"y1、Zは入力不要\"),'3_開口部の寸法等の入力'!AC120,20),'3_開口部の寸法等の入力'!AC120)))","v":""},{"$f":"IF('3_開口部の寸法等の入力'!AQ120=\"\",\"\",IF(OR(H92=\"定数\",H92=\"天窓\"),\"\",'3_開口部の寸法等の入力'!AD120))","v":""},{"$f":"IF('3_開口部の寸法等の入力'!AQ120=\"\",\"\",IF(OR(H92=\"定数\",H92=\"天窓\"),\"\",'3_開口部の寸法等の入力'!AE120))","v":""},{"$f":"IF('3_開口部の寸法等の入力'!AQ120=\"\",\"\",'3_開口部の寸法等の入力'!AF120)","v":""},{"$f":"IF('3_開口部の寸法等の入力'!AQ120=\"\",\"\",'3_開口部の寸法等の入力'!AG120)","v":""},{"$f":"IF('3_開口部の寸法等の入力'!AQ120=\"\",\"\",'3_開口部の寸法等の入力'!AH120)","v":""},{"$f":"IF('3_開口部の寸法等の入力'!AQ120=\"\",\"\",'3_開口部の寸法等の入力'!AI120)","v":""},null,0]
[84,{"$f":"IF('3_開口部の寸法等の入力'!AQ121=\"\",\"\",IF('3_開口部の寸法等の入力'!B121=\"\",\"-\",'3_開口部の寸法等の入力'!B121))","v":""},{"$f":"IF('3_開口部の寸法等の入力'!AQ121=\"\",\"\",IF('3_開口部の寸法等の入力'!C121=\"\",\"-\",'3_開口部の寸法等の入力'!C121))","v":""},{"$f":"IF('3_開口部の寸法等の入力'!AQ121=\"\",\"\",IF('3_開口部の寸法等の入力'!D121=\"\",\"-\",'3_開口部の寸法等の入力'!D121))","v":""},{"$f":"IF('3_開口部の寸法等の入力'!AQ121=\"\",\"\",IF('3_開口部の寸法等の入力'!E121=\"\",\"-\",'3_開口部の寸法等の入力'!E121))","v":""},{"$f":"IF('3_開口部の寸法等の入力'!AQ121=\"\",\"\",IF('3_開口部の寸法等の入力'!F121=\"\",\"-\",'3_開口部の寸法等の入力'!F121))","v":""},{"$f":"IF('3_開口部の寸法等の入力'!AQ121=\"\",\"\",IF('3_開口部の寸法等の入力'!S121=\"\",\"-\",'3_開口部の寸法等の入力'!S121))","v":""},{"$f":"IF('3_開口部の寸法等の入力'!AQ121=\"\",\"\",IF('3_開口部の寸法等の入力'!I121=\"\",\"-\",'3_開口部の寸法等の入力'!I121))","v":""},{"$f":"IF('3_開口部の寸法等の入力'!AQ121=\"\",\"\",IF('3_開口部の寸法等の入力'!G121=\"\",\"-\",'3_開口部の寸法等の入力'!G121))","v":""},{"$f":"IF('3_開口部の寸法等の入力'!AQ121=\"\",\"\",IF(OR(H93=\"定数\",H93=\"天窓\",H93=\"庇なし＊4\"),\"\",IF('3_開口部の寸法等の入力'!J121=\"\",\"-\",'3_開口部の寸法等の入力'!J121)))","v":""},{"$f":"IF('3_開口部の寸法等の入力'!AQ121=\"\",\"\",IF('3_開口部の寸法等の入力'!H121=\"\",\"-\",'3_開口部の寸法等の入力'!H121))","v":""},{"$f":"IF('3_開口部の寸法等の入力'!AQ121=\"\",\"\",IF(OR(H93=\"定数\",H93=\"天窓\",H93=\"庇なし＊4\"),\"\",IF('3_開口部の寸法等の入力'!K121=\"\",\"-\",'3_開口部の寸法等の入力'!K121)))","v":""},{"$f":"IF('3_開口部の寸法等の入力'!AQ121=\"\",\"\",IFERROR(I93*K93,\"-\"))","v":""},{"$f":"IF('3_開口部の寸法等の入力'!AQ121=\"\",\"\",IF('3_開口部の寸法等の入力'!X121=\"\",\"-\",'3_開口部の寸法等の入力'!X121))","v":""},{"$f":"IF('3_開口部の寸法等の入力'!AQ121=\"\",\"\",IF('3_開口部の寸法等の入力'!Y121=\"\",\"-\",'3_開口部の寸法等の入力'!Y121))","v":""},{"$f":"IF('3_開口部の寸法等の入力'!AQ121=\"\",\"\",IF('3_開口部の寸法等の入力'!AA121=\"\",\"-\",'3_開口部の寸法等の入力'!AA121))","v":""},{"$f":"IF('3_開口部の寸法等の入力'!AQ121=\"\",\"\",IF(OR(H93=\"定数\",H93=\"天窓\"),\"\",IF(H93=\"庇なし＊4\",IF(OR('3_開口部の寸法等の入力'!M121=\"未入力あり\",'3_開口部の寸法等の入力'!M121=\"y1、Zは入力不要\"),'3_開口部の寸法等の入力'!AB121,20),'3_開口部の寸法等の入力'!AB121)))","v":""},{"$f":"IF('3_開口部の寸法等の入力'!AQ121=\"\",\"\",IF(OR(H93=\"定数\",H93=\"天窓\"),\"\",IF(H93=\"庇なし＊4\",IF(OR('3_開口部の寸法等の入力'!M121=\"未入力あり\",'3_開口部の寸法等の入力'!M121=\"y1、Zは入力不要\"),'3_開口部の寸法等の入力'!AC121,20),'3_開口部の寸法等の入力'!AC121)))","v":""},{"$f":"IF('3_開口部の寸法等の入力'!AQ121=\"\",\"\",IF(OR(H93=\"定数\",H93=\"天窓\"),\"\",'3_開口部の寸法等の入力'!AD121))","v":""},{"$f":"IF('3_開口部の寸法等の入力'!AQ121=\"\",\"\",IF(OR(H93=\"定数\",H93=\"天窓\"),\"\",'3_開口部の寸法等の入力'!AE121))","v":""},{"$f":"IF('3_開口部の寸法等の入力'!AQ121=\"\",\"\",'3_開口部の寸法等の入力'!AF121)","v":""},{"$f":"IF('3_開口部の寸法等の入力'!AQ121=\"\",\"\",'3_開口部の寸法等の入力'!AG121)","v":""},{"$f":"IF('3_開口部の寸法等の入力'!AQ121=\"\",\"\",'3_開口部の寸法等の入力'!AH121)","v":""},{"$f":"IF('3_開口部の寸法等の入力'!AQ121=\"\",\"\",'3_開口部の寸法等の入力'!AI121)","v":""},null,0]
[85,{"$f":"IF('3_開口部の寸法等の入力'!AQ122=\"\",\"\",IF('3_開口部の寸法等の入力'!B122=\"\",\"-\",'3_開口部の寸法等の入力'!B122))","v":""},{"$f":"IF('3_開口部の寸法等の入力'!AQ122=\"\",\"\",IF('3_開口部の寸法等の入力'!C122=\"\",\"-\",'3_開口部の寸法等の入力'!C122))","v":""},{"$f":"IF('3_開口部の寸法等の入力'!AQ122=\"\",\"\",IF('3_開口部の寸法等の入力'!D122=\"\",\"-\",'3_開口部の寸法等の入力'!D122))","v":""},{"$f":"IF('3_開口部の寸法等の入力'!AQ122=\"\",\"\",IF('3_開口部の寸法等の入力'!E122=\"\",\"-\",'3_開口部の寸法等の入力'!E122))","v":""},{"$f":"IF('3_開口部の寸法等の入力'!AQ122=\"\",\"\",IF('3_開口部の寸法等の入力'!F122=\"\",\"-\",'3_開口部の寸法等の入力'!F122))","v":""},{"$f":"IF('3_開口部の寸法等の入力'!AQ122=\"\",\"\",IF('3_開口部の寸法等の入力'!S122=\"\",\"-\",'3_開口部の寸法等の入力'!S122))","v":""},{"$f":"IF('3_開口部の寸法等の入力'!AQ122=\"\",\"\",IF('3_開口部の寸法等の入力'!I122=\"\",\"-\",'3_開口部の寸法等の入力'!I122))","v":""},{"$f":"IF('3_開口部の寸法等の入力'!AQ122=\"\",\"\",IF('3_開口部の寸法等の入力'!G122=\"\",\"-\",'3_開口部の寸法等の入力'!G122))","v":""},{"$f":"IF('3_開口部の寸法等の入力'!AQ122=\"\",\"\",IF(OR(H94=\"定数\",H94=\"天窓\",H94=\"庇なし＊4\"),\"\",IF('3_開口部の寸法等の入力'!J122=\"\",\"-\",'3_開口部の寸法等の入力'!J122)))","v":""},{"$f":"IF('3_開口部の寸法等の入力'!AQ122=\"\",\"\",IF('3_開口部の寸法等の入力'!H122=\"\",\"-\",'3_開口部の寸法等の入力'!H122))","v":""},{"$f":"IF('3_開口部の寸法等の入力'!AQ122=\"\",\"\",IF(OR(H94=\"定数\",H94=\"天窓\",H94=\"庇なし＊4\"),\"\",IF('3_開口部の寸法等の入力'!K122=\"\",\"-\",'3_開口部の寸法等の入力'!K122)))","v":""},{"$f":"IF('3_開口部の寸法等の入力'!AQ122=\"\",\"\",IFERROR(I94*K94,\"-\"))","v":""},{"$f":"IF('3_開口部の寸法等の入力'!AQ122=\"\",\"\",IF('3_開口部の寸法等の入力'!X122=\"\",\"-\",'3_開口部の寸法等の入力'!X122))","v":""},{"$f":"IF('3_開口部の寸法等の入力'!AQ122=\"\",\"\",IF('3_開口部の寸法等の入力'!Y122=\"\",\"-\",'3_開口部の寸法等の入力'!Y122))","v":""},{"$f":"IF('3_開口部の寸法等の入力'!AQ122=\"\",\"\",IF('3_開口部の寸法等の入力'!AA122=\"\",\"-\",'3_開口部の寸法等の入力'!AA122))","v":""},{"$f":"IF('3_開口部の寸法等の入力'!AQ122=\"\",\"\",IF(OR(H94=\"定数\",H94=\"天窓\"),\"\",IF(H94=\"庇なし＊4\",IF(OR('3_開口部の寸法等の入力'!M122=\"未入力あり\",'3_開口部の寸法等の入力'!M122=\"y1、Zは入力不要\"),'3_開口部の寸法等の入力'!AB122,20),'3_開口部の寸法等の入力'!AB122)))","v":""},{"$f":"IF('3_開口部の寸法等の入力'!AQ122=\"\",\"\",IF(OR(H94=\"定数\",H94=\"天窓\"),\"\",IF(H94=\"庇なし＊4\",IF(OR('3_開口部の寸法等の入力'!M122=\"未入力あり\",'3_開口部の寸法等の入力'!M122=\"y1、Zは入力不要\"),'3_開口部の寸法等の入力'!AC122,20),'3_開口部の寸法等の入力'!AC122)))","v":""},{"$f":"IF('3_開口部の寸法等の入力'!AQ122=\"\",\"\",IF(OR(H94=\"定数\",H94=\"天窓\"),\"\",'3_開口部の寸法等の入力'!AD122))","v":""},{"$f":"IF('3_開口部の寸法等の入力'!AQ122=\"\",\"\",IF(OR(H94=\"定数\",H94=\"天窓\"),\"\",'3_開口部の寸法等の入力'!AE122))","v":""},{"$f":"IF('3_開口部の寸法等の入力'!AQ122=\"\",\"\",'3_開口部の寸法等の入力'!AF122)","v":""},{"$f":"IF('3_開口部の寸法等の入力'!AQ122=\"\",\"\",'3_開口部の寸法等の入力'!AG122)","v":""},{"$f":"IF('3_開口部の寸法等の入力'!AQ122=\"\",\"\",'3_開口部の寸法等の入力'!AH122)","v":""},{"$f":"IF('3_開口部の寸法等の入力'!AQ122=\"\",\"\",'3_開口部の寸法等の入力'!AI122)","v":""},null,0]
[86,{"$f":"IF('3_開口部の寸法等の入力'!AQ123=\"\",\"\",IF('3_開口部の寸法等の入力'!B123=\"\",\"-\",'3_開口部の寸法等の入力'!B123))","v":""},{"$f":"IF('3_開口部の寸法等の入力'!AQ123=\"\",\"\",IF('3_開口部の寸法等の入力'!C123=\"\",\"-\",'3_開口部の寸法等の入力'!C123))","v":""},{"$f":"IF('3_開口部の寸法等の入力'!AQ123=\"\",\"\",IF('3_開口部の寸法等の入力'!D123=\"\",\"-\",'3_開口部の寸法等の入力'!D123))","v":""},{"$f":"IF('3_開口部の寸法等の入力'!AQ123=\"\",\"\",IF('3_開口部の寸法等の入力'!E123=\"\",\"-\",'3_開口部の寸法等の入力'!E123))","v":""},{"$f":"IF('3_開口部の寸法等の入力'!AQ123=\"\",\"\",IF('3_開口部の寸法等の入力'!F123=\"\",\"-\",'3_開口部の寸法等の入力'!F123))","v":""},{"$f":"IF('3_開口部の寸法等の入力'!AQ123=\"\",\"\",IF('3_開口部の寸法等の入力'!S123=\"\",\"-\",'3_開口部の寸法等の入力'!S123))","v":""},{"$f":"IF('3_開口部の寸法等の入力'!AQ123=\"\",\"\",IF('3_開口部の寸法等の入力'!I123=\"\",\"-\",'3_開口部の寸法等の入力'!I123))","v":""},{"$f":"IF('3_開口部の寸法等の入力'!AQ123=\"\",\"\",IF('3_開口部の寸法等の入力'!G123=\"\",\"-\",'3_開口部の寸法等の入力'!G123))","v":""},{"$f":"IF('3_開口部の寸法等の入力'!AQ123=\"\",\"\",IF(OR(H95=\"定数\",H95=\"天窓\",H95=\"庇なし＊4\"),\"\",IF('3_開口部の寸法等の入力'!J123=\"\",\"-\",'3_開口部の寸法等の入力'!J123)))","v":""},{"$f":"IF('3_開口部の寸法等の入力'!AQ123=\"\",\"\",IF('3_開口部の寸法等の入力'!H123=\"\",\"-\",'3_開口部の寸法等の入力'!H123))","v":""},{"$f":"IF('3_開口部の寸法等の入力'!AQ123=\"\",\"\",IF(OR(H95=\"定数\",H95=\"天窓\",H95=\"庇なし＊4\"),\"\",IF('3_開口部の寸法等の入力'!K123=\"\",\"-\",'3_開口部の寸法等の入力'!K123)))","v":""},{"$f":"IF('3_開口部の寸法等の入力'!AQ123=\"\",\"\",IFERROR(I95*K95,\"-\"))","v":""},{"$f":"IF('3_開口部の寸法等の入力'!AQ123=\"\",\"\",IF('3_開口部の寸法等の入力'!X123=\"\",\"-\",'3_開口部の寸法等の入力'!X123))","v":""},{"$f":"IF('3_開口部の寸法等の入力'!AQ123=\"\",\"\",IF('3_開口部の寸法等の入力'!Y123=\"\",\"-\",'3_開口部の寸法等の入力'!Y123))","v":""},{"$f":"IF('3_開口部の寸法等の入力'!AQ123=\"\",\"\",IF('3_開口部の寸法等の入力'!AA123=\"\",\"-\",'3_開口部の寸法等の入力'!AA123))","v":""},{"$f":"IF('3_開口部の寸法等の入力'!AQ123=\"\",\"\",IF(OR(H95=\"定数\",H95=\"天窓\"),\"\",IF(H95=\"庇なし＊4\",IF(OR('3_開口部の寸法等の入力'!M123=\"未入力あり\",'3_開口部の寸法等の入力'!M123=\"y1、Zは入力不要\"),'3_開口部の寸法等の入力'!AB123,20),'3_開口部の寸法等の入力'!AB123)))","v":""},{"$f":"IF('3_開口部の寸法等の入力'!AQ123=\"\",\"\",IF(OR(H95=\"定数\",H95=\"天窓\"),\"\",IF(H95=\"庇なし＊4\",IF(OR('3_開口部の寸法等の入力'!M123=\"未入力あり\",'3_開口部の寸法等の入力'!M123=\"y1、Zは入力不要\"),'3_開口部の寸法等の入力'!AC123,20),'3_開口部の寸法等の入力'!AC123)))","v":""},{"$f":"IF('3_開口部の寸法等の入力'!AQ123=\"\",\"\",IF(OR(H95=\"定数\",H95=\"天窓\"),\"\",'3_開口部の寸法等の入力'!AD123))","v":""},{"$f":"IF('3_開口部の寸法等の入力'!AQ123=\"\",\"\",IF(OR(H95=\"定数\",H95=\"天窓\"),\"\",'3_開口部の寸法等の入力'!AE123))","v":""},{"$f":"IF('3_開口部の寸法等の入力'!AQ123=\"\",\"\",'3_開口部の寸法等の入力'!AF123)","v":""},{"$f":"IF('3_開口部の寸法等の入力'!AQ123=\"\",\"\",'3_開口部の寸法等の入力'!AG123)","v":""},{"$f":"IF('3_開口部の寸法等の入力'!AQ123=\"\",\"\",'3_開口部の寸法等の入力'!AH123)","v":""},{"$f":"IF('3_開口部の寸法等の入力'!AQ123=\"\",\"\",'3_開口部の寸法等の入力'!AI123)","v":""},null,0]
[87,{"$f":"IF('3_開口部の寸法等の入力'!AQ124=\"\",\"\",IF('3_開口部の寸法等の入力'!B124=\"\",\"-\",'3_開口部の寸法等の入力'!B124))","v":""},{"$f":"IF('3_開口部の寸法等の入力'!AQ124=\"\",\"\",IF('3_開口部の寸法等の入力'!C124=\"\",\"-\",'3_開口部の寸法等の入力'!C124))","v":""},{"$f":"IF('3_開口部の寸法等の入力'!AQ124=\"\",\"\",IF('3_開口部の寸法等の入力'!D124=\"\",\"-\",'3_開口部の寸法等の入力'!D124))","v":""},{"$f":"IF('3_開口部の寸法等の入力'!AQ124=\"\",\"\",IF('3_開口部の寸法等の入力'!E124=\"\",\"-\",'3_開口部の寸法等の入力'!E124))","v":""},{"$f":"IF('3_開口部の寸法等の入力'!AQ124=\"\",\"\",IF('3_開口部の寸法等の入力'!F124=\"\",\"-\",'3_開口部の寸法等の入力'!F124))","v":""},{"$f":"IF('3_開口部の寸法等の入力'!AQ124=\"\",\"\",IF('3_開口部の寸法等の入力'!S124=\"\",\"-\",'3_開口部の寸法等の入力'!S124))","v":""},{"$f":"IF('3_開口部の寸法等の入力'!AQ124=\"\",\"\",IF('3_開口部の寸法等の入力'!I124=\"\",\"-\",'3_開口部の寸法等の入力'!I124))","v":""},{"$f":"IF('3_開口部の寸法等の入力'!AQ124=\"\",\"\",IF('3_開口部の寸法等の入力'!G124=\"\",\"-\",'3_開口部の寸法等の入力'!G124))","v":""},{"$f":"IF('3_開口部の寸法等の入力'!AQ124=\"\",\"\",IF(OR(H96=\"定数\",H96=\"天窓\",H96=\"庇なし＊4\"),\"\",IF('3_開口部の寸法等の入力'!J124=\"\",\"-\",'3_開口部の寸法等の入力'!J124)))","v":""},{"$f":"IF('3_開口部の寸法等の入力'!AQ124=\"\",\"\",IF('3_開口部の寸法等の入力'!H124=\"\",\"-\",'3_開口部の寸法等の入力'!H124))","v":""},{"$f":"IF('3_開口部の寸法等の入力'!AQ124=\"\",\"\",IF(OR(H96=\"定数\",H96=\"天窓\",H96=\"庇なし＊4\"),\"\",IF('3_開口部の寸法等の入力'!K124=\"\",\"-\",'3_開口部の寸法等の入力'!K124)))","v":""},{"$f":"IF('3_開口部の寸法等の入力'!AQ124=\"\",\"\",IFERROR(I96*K96,\"-\"))","v":""},{"$f":"IF('3_開口部の寸法等の入力'!AQ124=\"\",\"\",IF('3_開口部の寸法等の入力'!X124=\"\",\"-\",'3_開口部の寸法等の入力'!X124))","v":""},{"$f":"IF('3_開口部の寸法等の入力'!AQ124=\"\",\"\",IF('3_開口部の寸法等の入力'!Y124=\"\",\"-\",'3_開口部の寸法等の入力'!Y124))","v":""},{"$f":"IF('3_開口部の寸法等の入力'!AQ124=\"\",\"\",IF('3_開口部の寸法等の入力'!AA124=\"\",\"-\",'3_開口部の寸法等の入力'!AA124))","v":""},{"$f":"IF('3_開口部の寸法等の入力'!AQ124=\"\",\"\",IF(OR(H96=\"定数\",H96=\"天窓\"),\"\",IF(H96=\"庇なし＊4\",IF(OR('3_開口部の寸法等の入力'!M124=\"未入力あり\",'3_開口部の寸法等の入力'!M124=\"y1、Zは入力不要\"),'3_開口部の寸法等の入力'!AB124,20),'3_開口部の寸法等の入力'!AB124)))","v":""},{"$f":"IF('3_開口部の寸法等の入力'!AQ124=\"\",\"\",IF(OR(H96=\"定数\",H96=\"天窓\"),\"\",IF(H96=\"庇なし＊4\",IF(OR('3_開口部の寸法等の入力'!M124=\"未入力あり\",'3_開口部の寸法等の入力'!M124=\"y1、Zは入力不要\"),'3_開口部の寸法等の入力'!AC124,20),'3_開口部の寸法等の入力'!AC124)))","v":""},{"$f":"IF('3_開口部の寸法等の入力'!AQ124=\"\",\"\",IF(OR(H96=\"定数\",H96=\"天窓\"),\"\",'3_開口部の寸法等の入力'!AD124))","v":""},{"$f":"IF('3_開口部の寸法等の入力'!AQ124=\"\",\"\",IF(OR(H96=\"定数\",H96=\"天窓\"),\"\",'3_開口部の寸法等の入力'!AE124))","v":""},{"$f":"IF('3_開口部の寸法等の入力'!AQ124=\"\",\"\",'3_開口部の寸法等の入力'!AF124)","v":""},{"$f":"IF('3_開口部の寸法等の入力'!AQ124=\"\",\"\",'3_開口部の寸法等の入力'!AG124)","v":""},{"$f":"IF('3_開口部の寸法等の入力'!AQ124=\"\",\"\",'3_開口部の寸法等の入力'!AH124)","v":""},{"$f":"IF('3_開口部の寸法等の入力'!AQ124=\"\",\"\",'3_開口部の寸法等の入力'!AI124)","v":""},null,0]
[88,{"$f":"IF('3_開口部の寸法等の入力'!AQ125=\"\",\"\",IF('3_開口部の寸法等の入力'!B125=\"\",\"-\",'3_開口部の寸法等の入力'!B125))","v":""},{"$f":"IF('3_開口部の寸法等の入力'!AQ125=\"\",\"\",IF('3_開口部の寸法等の入力'!C125=\"\",\"-\",'3_開口部の寸法等の入力'!C125))","v":""},{"$f":"IF('3_開口部の寸法等の入力'!AQ125=\"\",\"\",IF('3_開口部の寸法等の入力'!D125=\"\",\"-\",'3_開口部の寸法等の入力'!D125))","v":""},{"$f":"IF('3_開口部の寸法等の入力'!AQ125=\"\",\"\",IF('3_開口部の寸法等の入力'!E125=\"\",\"-\",'3_開口部の寸法等の入力'!E125))","v":""},{"$f":"IF('3_開口部の寸法等の入力'!AQ125=\"\",\"\",IF('3_開口部の寸法等の入力'!F125=\"\",\"-\",'3_開口部の寸法等の入力'!F125))","v":""},{"$f":"IF('3_開口部の寸法等の入力'!AQ125=\"\",\"\",IF('3_開口部の寸法等の入力'!S125=\"\",\"-\",'3_開口部の寸法等の入力'!S125))","v":""},{"$f":"IF('3_開口部の寸法等の入力'!AQ125=\"\",\"\",IF('3_開口部の寸法等の入力'!I125=\"\",\"-\",'3_開口部の寸法等の入力'!I125))","v":""},{"$f":"IF('3_開口部の寸法等の入力'!AQ125=\"\",\"\",IF('3_開口部の寸法等の入力'!G125=\"\",\"-\",'3_開口部の寸法等の入力'!G125))","v":""},{"$f":"IF('3_開口部の寸法等の入力'!AQ125=\"\",\"\",IF(OR(H97=\"定数\",H97=\"天窓\",H97=\"庇なし＊4\"),\"\",IF('3_開口部の寸法等の入力'!J125=\"\",\"-\",'3_開口部の寸法等の入力'!J125)))","v":""},{"$f":"IF('3_開口部の寸法等の入力'!AQ125=\"\",\"\",IF('3_開口部の寸法等の入力'!H125=\"\",\"-\",'3_開口部の寸法等の入力'!H125))","v":""},{"$f":"IF('3_開口部の寸法等の入力'!AQ125=\"\",\"\",IF(OR(H97=\"定数\",H97=\"天窓\",H97=\"庇なし＊4\"),\"\",IF('3_開口部の寸法等の入力'!K125=\"\",\"-\",'3_開口部の寸法等の入力'!K125)))","v":""},{"$f":"IF('3_開口部の寸法等の入力'!AQ125=\"\",\"\",IFERROR(I97*K97,\"-\"))","v":""},{"$f":"IF('3_開口部の寸法等の入力'!AQ125=\"\",\"\",IF('3_開口部の寸法等の入力'!X125=\"\",\"-\",'3_開口部の寸法等の入力'!X125))","v":""},{"$f":"IF('3_開口部の寸法等の入力'!AQ125=\"\",\"\",IF('3_開口部の寸法等の入力'!Y125=\"\",\"-\",'3_開口部の寸法等の入力'!Y125))","v":""},{"$f":"IF('3_開口部の寸法等の入力'!AQ125=\"\",\"\",IF('3_開口部の寸法等の入力'!AA125=\"\",\"-\",'3_開口部の寸法等の入力'!AA125))","v":""},{"$f":"IF('3_開口部の寸法等の入力'!AQ125=\"\",\"\",IF(OR(H97=\"定数\",H97=\"天窓\"),\"\",IF(H97=\"庇なし＊4\",IF(OR('3_開口部の寸法等の入力'!M125=\"未入力あり\",'3_開口部の寸法等の入力'!M125=\"y1、Zは入力不要\"),'3_開口部の寸法等の入力'!AB125,20),'3_開口部の寸法等の入力'!AB125)))","v":""},{"$f":"IF('3_開口部の寸法等の入力'!AQ125=\"\",\"\",IF(OR(H97=\"定数\",H97=\"天窓\"),\"\",IF(H97=\"庇なし＊4\",IF(OR('3_開口部の寸法等の入力'!M125=\"未入力あり\",'3_開口部の寸法等の入力'!M125=\"y1、Zは入力不要\"),'3_開口部の寸法等の入力'!AC125,20),'3_開口部の寸法等の入力'!AC125)))","v":""},{"$f":"IF('3_開口部の寸法等の入力'!AQ125=\"\",\"\",IF(OR(H97=\"定数\",H97=\"天窓\"),\"\",'3_開口部の寸法等の入力'!AD125))","v":""},{"$f":"IF('3_開口部の寸法等の入力'!AQ125=\"\",\"\",IF(OR(H97=\"定数\",H97=\"天窓\"),\"\",'3_開口部の寸法等の入力'!AE125))","v":""},{"$f":"IF('3_開口部の寸法等の入力'!AQ125=\"\",\"\",'3_開口部の寸法等の入力'!AF125)","v":""},{"$f":"IF('3_開口部の寸法等の入力'!AQ125=\"\",\"\",'3_開口部の寸法等の入力'!AG125)","v":""},{"$f":"IF('3_開口部の寸法等の入力'!AQ125=\"\",\"\",'3_開口部の寸法等の入力'!AH125)","v":""},{"$f":"IF('3_開口部の寸法等の入力'!AQ125=\"\",\"\",'3_開口部の寸法等の入力'!AI125)","v":""},null,0]
[89,{"$f":"IF('3_開口部の寸法等の入力'!AQ126=\"\",\"\",IF('3_開口部の寸法等の入力'!B126=\"\",\"-\",'3_開口部の寸法等の入力'!B126))","v":""},{"$f":"IF('3_開口部の寸法等の入力'!AQ126=\"\",\"\",IF('3_開口部の寸法等の入力'!C126=\"\",\"-\",'3_開口部の寸法等の入力'!C126))","v":""},{"$f":"IF('3_開口部の寸法等の入力'!AQ126=\"\",\"\",IF('3_開口部の寸法等の入力'!D126=\"\",\"-\",'3_開口部の寸法等の入力'!D126))","v":""},{"$f":"IF('3_開口部の寸法等の入力'!AQ126=\"\",\"\",IF('3_開口部の寸法等の入力'!E126=\"\",\"-\",'3_開口部の寸法等の入力'!E126))","v":""},{"$f":"IF('3_開口部の寸法等の入力'!AQ126=\"\",\"\",IF('3_開口部の寸法等の入力'!F126=\"\",\"-\",'3_開口部の寸法等の入力'!F126))","v":""},{"$f":"IF('3_開口部の寸法等の入力'!AQ126=\"\",\"\",IF('3_開口部の寸法等の入力'!S126=\"\",\"-\",'3_開口部の寸法等の入力'!S126))","v":""},{"$f":"IF('3_開口部の寸法等の入力'!AQ126=\"\",\"\",IF('3_開口部の寸法等の入力'!I126=\"\",\"-\",'3_開口部の寸法等の入力'!I126))","v":""},{"$f":"IF('3_開口部の寸法等の入力'!AQ126=\"\",\"\",IF('3_開口部の寸法等の入力'!G126=\"\",\"-\",'3_開口部の寸法等の入力'!G126))","v":""},{"$f":"IF('3_開口部の寸法等の入力'!AQ126=\"\",\"\",IF(OR(H98=\"定数\",H98=\"天窓\",H98=\"庇なし＊4\"),\"\",IF('3_開口部の寸法等の入力'!J126=\"\",\"-\",'3_開口部の寸法等の入力'!J126)))","v":""},{"$f":"IF('3_開口部の寸法等の入力'!AQ126=\"\",\"\",IF('3_開口部の寸法等の入力'!H126=\"\",\"-\",'3_開口部の寸法等の入力'!H126))","v":""},{"$f":"IF('3_開口部の寸法等の入力'!AQ126=\"\",\"\",IF(OR(H98=\"定数\",H98=\"天窓\",H98=\"庇なし＊4\"),\"\",IF('3_開口部の寸法等の入力'!K126=\"\",\"-\",'3_開口部の寸法等の入力'!K126)))","v":""},{"$f":"IF('3_開口部の寸法等の入力'!AQ126=\"\",\"\",IFERROR(I98*K98,\"-\"))","v":""},{"$f":"IF('3_開口部の寸法等の入力'!AQ126=\"\",\"\",IF('3_開口部の寸法等の入力'!X126=\"\",\"-\",'3_開口部の寸法等の入力'!X126))","v":""},{"$f":"IF('3_開口部の寸法等の入力'!AQ126=\"\",\"\",IF('3_開口部の寸法等の入力'!Y126=\"\",\"-\",'3_開口部の寸法等の入力'!Y126))","v":""},{"$f":"IF('3_開口部の寸法等の入力'!AQ126=\"\",\"\",IF('3_開口部の寸法等の入力'!AA126=\"\",\"-\",'3_開口部の寸法等の入力'!AA126))","v":""},{"$f":"IF('3_開口部の寸法等の入力'!AQ126=\"\",\"\",IF(OR(H98=\"定数\",H98=\"天窓\"),\"\",IF(H98=\"庇なし＊4\",IF(OR('3_開口部の寸法等の入力'!M126=\"未入力あり\",'3_開口部の寸法等の入力'!M126=\"y1、Zは入力不要\"),'3_開口部の寸法等の入力'!AB126,20),'3_開口部の寸法等の入力'!AB126)))","v":""},{"$f":"IF('3_開口部の寸法等の入力'!AQ126=\"\",\"\",IF(OR(H98=\"定数\",H98=\"天窓\"),\"\",IF(H98=\"庇なし＊4\",IF(OR('3_開口部の寸法等の入力'!M126=\"未入力あり\",'3_開口部の寸法等の入力'!M126=\"y1、Zは入力不要\"),'3_開口部の寸法等の入力'!AC126,20),'3_開口部の寸法等の入力'!AC126)))","v":""},{"$f":"IF('3_開口部の寸法等の入力'!AQ126=\"\",\"\",IF(OR(H98=\"定数\",H98=\"天窓\"),\"\",'3_開口部の寸法等の入力'!AD126))","v":""},{"$f":"IF('3_開口部の寸法等の入力'!AQ126=\"\",\"\",IF(OR(H98=\"定数\",H98=\"天窓\"),\"\",'3_開口部の寸法等の入力'!AE126))","v":""},{"$f":"IF('3_開口部の寸法等の入力'!AQ126=\"\",\"\",'3_開口部の寸法等の入力'!AF126)","v":""},{"$f":"IF('3_開口部の寸法等の入力'!AQ126=\"\",\"\",'3_開口部の寸法等の入力'!AG126)","v":""},{"$f":"IF('3_開口部の寸法等の入力'!AQ126=\"\",\"\",'3_開口部の寸法等の入力'!AH126)","v":""},{"$f":"IF('3_開口部の寸法等の入力'!AQ126=\"\",\"\",'3_開口部の寸法等の入力'!AI126)","v":""},null,0]
[90,{"$f":"IF('3_開口部の寸法等の入力'!AQ127=\"\",\"\",IF('3_開口部の寸法等の入力'!B127=\"\",\"-\",'3_開口部の寸法等の入力'!B127))","v":""},{"$f":"IF('3_開口部の寸法等の入力'!AQ127=\"\",\"\",IF('3_開口部の寸法等の入力'!C127=\"\",\"-\",'3_開口部の寸法等の入力'!C127))","v":""},{"$f":"IF('3_開口部の寸法等の入力'!AQ127=\"\",\"\",IF('3_開口部の寸法等の入力'!D127=\"\",\"-\",'3_開口部の寸法等の入力'!D127))","v":""},{"$f":"IF('3_開口部の寸法等の入力'!AQ127=\"\",\"\",IF('3_開口部の寸法等の入力'!E127=\"\",\"-\",'3_開口部の寸法等の入力'!E127))","v":""},{"$f":"IF('3_開口部の寸法等の入力'!AQ127=\"\",\"\",IF('3_開口部の寸法等の入力'!F127=\"\",\"-\",'3_開口部の寸法等の入力'!F127))","v":""},{"$f":"IF('3_開口部の寸法等の入力'!AQ127=\"\",\"\",IF('3_開口部の寸法等の入力'!S127=\"\",\"-\",'3_開口部の寸法等の入力'!S127))","v":""},{"$f":"IF('3_開口部の寸法等の入力'!AQ127=\"\",\"\",IF('3_開口部の寸法等の入力'!I127=\"\",\"-\",'3_開口部の寸法等の入力'!I127))","v":""},{"$f":"IF('3_開口部の寸法等の入力'!AQ127=\"\",\"\",IF('3_開口部の寸法等の入力'!G127=\"\",\"-\",'3_開口部の寸法等の入力'!G127))","v":""},{"$f":"IF('3_開口部の寸法等の入力'!AQ127=\"\",\"\",IF(OR(H99=\"定数\",H99=\"天窓\",H99=\"庇なし＊4\"),\"\",IF('3_開口部の寸法等の入力'!J127=\"\",\"-\",'3_開口部の寸法等の入力'!J127)))","v":""},{"$f":"IF('3_開口部の寸法等の入力'!AQ127=\"\",\"\",IF('3_開口部の寸法等の入力'!H127=\"\",\"-\",'3_開口部の寸法等の入力'!H127))","v":""},{"$f":"IF('3_開口部の寸法等の入力'!AQ127=\"\",\"\",IF(OR(H99=\"定数\",H99=\"天窓\",H99=\"庇なし＊4\"),\"\",IF('3_開口部の寸法等の入力'!K127=\"\",\"-\",'3_開口部の寸法等の入力'!K127)))","v":""},{"$f":"IF('3_開口部の寸法等の入力'!AQ127=\"\",\"\",IFERROR(I99*K99,\"-\"))","v":""},{"$f":"IF('3_開口部の寸法等の入力'!AQ127=\"\",\"\",IF('3_開口部の寸法等の入力'!X127=\"\",\"-\",'3_開口部の寸法等の入力'!X127))","v":""},{"$f":"IF('3_開口部の寸法等の入力'!AQ127=\"\",\"\",IF('3_開口部の寸法等の入力'!Y127=\"\",\"-\",'3_開口部の寸法等の入力'!Y127))","v":""},{"$f":"IF('3_開口部の寸法等の入力'!AQ127=\"\",\"\",IF('3_開口部の寸法等の入力'!AA127=\"\",\"-\",'3_開口部の寸法等の入力'!AA127))","v":""},{"$f":"IF('3_開口部の寸法等の入力'!AQ127=\"\",\"\",IF(OR(H99=\"定数\",H99=\"天窓\"),\"\",IF(H99=\"庇なし＊4\",IF(OR('3_開口部の寸法等の入力'!M127=\"未入力あり\",'3_開口部の寸法等の入力'!M127=\"y1、Zは入力不要\"),'3_開口部の寸法等の入力'!AB127,20),'3_開口部の寸法等の入力'!AB127)))","v":""},{"$f":"IF('3_開口部の寸法等の入力'!AQ127=\"\",\"\",IF(OR(H99=\"定数\",H99=\"天窓\"),\"\",IF(H99=\"庇なし＊4\",IF(OR('3_開口部の寸法等の入力'!M127=\"未入力あり\",'3_開口部の寸法等の入力'!M127=\"y1、Zは入力不要\"),'3_開口部の寸法等の入力'!AC127,20),'3_開口部の寸法等の入力'!AC127)))","v":""},{"$f":"IF('3_開口部の寸法等の入力'!AQ127=\"\",\"\",IF(OR(H99=\"定数\",H99=\"天窓\"),\"\",'3_開口部の寸法等の入力'!AD127))","v":""},{"$f":"IF('3_開口部の寸法等の入力'!AQ127=\"\",\"\",IF(OR(H99=\"定数\",H99=\"天窓\"),\"\",'3_開口部の寸法等の入力'!AE127))","v":""},{"$f":"IF('3_開口部の寸法等の入力'!AQ127=\"\",\"\",'3_開口部の寸法等の入力'!AF127)","v":""},{"$f":"IF('3_開口部の寸法等の入力'!AQ127=\"\",\"\",'3_開口部の寸法等の入力'!AG127)","v":""},{"$f":"IF('3_開口部の寸法等の入力'!AQ127=\"\",\"\",'3_開口部の寸法等の入力'!AH127)","v":""},{"$f":"IF('3_開口部の寸法等の入力'!AQ127=\"\",\"\",'3_開口部の寸法等の入力'!AI127)","v":""},null,0]
[91,{"$f":"IF('3_開口部の寸法等の入力'!AQ128=\"\",\"\",IF('3_開口部の寸法等の入力'!B128=\"\",\"-\",'3_開口部の寸法等の入力'!B128))","v":""},{"$f":"IF('3_開口部の寸法等の入力'!AQ128=\"\",\"\",IF('3_開口部の寸法等の入力'!C128=\"\",\"-\",'3_開口部の寸法等の入力'!C128))","v":""},{"$f":"IF('3_開口部の寸法等の入力'!AQ128=\"\",\"\",IF('3_開口部の寸法等の入力'!D128=\"\",\"-\",'3_開口部の寸法等の入力'!D128))","v":""},{"$f":"IF('3_開口部の寸法等の入力'!AQ128=\"\",\"\",IF('3_開口部の寸法等の入力'!E128=\"\",\"-\",'3_開口部の寸法等の入力'!E128))","v":""},{"$f":"IF('3_開口部の寸法等の入力'!AQ128=\"\",\"\",IF('3_開口部の寸法等の入力'!F128=\"\",\"-\",'3_開口部の寸法等の入力'!F128))","v":""},{"$f":"IF('3_開口部の寸法等の入力'!AQ128=\"\",\"\",IF('3_開口部の寸法等の入力'!S128=\"\",\"-\",'3_開口部の寸法等の入力'!S128))","v":""},{"$f":"IF('3_開口部の寸法等の入力'!AQ128=\"\",\"\",IF('3_開口部の寸法等の入力'!I128=\"\",\"-\",'3_開口部の寸法等の入力'!I128))","v":""},{"$f":"IF('3_開口部の寸法等の入力'!AQ128=\"\",\"\",IF('3_開口部の寸法等の入力'!G128=\"\",\"-\",'3_開口部の寸法等の入力'!G128))","v":""},{"$f":"IF('3_開口部の寸法等の入力'!AQ128=\"\",\"\",IF(OR(H100=\"定数\",H100=\"天窓\",H100=\"庇なし＊4\"),\"\",IF('3_開口部の寸法等の入力'!J128=\"\",\"-\",'3_開口部の寸法等の入力'!J128)))","v":""},{"$f":"IF('3_開口部の寸法等の入力'!AQ128=\"\",\"\",IF('3_開口部の寸法等の入力'!H128=\"\",\"-\",'3_開口部の寸法等の入力'!H128))","v":""},{"$f":"IF('3_開口部の寸法等の入力'!AQ128=\"\",\"\",IF(OR(H100=\"定数\",H100=\"天窓\",H100=\"庇なし＊4\"),\"\",IF('3_開口部の寸法等の入力'!K128=\"\",\"-\",'3_開口部の寸法等の入力'!K128)))","v":""},{"$f":"IF('3_開口部の寸法等の入力'!AQ128=\"\",\"\",IFERROR(I100*K100,\"-\"))","v":""},{"$f":"IF('3_開口部の寸法等の入力'!AQ128=\"\",\"\",IF('3_開口部の寸法等の入力'!X128=\"\",\"-\",'3_開口部の寸法等の入力'!X128))","v":""},{"$f":"IF('3_開口部の寸法等の入力'!AQ128=\"\",\"\",IF('3_開口部の寸法等の入力'!Y128=\"\",\"-\",'3_開口部の寸法等の入力'!Y128))","v":""},{"$f":"IF('3_開口部の寸法等の入力'!AQ128=\"\",\"\",IF('3_開口部の寸法等の入力'!AA128=\"\",\"-\",'3_開口部の寸法等の入力'!AA128))","v":""},{"$f":"IF('3_開口部の寸法等の入力'!AQ128=\"\",\"\",IF(OR(H100=\"定数\",H100=\"天窓\"),\"\",IF(H100=\"庇なし＊4\",IF(OR('3_開口部の寸法等の入力'!M128=\"未入力あり\",'3_開口部の寸法等の入力'!M128=\"y1、Zは入力不要\"),'3_開口部の寸法等の入力'!AB128,20),'3_開口部の寸法等の入力'!AB128)))","v":""},{"$f":"IF('3_開口部の寸法等の入力'!AQ128=\"\",\"\",IF(OR(H100=\"定数\",H100=\"天窓\"),\"\",IF(H100=\"庇なし＊4\",IF(OR('3_開口部の寸法等の入力'!M128=\"未入力あり\",'3_開口部の寸法等の入力'!M128=\"y1、Zは入力不要\"),'3_開口部の寸法等の入力'!AC128,20),'3_開口部の寸法等の入力'!AC128)))","v":""},{"$f":"IF('3_開口部の寸法等の入力'!AQ128=\"\",\"\",IF(OR(H100=\"定数\",H100=\"天窓\"),\"\",'3_開口部の寸法等の入力'!AD128))","v":""},{"$f":"IF('3_開口部の寸法等の入力'!AQ128=\"\",\"\",IF(OR(H100=\"定数\",H100=\"天窓\"),\"\",'3_開口部の寸法等の入力'!AE128))","v":""},{"$f":"IF('3_開口部の寸法等の入力'!AQ128=\"\",\"\",'3_開口部の寸法等の入力'!AF128)","v":""},{"$f":"IF('3_開口部の寸法等の入力'!AQ128=\"\",\"\",'3_開口部の寸法等の入力'!AG128)","v":""},{"$f":"IF('3_開口部の寸法等の入力'!AQ128=\"\",\"\",'3_開口部の寸法等の入力'!AH128)","v":""},{"$f":"IF('3_開口部の寸法等の入力'!AQ128=\"\",\"\",'3_開口部の寸法等の入力'!AI128)","v":""},null,0]
[92,{"$f":"IF('3_開口部の寸法等の入力'!AQ129=\"\",\"\",IF('3_開口部の寸法等の入力'!B129=\"\",\"-\",'3_開口部の寸法等の入力'!B129))","v":""},{"$f":"IF('3_開口部の寸法等の入力'!AQ129=\"\",\"\",IF('3_開口部の寸法等の入力'!C129=\"\",\"-\",'3_開口部の寸法等の入力'!C129))","v":""},{"$f":"IF('3_開口部の寸法等の入力'!AQ129=\"\",\"\",IF('3_開口部の寸法等の入力'!D129=\"\",\"-\",'3_開口部の寸法等の入力'!D129))","v":""},{"$f":"IF('3_開口部の寸法等の入力'!AQ129=\"\",\"\",IF('3_開口部の寸法等の入力'!E129=\"\",\"-\",'3_開口部の寸法等の入力'!E129))","v":""},{"$f":"IF('3_開口部の寸法等の入力'!AQ129=\"\",\"\",IF('3_開口部の寸法等の入力'!F129=\"\",\"-\",'3_開口部の寸法等の入力'!F129))","v":""},{"$f":"IF('3_開口部の寸法等の入力'!AQ129=\"\",\"\",IF('3_開口部の寸法等の入力'!S129=\"\",\"-\",'3_開口部の寸法等の入力'!S129))","v":""},{"$f":"IF('3_開口部の寸法等の入力'!AQ129=\"\",\"\",IF('3_開口部の寸法等の入力'!I129=\"\",\"-\",'3_開口部の寸法等の入力'!I129))","v":""},{"$f":"IF('3_開口部の寸法等の入力'!AQ129=\"\",\"\",IF('3_開口部の寸法等の入力'!G129=\"\",\"-\",'3_開口部の寸法等の入力'!G129))","v":""},{"$f":"IF('3_開口部の寸法等の入力'!AQ129=\"\",\"\",IF(OR(H101=\"定数\",H101=\"天窓\",H101=\"庇なし＊4\"),\"\",IF('3_開口部の寸法等の入力'!J129=\"\",\"-\",'3_開口部の寸法等の入力'!J129)))","v":""},{"$f":"IF('3_開口部の寸法等の入力'!AQ129=\"\",\"\",IF('3_開口部の寸法等の入力'!H129=\"\",\"-\",'3_開口部の寸法等の入力'!H129))","v":""},{"$f":"IF('3_開口部の寸法等の入力'!AQ129=\"\",\"\",IF(OR(H101=\"定数\",H101=\"天窓\",H101=\"庇なし＊4\"),\"\",IF('3_開口部の寸法等の入力'!K129=\"\",\"-\",'3_開口部の寸法等の入力'!K129)))","v":""},{"$f":"IF('3_開口部の寸法等の入力'!AQ129=\"\",\"\",IFERROR(I101*K101,\"-\"))","v":""},{"$f":"IF('3_開口部の寸法等の入力'!AQ129=\"\",\"\",IF('3_開口部の寸法等の入力'!X129=\"\",\"-\",'3_開口部の寸法等の入力'!X129))","v":""},{"$f":"IF('3_開口部の寸法等の入力'!AQ129=\"\",\"\",IF('3_開口部の寸法等の入力'!Y129=\"\",\"-\",'3_開口部の寸法等の入力'!Y129))","v":""},{"$f":"IF('3_開口部の寸法等の入力'!AQ129=\"\",\"\",IF('3_開口部の寸法等の入力'!AA129=\"\",\"-\",'3_開口部の寸法等の入力'!AA129))","v":""},{"$f":"IF('3_開口部の寸法等の入力'!AQ129=\"\",\"\",IF(OR(H101=\"定数\",H101=\"天窓\"),\"\",IF(H101=\"庇なし＊4\",IF(OR('3_開口部の寸法等の入力'!M129=\"未入力あり\",'3_開口部の寸法等の入力'!M129=\"y1、Zは入力不要\"),'3_開口部の寸法等の入力'!AB129,20),'3_開口部の寸法等の入力'!AB129)))","v":""},{"$f":"IF('3_開口部の寸法等の入力'!AQ129=\"\",\"\",IF(OR(H101=\"定数\",H101=\"天窓\"),\"\",IF(H101=\"庇なし＊4\",IF(OR('3_開口部の寸法等の入力'!M129=\"未入力あり\",'3_開口部の寸法等の入力'!M129=\"y1、Zは入力不要\"),'3_開口部の寸法等の入力'!AC129,20),'3_開口部の寸法等の入力'!AC129)))","v":""},{"$f":"IF('3_開口部の寸法等の入力'!AQ129=\"\",\"\",IF(OR(H101=\"定数\",H101=\"天窓\"),\"\",'3_開口部の寸法等の入力'!AD129))","v":""},{"$f":"IF('3_開口部の寸法等の入力'!AQ129=\"\",\"\",IF(OR(H101=\"定数\",H101=\"天窓\"),\"\",'3_開口部の寸法等の入力'!AE129))","v":""},{"$f":"IF('3_開口部の寸法等の入力'!AQ129=\"\",\"\",'3_開口部の寸法等の入力'!AF129)","v":""},{"$f":"IF('3_開口部の寸法等の入力'!AQ129=\"\",\"\",'3_開口部の寸法等の入力'!AG129)","v":""},{"$f":"IF('3_開口部の寸法等の入力'!AQ129=\"\",\"\",'3_開口部の寸法等の入力'!AH129)","v":""},{"$f":"IF('3_開口部の寸法等の入力'!AQ129=\"\",\"\",'3_開口部の寸法等の入力'!AI129)","v":""},null,0]
[93,{"$f":"IF('3_開口部の寸法等の入力'!AQ130=\"\",\"\",IF('3_開口部の寸法等の入力'!B130=\"\",\"-\",'3_開口部の寸法等の入力'!B130))","v":""},{"$f":"IF('3_開口部の寸法等の入力'!AQ130=\"\",\"\",IF('3_開口部の寸法等の入力'!C130=\"\",\"-\",'3_開口部の寸法等の入力'!C130))","v":""},{"$f":"IF('3_開口部の寸法等の入力'!AQ130=\"\",\"\",IF('3_開口部の寸法等の入力'!D130=\"\",\"-\",'3_開口部の寸法等の入力'!D130))","v":""},{"$f":"IF('3_開口部の寸法等の入力'!AQ130=\"\",\"\",IF('3_開口部の寸法等の入力'!E130=\"\",\"-\",'3_開口部の寸法等の入力'!E130))","v":""},{"$f":"IF('3_開口部の寸法等の入力'!AQ130=\"\",\"\",IF('3_開口部の寸法等の入力'!F130=\"\",\"-\",'3_開口部の寸法等の入力'!F130))","v":""},{"$f":"IF('3_開口部の寸法等の入力'!AQ130=\"\",\"\",IF('3_開口部の寸法等の入力'!S130=\"\",\"-\",'3_開口部の寸法等の入力'!S130))","v":""},{"$f":"IF('3_開口部の寸法等の入力'!AQ130=\"\",\"\",IF('3_開口部の寸法等の入力'!I130=\"\",\"-\",'3_開口部の寸法等の入力'!I130))","v":""},{"$f":"IF('3_開口部の寸法等の入力'!AQ130=\"\",\"\",IF('3_開口部の寸法等の入力'!G130=\"\",\"-\",'3_開口部の寸法等の入力'!G130))","v":""},{"$f":"IF('3_開口部の寸法等の入力'!AQ130=\"\",\"\",IF(OR(H102=\"定数\",H102=\"天窓\",H102=\"庇なし＊4\"),\"\",IF('3_開口部の寸法等の入力'!J130=\"\",\"-\",'3_開口部の寸法等の入力'!J130)))","v":""},{"$f":"IF('3_開口部の寸法等の入力'!AQ130=\"\",\"\",IF('3_開口部の寸法等の入力'!H130=\"\",\"-\",'3_開口部の寸法等の入力'!H130))","v":""},{"$f":"IF('3_開口部の寸法等の入力'!AQ130=\"\",\"\",IF(OR(H102=\"定数\",H102=\"天窓\",H102=\"庇なし＊4\"),\"\",IF('3_開口部の寸法等の入力'!K130=\"\",\"-\",'3_開口部の寸法等の入力'!K130)))","v":""},{"$f":"IF('3_開口部の寸法等の入力'!AQ130=\"\",\"\",IFERROR(I102*K102,\"-\"))","v":""},{"$f":"IF('3_開口部の寸法等の入力'!AQ130=\"\",\"\",IF('3_開口部の寸法等の入力'!X130=\"\",\"-\",'3_開口部の寸法等の入力'!X130))","v":""},{"$f":"IF('3_開口部の寸法等の入力'!AQ130=\"\",\"\",IF('3_開口部の寸法等の入力'!Y130=\"\",\"-\",'3_開口部の寸法等の入力'!Y130))","v":""},{"$f":"IF('3_開口部の寸法等の入力'!AQ130=\"\",\"\",IF('3_開口部の寸法等の入力'!AA130=\"\",\"-\",'3_開口部の寸法等の入力'!AA130))","v":""},{"$f":"IF('3_開口部の寸法等の入力'!AQ130=\"\",\"\",IF(OR(H102=\"定数\",H102=\"天窓\"),\"\",IF(H102=\"庇なし＊4\",IF(OR('3_開口部の寸法等の入力'!M130=\"未入力あり\",'3_開口部の寸法等の入力'!M130=\"y1、Zは入力不要\"),'3_開口部の寸法等の入力'!AB130,20),'3_開口部の寸法等の入力'!AB130)))","v":""},{"$f":"IF('3_開口部の寸法等の入力'!AQ130=\"\",\"\",IF(OR(H102=\"定数\",H102=\"天窓\"),\"\",IF(H102=\"庇なし＊4\",IF(OR('3_開口部の寸法等の入力'!M130=\"未入力あり\",'3_開口部の寸法等の入力'!M130=\"y1、Zは入力不要\"),'3_開口部の寸法等の入力'!AC130,20),'3_開口部の寸法等の入力'!AC130)))","v":""},{"$f":"IF('3_開口部の寸法等の入力'!AQ130=\"\",\"\",IF(OR(H102=\"定数\",H102=\"天窓\"),\"\",'3_開口部の寸法等の入力'!AD130))","v":""},{"$f":"IF('3_開口部の寸法等の入力'!AQ130=\"\",\"\",IF(OR(H102=\"定数\",H102=\"天窓\"),\"\",'3_開口部の寸法等の入力'!AE130))","v":""},{"$f":"IF('3_開口部の寸法等の入力'!AQ130=\"\",\"\",'3_開口部の寸法等の入力'!AF130)","v":""},{"$f":"IF('3_開口部の寸法等の入力'!AQ130=\"\",\"\",'3_開口部の寸法等の入力'!AG130)","v":""},{"$f":"IF('3_開口部の寸法等の入力'!AQ130=\"\",\"\",'3_開口部の寸法等の入力'!AH130)","v":""},{"$f":"IF('3_開口部の寸法等の入力'!AQ130=\"\",\"\",'3_開口部の寸法等の入力'!AI130)","v":""},null,0]
[94,{"$f":"IF('3_開口部の寸法等の入力'!AQ131=\"\",\"\",IF('3_開口部の寸法等の入力'!B131=\"\",\"-\",'3_開口部の寸法等の入力'!B131))","v":""},{"$f":"IF('3_開口部の寸法等の入力'!AQ131=\"\",\"\",IF('3_開口部の寸法等の入力'!C131=\"\",\"-\",'3_開口部の寸法等の入力'!C131))","v":""},{"$f":"IF('3_開口部の寸法等の入力'!AQ131=\"\",\"\",IF('3_開口部の寸法等の入力'!D131=\"\",\"-\",'3_開口部の寸法等の入力'!D131))","v":""},{"$f":"IF('3_開口部の寸法等の入力'!AQ131=\"\",\"\",IF('3_開口部の寸法等の入力'!E131=\"\",\"-\",'3_開口部の寸法等の入力'!E131))","v":""},{"$f":"IF('3_開口部の寸法等の入力'!AQ131=\"\",\"\",IF('3_開口部の寸法等の入力'!F131=\"\",\"-\",'3_開口部の寸法等の入力'!F131))","v":""},{"$f":"IF('3_開口部の寸法等の入力'!AQ131=\"\",\"\",IF('3_開口部の寸法等の入力'!S131=\"\",\"-\",'3_開口部の寸法等の入力'!S131))","v":""},{"$f":"IF('3_開口部の寸法等の入力'!AQ131=\"\",\"\",IF('3_開口部の寸法等の入力'!I131=\"\",\"-\",'3_開口部の寸法等の入力'!I131))","v":""},{"$f":"IF('3_開口部の寸法等の入力'!AQ131=\"\",\"\",IF('3_開口部の寸法等の入力'!G131=\"\",\"-\",'3_開口部の寸法等の入力'!G131))","v":""},{"$f":"IF('3_開口部の寸法等の入力'!AQ131=\"\",\"\",IF(OR(H103=\"定数\",H103=\"天窓\",H103=\"庇なし＊4\"),\"\",IF('3_開口部の寸法等の入力'!J131=\"\",\"-\",'3_開口部の寸法等の入力'!J131)))","v":""},{"$f":"IF('3_開口部の寸法等の入力'!AQ131=\"\",\"\",IF('3_開口部の寸法等の入力'!H131=\"\",\"-\",'3_開口部の寸法等の入力'!H131))","v":""},{"$f":"IF('3_開口部の寸法等の入力'!AQ131=\"\",\"\",IF(OR(H103=\"定数\",H103=\"天窓\",H103=\"庇なし＊4\"),\"\",IF('3_開口部の寸法等の入力'!K131=\"\",\"-\",'3_開口部の寸法等の入力'!K131)))","v":""},{"$f":"IF('3_開口部の寸法等の入力'!AQ131=\"\",\"\",IFERROR(I103*K103,\"-\"))","v":""},{"$f":"IF('3_開口部の寸法等の入力'!AQ131=\"\",\"\",IF('3_開口部の寸法等の入力'!X131=\"\",\"-\",'3_開口部の寸法等の入力'!X131))","v":""},{"$f":"IF('3_開口部の寸法等の入力'!AQ131=\"\",\"\",IF('3_開口部の寸法等の入力'!Y131=\"\",\"-\",'3_開口部の寸法等の入力'!Y131))","v":""},{"$f":"IF('3_開口部の寸法等の入力'!AQ131=\"\",\"\",IF('3_開口部の寸法等の入力'!AA131=\"\",\"-\",'3_開口部の寸法等の入力'!AA131))","v":""},{"$f":"IF('3_開口部の寸法等の入力'!AQ131=\"\",\"\",IF(OR(H103=\"定数\",H103=\"天窓\"),\"\",IF(H103=\"庇なし＊4\",IF(OR('3_開口部の寸法等の入力'!M131=\"未入力あり\",'3_開口部の寸法等の入力'!M131=\"y1、Zは入力不要\"),'3_開口部の寸法等の入力'!AB131,20),'3_開口部の寸法等の入力'!AB131)))","v":""},{"$f":"IF('3_開口部の寸法等の入力'!AQ131=\"\",\"\",IF(OR(H103=\"定数\",H103=\"天窓\"),\"\",IF(H103=\"庇なし＊4\",IF(OR('3_開口部の寸法等の入力'!M131=\"未入力あり\",'3_開口部の寸法等の入力'!M131=\"y1、Zは入力不要\"),'3_開口部の寸法等の入力'!AC131,20),'3_開口部の寸法等の入力'!AC131)))","v":""},{"$f":"IF('3_開口部の寸法等の入力'!AQ131=\"\",\"\",IF(OR(H103=\"定数\",H103=\"天窓\"),\"\",'3_開口部の寸法等の入力'!AD131))","v":""},{"$f":"IF('3_開口部の寸法等の入力'!AQ131=\"\",\"\",IF(OR(H103=\"定数\",H103=\"天窓\"),\"\",'3_開口部の寸法等の入力'!AE131))","v":""},{"$f":"IF('3_開口部の寸法等の入力'!AQ131=\"\",\"\",'3_開口部の寸法等の入力'!AF131)","v":""},{"$f":"IF('3_開口部の寸法等の入力'!AQ131=\"\",\"\",'3_開口部の寸法等の入力'!AG131)","v":""},{"$f":"IF('3_開口部の寸法等の入力'!AQ131=\"\",\"\",'3_開口部の寸法等の入力'!AH131)","v":""},{"$f":"IF('3_開口部の寸法等の入力'!AQ131=\"\",\"\",'3_開口部の寸法等の入力'!AI131)","v":""},null,0]
[95,{"$f":"IF('3_開口部の寸法等の入力'!AQ132=\"\",\"\",IF('3_開口部の寸法等の入力'!B132=\"\",\"-\",'3_開口部の寸法等の入力'!B132))","v":""},{"$f":"IF('3_開口部の寸法等の入力'!AQ132=\"\",\"\",IF('3_開口部の寸法等の入力'!C132=\"\",\"-\",'3_開口部の寸法等の入力'!C132))","v":""},{"$f":"IF('3_開口部の寸法等の入力'!AQ132=\"\",\"\",IF('3_開口部の寸法等の入力'!D132=\"\",\"-\",'3_開口部の寸法等の入力'!D132))","v":""},{"$f":"IF('3_開口部の寸法等の入力'!AQ132=\"\",\"\",IF('3_開口部の寸法等の入力'!E132=\"\",\"-\",'3_開口部の寸法等の入力'!E132))","v":""},{"$f":"IF('3_開口部の寸法等の入力'!AQ132=\"\",\"\",IF('3_開口部の寸法等の入力'!F132=\"\",\"-\",'3_開口部の寸法等の入力'!F132))","v":""},{"$f":"IF('3_開口部の寸法等の入力'!AQ132=\"\",\"\",IF('3_開口部の寸法等の入力'!S132=\"\",\"-\",'3_開口部の寸法等の入力'!S132))","v":""},{"$f":"IF('3_開口部の寸法等の入力'!AQ132=\"\",\"\",IF('3_開口部の寸法等の入力'!I132=\"\",\"-\",'3_開口部の寸法等の入力'!I132))","v":""},{"$f":"IF('3_開口部の寸法等の入力'!AQ132=\"\",\"\",IF('3_開口部の寸法等の入力'!G132=\"\",\"-\",'3_開口部の寸法等の入力'!G132))","v":""},{"$f":"IF('3_開口部の寸法等の入力'!AQ132=\"\",\"\",IF(OR(H104=\"定数\",H104=\"天窓\",H104=\"庇なし＊4\"),\"\",IF('3_開口部の寸法等の入力'!J132=\"\",\"-\",'3_開口部の寸法等の入力'!J132)))","v":""},{"$f":"IF('3_開口部の寸法等の入力'!AQ132=\"\",\"\",IF('3_開口部の寸法等の入力'!H132=\"\",\"-\",'3_開口部の寸法等の入力'!H132))","v":""},{"$f":"IF('3_開口部の寸法等の入力'!AQ132=\"\",\"\",IF(OR(H104=\"定数\",H104=\"天窓\",H104=\"庇なし＊4\"),\"\",IF('3_開口部の寸法等の入力'!K132=\"\",\"-\",'3_開口部の寸法等の入力'!K132)))","v":""},{"$f":"IF('3_開口部の寸法等の入力'!AQ132=\"\",\"\",IFERROR(I104*K104,\"-\"))","v":""},{"$f":"IF('3_開口部の寸法等の入力'!AQ132=\"\",\"\",IF('3_開口部の寸法等の入力'!X132=\"\",\"-\",'3_開口部の寸法等の入力'!X132))","v":""},{"$f":"IF('3_開口部の寸法等の入力'!AQ132=\"\",\"\",IF('3_開口部の寸法等の入力'!Y132=\"\",\"-\",'3_開口部の寸法等の入力'!Y132))","v":""},{"$f":"IF('3_開口部の寸法等の入力'!AQ132=\"\",\"\",IF('3_開口部の寸法等の入力'!AA132=\"\",\"-\",'3_開口部の寸法等の入力'!AA132))","v":""},{"$f":"IF('3_開口部の寸法等の入力'!AQ132=\"\",\"\",IF(OR(H104=\"定数\",H104=\"天窓\"),\"\",IF(H104=\"庇なし＊4\",IF(OR('3_開口部の寸法等の入力'!M132=\"未入力あり\",'3_開口部の寸法等の入力'!M132=\"y1、Zは入力不要\"),'3_開口部の寸法等の入力'!AB132,20),'3_開口部の寸法等の入力'!AB132)))","v":""},{"$f":"IF('3_開口部の寸法等の入力'!AQ132=\"\",\"\",IF(OR(H104=\"定数\",H104=\"天窓\"),\"\",IF(H104=\"庇なし＊4\",IF(OR('3_開口部の寸法等の入力'!M132=\"未入力あり\",'3_開口部の寸法等の入力'!M132=\"y1、Zは入力不要\"),'3_開口部の寸法等の入力'!AC132,20),'3_開口部の寸法等の入力'!AC132)))","v":""},{"$f":"IF('3_開口部の寸法等の入力'!AQ132=\"\",\"\",IF(OR(H104=\"定数\",H104=\"天窓\"),\"\",'3_開口部の寸法等の入力'!AD132))","v":""},{"$f":"IF('3_開口部の寸法等の入力'!AQ132=\"\",\"\",IF(OR(H104=\"定数\",H104=\"天窓\"),\"\",'3_開口部の寸法等の入力'!AE132))","v":""},{"$f":"IF('3_開口部の寸法等の入力'!AQ132=\"\",\"\",'3_開口部の寸法等の入力'!AF132)","v":""},{"$f":"IF('3_開口部の寸法等の入力'!AQ132=\"\",\"\",'3_開口部の寸法等の入力'!AG132)","v":""},{"$f":"IF('3_開口部の寸法等の入力'!AQ132=\"\",\"\",'3_開口部の寸法等の入力'!AH132)","v":""},{"$f":"IF('3_開口部の寸法等の入力'!AQ132=\"\",\"\",'3_開口部の寸法等の入力'!AI132)","v":""},null,0]
[96,{"$f":"IF('3_開口部の寸法等の入力'!AQ133=\"\",\"\",IF('3_開口部の寸法等の入力'!B133=\"\",\"-\",'3_開口部の寸法等の入力'!B133))","v":""},{"$f":"IF('3_開口部の寸法等の入力'!AQ133=\"\",\"\",IF('3_開口部の寸法等の入力'!C133=\"\",\"-\",'3_開口部の寸法等の入力'!C133))","v":""},{"$f":"IF('3_開口部の寸法等の入力'!AQ133=\"\",\"\",IF('3_開口部の寸法等の入力'!D133=\"\",\"-\",'3_開口部の寸法等の入力'!D133))","v":""},{"$f":"IF('3_開口部の寸法等の入力'!AQ133=\"\",\"\",IF('3_開口部の寸法等の入力'!E133=\"\",\"-\",'3_開口部の寸法等の入力'!E133))","v":""},{"$f":"IF('3_開口部の寸法等の入力'!AQ133=\"\",\"\",IF('3_開口部の寸法等の入力'!F133=\"\",\"-\",'3_開口部の寸法等の入力'!F133))","v":""},{"$f":"IF('3_開口部の寸法等の入力'!AQ133=\"\",\"\",IF('3_開口部の寸法等の入力'!S133=\"\",\"-\",'3_開口部の寸法等の入力'!S133))","v":""},{"$f":"IF('3_開口部の寸法等の入力'!AQ133=\"\",\"\",IF('3_開口部の寸法等の入力'!I133=\"\",\"-\",'3_開口部の寸法等の入力'!I133))","v":""},{"$f":"IF('3_開口部の寸法等の入力'!AQ133=\"\",\"\",IF('3_開口部の寸法等の入力'!G133=\"\",\"-\",'3_開口部の寸法等の入力'!G133))","v":""},{"$f":"IF('3_開口部の寸法等の入力'!AQ133=\"\",\"\",IF(OR(H105=\"定数\",H105=\"天窓\",H105=\"庇なし＊4\"),\"\",IF('3_開口部の寸法等の入力'!J133=\"\",\"-\",'3_開口部の寸法等の入力'!J133)))","v":""},{"$f":"IF('3_開口部の寸法等の入力'!AQ133=\"\",\"\",IF('3_開口部の寸法等の入力'!H133=\"\",\"-\",'3_開口部の寸法等の入力'!H133))","v":""},{"$f":"IF('3_開口部の寸法等の入力'!AQ133=\"\",\"\",IF(OR(H105=\"定数\",H105=\"天窓\",H105=\"庇なし＊4\"),\"\",IF('3_開口部の寸法等の入力'!K133=\"\",\"-\",'3_開口部の寸法等の入力'!K133)))","v":""},{"$f":"IF('3_開口部の寸法等の入力'!AQ133=\"\",\"\",IFERROR(I105*K105,\"-\"))","v":""},{"$f":"IF('3_開口部の寸法等の入力'!AQ133=\"\",\"\",IF('3_開口部の寸法等の入力'!X133=\"\",\"-\",'3_開口部の寸法等の入力'!X133))","v":""},{"$f":"IF('3_開口部の寸法等の入力'!AQ133=\"\",\"\",IF('3_開口部の寸法等の入力'!Y133=\"\",\"-\",'3_開口部の寸法等の入力'!Y133))","v":""},{"$f":"IF('3_開口部の寸法等の入力'!AQ133=\"\",\"\",IF('3_開口部の寸法等の入力'!AA133=\"\",\"-\",'3_開口部の寸法等の入力'!AA133))","v":""},{"$f":"IF('3_開口部の寸法等の入力'!AQ133=\"\",\"\",IF(OR(H105=\"定数\",H105=\"天窓\"),\"\",IF(H105=\"庇なし＊4\",IF(OR('3_開口部の寸法等の入力'!M133=\"未入力あり\",'3_開口部の寸法等の入力'!M133=\"y1、Zは入力不要\"),'3_開口部の寸法等の入力'!AB133,20),'3_開口部の寸法等の入力'!AB133)))","v":""},{"$f":"IF('3_開口部の寸法等の入力'!AQ133=\"\",\"\",IF(OR(H105=\"定数\",H105=\"天窓\"),\"\",IF(H105=\"庇なし＊4\",IF(OR('3_開口部の寸法等の入力'!M133=\"未入力あり\",'3_開口部の寸法等の入力'!M133=\"y1、Zは入力不要\"),'3_開口部の寸法等の入力'!AC133,20),'3_開口部の寸法等の入力'!AC133)))","v":""},{"$f":"IF('3_開口部の寸法等の入力'!AQ133=\"\",\"\",IF(OR(H105=\"定数\",H105=\"天窓\"),\"\",'3_開口部の寸法等の入力'!AD133))","v":""},{"$f":"IF('3_開口部の寸法等の入力'!AQ133=\"\",\"\",IF(OR(H105=\"定数\",H105=\"天窓\"),\"\",'3_開口部の寸法等の入力'!AE133))","v":""},{"$f":"IF('3_開口部の寸法等の入力'!AQ133=\"\",\"\",'3_開口部の寸法等の入力'!AF133)","v":""},{"$f":"IF('3_開口部の寸法等の入力'!AQ133=\"\",\"\",'3_開口部の寸法等の入力'!AG133)","v":""},{"$f":"IF('3_開口部の寸法等の入力'!AQ133=\"\",\"\",'3_開口部の寸法等の入力'!AH133)","v":""},{"$f":"IF('3_開口部の寸法等の入力'!AQ133=\"\",\"\",'3_開口部の寸法等の入力'!AI133)","v":""},null,0]
[97,{"$f":"IF('3_開口部の寸法等の入力'!AQ134=\"\",\"\",IF('3_開口部の寸法等の入力'!B134=\"\",\"-\",'3_開口部の寸法等の入力'!B134))","v":""},{"$f":"IF('3_開口部の寸法等の入力'!AQ134=\"\",\"\",IF('3_開口部の寸法等の入力'!C134=\"\",\"-\",'3_開口部の寸法等の入力'!C134))","v":""},{"$f":"IF('3_開口部の寸法等の入力'!AQ134=\"\",\"\",IF('3_開口部の寸法等の入力'!D134=\"\",\"-\",'3_開口部の寸法等の入力'!D134))","v":""},{"$f":"IF('3_開口部の寸法等の入力'!AQ134=\"\",\"\",IF('3_開口部の寸法等の入力'!E134=\"\",\"-\",'3_開口部の寸法等の入力'!E134))","v":""},{"$f":"IF('3_開口部の寸法等の入力'!AQ134=\"\",\"\",IF('3_開口部の寸法等の入力'!F134=\"\",\"-\",'3_開口部の寸法等の入力'!F134))","v":""},{"$f":"IF('3_開口部の寸法等の入力'!AQ134=\"\",\"\",IF('3_開口部の寸法等の入力'!S134=\"\",\"-\",'3_開口部の寸法等の入力'!S134))","v":""},{"$f":"IF('3_開口部の寸法等の入力'!AQ134=\"\",\"\",IF('3_開口部の寸法等の入力'!I134=\"\",\"-\",'3_開口部の寸法等の入力'!I134))","v":""},{"$f":"IF('3_開口部の寸法等の入力'!AQ134=\"\",\"\",IF('3_開口部の寸法等の入力'!G134=\"\",\"-\",'3_開口部の寸法等の入力'!G134))","v":""},{"$f":"IF('3_開口部の寸法等の入力'!AQ134=\"\",\"\",IF(OR(H106=\"定数\",H106=\"天窓\",H106=\"庇なし＊4\"),\"\",IF('3_開口部の寸法等の入力'!J134=\"\",\"-\",'3_開口部の寸法等の入力'!J134)))","v":""},{"$f":"IF('3_開口部の寸法等の入力'!AQ134=\"\",\"\",IF('3_開口部の寸法等の入力'!H134=\"\",\"-\",'3_開口部の寸法等の入力'!H134))","v":""},{"$f":"IF('3_開口部の寸法等の入力'!AQ134=\"\",\"\",IF(OR(H106=\"定数\",H106=\"天窓\",H106=\"庇なし＊4\"),\"\",IF('3_開口部の寸法等の入力'!K134=\"\",\"-\",'3_開口部の寸法等の入力'!K134)))","v":""},{"$f":"IF('3_開口部の寸法等の入力'!AQ134=\"\",\"\",IFERROR(I106*K106,\"-\"))","v":""},{"$f":"IF('3_開口部の寸法等の入力'!AQ134=\"\",\"\",IF('3_開口部の寸法等の入力'!X134=\"\",\"-\",'3_開口部の寸法等の入力'!X134))","v":""},{"$f":"IF('3_開口部の寸法等の入力'!AQ134=\"\",\"\",IF('3_開口部の寸法等の入力'!Y134=\"\",\"-\",'3_開口部の寸法等の入力'!Y134))","v":""},{"$f":"IF('3_開口部の寸法等の入力'!AQ134=\"\",\"\",IF('3_開口部の寸法等の入力'!AA134=\"\",\"-\",'3_開口部の寸法等の入力'!AA134))","v":""},{"$f":"IF('3_開口部の寸法等の入力'!AQ134=\"\",\"\",IF(OR(H106=\"定数\",H106=\"天窓\"),\"\",IF(H106=\"庇なし＊4\",IF(OR('3_開口部の寸法等の入力'!M134=\"未入力あり\",'3_開口部の寸法等の入力'!M134=\"y1、Zは入力不要\"),'3_開口部の寸法等の入力'!AB134,20),'3_開口部の寸法等の入力'!AB134)))","v":""},{"$f":"IF('3_開口部の寸法等の入力'!AQ134=\"\",\"\",IF(OR(H106=\"定数\",H106=\"天窓\"),\"\",IF(H106=\"庇なし＊4\",IF(OR('3_開口部の寸法等の入力'!M134=\"未入力あり\",'3_開口部の寸法等の入力'!M134=\"y1、Zは入力不要\"),'3_開口部の寸法等の入力'!AC134,20),'3_開口部の寸法等の入力'!AC134)))","v":""},{"$f":"IF('3_開口部の寸法等の入力'!AQ134=\"\",\"\",IF(OR(H106=\"定数\",H106=\"天窓\"),\"\",'3_開口部の寸法等の入力'!AD134))","v":""},{"$f":"IF('3_開口部の寸法等の入力'!AQ134=\"\",\"\",IF(OR(H106=\"定数\",H106=\"天窓\"),\"\",'3_開口部の寸法等の入力'!AE134))","v":""},{"$f":"IF('3_開口部の寸法等の入力'!AQ134=\"\",\"\",'3_開口部の寸法等の入力'!AF134)","v":""},{"$f":"IF('3_開口部の寸法等の入力'!AQ134=\"\",\"\",'3_開口部の寸法等の入力'!AG134)","v":""},{"$f":"IF('3_開口部の寸法等の入力'!AQ134=\"\",\"\",'3_開口部の寸法等の入力'!AH134)","v":""},{"$f":"IF('3_開口部の寸法等の入力'!AQ134=\"\",\"\",'3_開口部の寸法等の入力'!AI134)","v":""},null,0]
[98,{"$f":"IF('3_開口部の寸法等の入力'!AQ135=\"\",\"\",IF('3_開口部の寸法等の入力'!B135=\"\",\"-\",'3_開口部の寸法等の入力'!B135))","v":""},{"$f":"IF('3_開口部の寸法等の入力'!AQ135=\"\",\"\",IF('3_開口部の寸法等の入力'!C135=\"\",\"-\",'3_開口部の寸法等の入力'!C135))","v":""},{"$f":"IF('3_開口部の寸法等の入力'!AQ135=\"\",\"\",IF('3_開口部の寸法等の入力'!D135=\"\",\"-\",'3_開口部の寸法等の入力'!D135))","v":""},{"$f":"IF('3_開口部の寸法等の入力'!AQ135=\"\",\"\",IF('3_開口部の寸法等の入力'!E135=\"\",\"-\",'3_開口部の寸法等の入力'!E135))","v":""},{"$f":"IF('3_開口部の寸法等の入力'!AQ135=\"\",\"\",IF('3_開口部の寸法等の入力'!F135=\"\",\"-\",'3_開口部の寸法等の入力'!F135))","v":""},{"$f":"IF('3_開口部の寸法等の入力'!AQ135=\"\",\"\",IF('3_開口部の寸法等の入力'!S135=\"\",\"-\",'3_開口部の寸法等の入力'!S135))","v":""},{"$f":"IF('3_開口部の寸法等の入力'!AQ135=\"\",\"\",IF('3_開口部の寸法等の入力'!I135=\"\",\"-\",'3_開口部の寸法等の入力'!I135))","v":""},{"$f":"IF('3_開口部の寸法等の入力'!AQ135=\"\",\"\",IF('3_開口部の寸法等の入力'!G135=\"\",\"-\",'3_開口部の寸法等の入力'!G135))","v":""},{"$f":"IF('3_開口部の寸法等の入力'!AQ135=\"\",\"\",IF(OR(H107=\"定数\",H107=\"天窓\",H107=\"庇なし＊4\"),\"\",IF('3_開口部の寸法等の入力'!J135=\"\",\"-\",'3_開口部の寸法等の入力'!J135)))","v":""},{"$f":"IF('3_開口部の寸法等の入力'!AQ135=\"\",\"\",IF('3_開口部の寸法等の入力'!H135=\"\",\"-\",'3_開口部の寸法等の入力'!H135))","v":""},{"$f":"IF('3_開口部の寸法等の入力'!AQ135=\"\",\"\",IF(OR(H107=\"定数\",H107=\"天窓\",H107=\"庇なし＊4\"),\"\",IF('3_開口部の寸法等の入力'!K135=\"\",\"-\",'3_開口部の寸法等の入力'!K135)))","v":""},{"$f":"IF('3_開口部の寸法等の入力'!AQ135=\"\",\"\",IFERROR(I107*K107,\"-\"))","v":""},{"$f":"IF('3_開口部の寸法等の入力'!AQ135=\"\",\"\",IF('3_開口部の寸法等の入力'!X135=\"\",\"-\",'3_開口部の寸法等の入力'!X135))","v":""},{"$f":"IF('3_開口部の寸法等の入力'!AQ135=\"\",\"\",IF('3_開口部の寸法等の入力'!Y135=\"\",\"-\",'3_開口部の寸法等の入力'!Y135))","v":""},{"$f":"IF('3_開口部の寸法等の入力'!AQ135=\"\",\"\",IF('3_開口部の寸法等の入力'!AA135=\"\",\"-\",'3_開口部の寸法等の入力'!AA135))","v":""},{"$f":"IF('3_開口部の寸法等の入力'!AQ135=\"\",\"\",IF(OR(H107=\"定数\",H107=\"天窓\"),\"\",IF(H107=\"庇なし＊4\",IF(OR('3_開口部の寸法等の入力'!M135=\"未入力あり\",'3_開口部の寸法等の入力'!M135=\"y1、Zは入力不要\"),'3_開口部の寸法等の入力'!AB135,20),'3_開口部の寸法等の入力'!AB135)))","v":""},{"$f":"IF('3_開口部の寸法等の入力'!AQ135=\"\",\"\",IF(OR(H107=\"定数\",H107=\"天窓\"),\"\",IF(H107=\"庇なし＊4\",IF(OR('3_開口部の寸法等の入力'!M135=\"未入力あり\",'3_開口部の寸法等の入力'!M135=\"y1、Zは入力不要\"),'3_開口部の寸法等の入力'!AC135,20),'3_開口部の寸法等の入力'!AC135)))","v":""},{"$f":"IF('3_開口部の寸法等の入力'!AQ135=\"\",\"\",IF(OR(H107=\"定数\",H107=\"天窓\"),\"\",'3_開口部の寸法等の入力'!AD135))","v":""},{"$f":"IF('3_開口部の寸法等の入力'!AQ135=\"\",\"\",IF(OR(H107=\"定数\",H107=\"天窓\"),\"\",'3_開口部の寸法等の入力'!AE135))","v":""},{"$f":"IF('3_開口部の寸法等の入力'!AQ135=\"\",\"\",'3_開口部の寸法等の入力'!AF135)","v":""},{"$f":"IF('3_開口部の寸法等の入力'!AQ135=\"\",\"\",'3_開口部の寸法等の入力'!AG135)","v":""},{"$f":"IF('3_開口部の寸法等の入力'!AQ135=\"\",\"\",'3_開口部の寸法等の入力'!AH135)","v":""},{"$f":"IF('3_開口部の寸法等の入力'!AQ135=\"\",\"\",'3_開口部の寸法等の入力'!AI135)","v":""},null,0]
[99,{"$f":"IF('3_開口部の寸法等の入力'!AQ136=\"\",\"\",IF('3_開口部の寸法等の入力'!B136=\"\",\"-\",'3_開口部の寸法等の入力'!B136))","v":""},{"$f":"IF('3_開口部の寸法等の入力'!AQ136=\"\",\"\",IF('3_開口部の寸法等の入力'!C136=\"\",\"-\",'3_開口部の寸法等の入力'!C136))","v":""},{"$f":"IF('3_開口部の寸法等の入力'!AQ136=\"\",\"\",IF('3_開口部の寸法等の入力'!D136=\"\",\"-\",'3_開口部の寸法等の入力'!D136))","v":""},{"$f":"IF('3_開口部の寸法等の入力'!AQ136=\"\",\"\",IF('3_開口部の寸法等の入力'!E136=\"\",\"-\",'3_開口部の寸法等の入力'!E136))","v":""},{"$f":"IF('3_開口部の寸法等の入力'!AQ136=\"\",\"\",IF('3_開口部の寸法等の入力'!F136=\"\",\"-\",'3_開口部の寸法等の入力'!F136))","v":""},{"$f":"IF('3_開口部の寸法等の入力'!AQ136=\"\",\"\",IF('3_開口部の寸法等の入力'!S136=\"\",\"-\",'3_開口部の寸法等の入力'!S136))","v":""},{"$f":"IF('3_開口部の寸法等の入力'!AQ136=\"\",\"\",IF('3_開口部の寸法等の入力'!I136=\"\",\"-\",'3_開口部の寸法等の入力'!I136))","v":""},{"$f":"IF('3_開口部の寸法等の入力'!AQ136=\"\",\"\",IF('3_開口部の寸法等の入力'!G136=\"\",\"-\",'3_開口部の寸法等の入力'!G136))","v":""},{"$f":"IF('3_開口部の寸法等の入力'!AQ136=\"\",\"\",IF(OR(H108=\"定数\",H108=\"天窓\",H108=\"庇なし＊4\"),\"\",IF('3_開口部の寸法等の入力'!J136=\"\",\"-\",'3_開口部の寸法等の入力'!J136)))","v":""},{"$f":"IF('3_開口部の寸法等の入力'!AQ136=\"\",\"\",IF('3_開口部の寸法等の入力'!H136=\"\",\"-\",'3_開口部の寸法等の入力'!H136))","v":""},{"$f":"IF('3_開口部の寸法等の入力'!AQ136=\"\",\"\",IF(OR(H108=\"定数\",H108=\"天窓\",H108=\"庇なし＊4\"),\"\",IF('3_開口部の寸法等の入力'!K136=\"\",\"-\",'3_開口部の寸法等の入力'!K136)))","v":""},{"$f":"IF('3_開口部の寸法等の入力'!AQ136=\"\",\"\",IFERROR(I108*K108,\"-\"))","v":""},{"$f":"IF('3_開口部の寸法等の入力'!AQ136=\"\",\"\",IF('3_開口部の寸法等の入力'!X136=\"\",\"-\",'3_開口部の寸法等の入力'!X136))","v":""},{"$f":"IF('3_開口部の寸法等の入力'!AQ136=\"\",\"\",IF('3_開口部の寸法等の入力'!Y136=\"\",\"-\",'3_開口部の寸法等の入力'!Y136))","v":""},{"$f":"IF('3_開口部の寸法等の入力'!AQ136=\"\",\"\",IF('3_開口部の寸法等の入力'!AA136=\"\",\"-\",'3_開口部の寸法等の入力'!AA136))","v":""},{"$f":"IF('3_開口部の寸法等の入力'!AQ136=\"\",\"\",IF(OR(H108=\"定数\",H108=\"天窓\"),\"\",IF(H108=\"庇なし＊4\",IF(OR('3_開口部の寸法等の入力'!M136=\"未入力あり\",'3_開口部の寸法等の入力'!M136=\"y1、Zは入力不要\"),'3_開口部の寸法等の入力'!AB136,20),'3_開口部の寸法等の入力'!AB136)))","v":""},{"$f":"IF('3_開口部の寸法等の入力'!AQ136=\"\",\"\",IF(OR(H108=\"定数\",H108=\"天窓\"),\"\",IF(H108=\"庇なし＊4\",IF(OR('3_開口部の寸法等の入力'!M136=\"未入力あり\",'3_開口部の寸法等の入力'!M136=\"y1、Zは入力不要\"),'3_開口部の寸法等の入力'!AC136,20),'3_開口部の寸法等の入力'!AC136)))","v":""},{"$f":"IF('3_開口部の寸法等の入力'!AQ136=\"\",\"\",IF(OR(H108=\"定数\",H108=\"天窓\"),\"\",'3_開口部の寸法等の入力'!AD136))","v":""},{"$f":"IF('3_開口部の寸法等の入力'!AQ136=\"\",\"\",IF(OR(H108=\"定数\",H108=\"天窓\"),\"\",'3_開口部の寸法等の入力'!AE136))","v":""},{"$f":"IF('3_開口部の寸法等の入力'!AQ136=\"\",\"\",'3_開口部の寸法等の入力'!AF136)","v":""},{"$f":"IF('3_開口部の寸法等の入力'!AQ136=\"\",\"\",'3_開口部の寸法等の入力'!AG136)","v":""},{"$f":"IF('3_開口部の寸法等の入力'!AQ136=\"\",\"\",'3_開口部の寸法等の入力'!AH136)","v":""},{"$f":"IF('3_開口部の寸法等の入力'!AQ136=\"\",\"\",'3_開口部の寸法等の入力'!AI136)","v":""},null,0]
[100,{"$f":"IF('3_開口部の寸法等の入力'!AQ137=\"\",\"\",IF('3_開口部の寸法等の入力'!B137=\"\",\"-\",'3_開口部の寸法等の入力'!B137))","v":""},{"$f":"IF('3_開口部の寸法等の入力'!AQ137=\"\",\"\",IF('3_開口部の寸法等の入力'!C137=\"\",\"-\",'3_開口部の寸法等の入力'!C137))","v":""},{"$f":"IF('3_開口部の寸法等の入力'!AQ137=\"\",\"\",IF('3_開口部の寸法等の入力'!D137=\"\",\"-\",'3_開口部の寸法等の入力'!D137))","v":""},{"$f":"IF('3_開口部の寸法等の入力'!AQ137=\"\",\"\",IF('3_開口部の寸法等の入力'!E137=\"\",\"-\",'3_開口部の寸法等の入力'!E137))","v":""},{"$f":"IF('3_開口部の寸法等の入力'!AQ137=\"\",\"\",IF('3_開口部の寸法等の入力'!F137=\"\",\"-\",'3_開口部の寸法等の入力'!F137))","v":""},{"$f":"IF('3_開口部の寸法等の入力'!AQ137=\"\",\"\",IF('3_開口部の寸法等の入力'!S137=\"\",\"-\",'3_開口部の寸法等の入力'!S137))","v":""},{"$f":"IF('3_開口部の寸法等の入力'!AQ137=\"\",\"\",IF('3_開口部の寸法等の入力'!I137=\"\",\"-\",'3_開口部の寸法等の入力'!I137))","v":""},{"$f":"IF('3_開口部の寸法等の入力'!AQ137=\"\",\"\",IF('3_開口部の寸法等の入力'!G137=\"\",\"-\",'3_開口部の寸法等の入力'!G137))","v":""},{"$f":"IF('3_開口部の寸法等の入力'!AQ137=\"\",\"\",IF(OR(H109=\"定数\",H109=\"天窓\",H109=\"庇なし＊4\"),\"\",IF('3_開口部の寸法等の入力'!J137=\"\",\"-\",'3_開口部の寸法等の入力'!J137)))","v":""},{"$f":"IF('3_開口部の寸法等の入力'!AQ137=\"\",\"\",IF('3_開口部の寸法等の入力'!H137=\"\",\"-\",'3_開口部の寸法等の入力'!H137))","v":""},{"$f":"IF('3_開口部の寸法等の入力'!AQ137=\"\",\"\",IF(OR(H109=\"定数\",H109=\"天窓\",H109=\"庇なし＊4\"),\"\",IF('3_開口部の寸法等の入力'!K137=\"\",\"-\",'3_開口部の寸法等の入力'!K137)))","v":""},{"$f":"IF('3_開口部の寸法等の入力'!AQ137=\"\",\"\",IFERROR(I109*K109,\"-\"))","v":""},{"$f":"IF('3_開口部の寸法等の入力'!AQ137=\"\",\"\",IF('3_開口部の寸法等の入力'!X137=\"\",\"-\",'3_開口部の寸法等の入力'!X137))","v":""},{"$f":"IF('3_開口部の寸法等の入力'!AQ137=\"\",\"\",IF('3_開口部の寸法等の入力'!Y137=\"\",\"-\",'3_開口部の寸法等の入力'!Y137))","v":""},{"$f":"IF('3_開口部の寸法等の入力'!AQ137=\"\",\"\",IF('3_開口部の寸法等の入力'!AA137=\"\",\"-\",'3_開口部の寸法等の入力'!AA137))","v":""},{"$f":"IF('3_開口部の寸法等の入力'!AQ137=\"\",\"\",IF(OR(H109=\"定数\",H109=\"天窓\"),\"\",IF(H109=\"庇なし＊4\",IF(OR('3_開口部の寸法等の入力'!M137=\"未入力あり\",'3_開口部の寸法等の入力'!M137=\"y1、Zは入力不要\"),'3_開口部の寸法等の入力'!AB137,20),'3_開口部の寸法等の入力'!AB137)))","v":""},{"$f":"IF('3_開口部の寸法等の入力'!AQ137=\"\",\"\",IF(OR(H109=\"定数\",H109=\"天窓\"),\"\",IF(H109=\"庇なし＊4\",IF(OR('3_開口部の寸法等の入力'!M137=\"未入力あり\",'3_開口部の寸法等の入力'!M137=\"y1、Zは入力不要\"),'3_開口部の寸法等の入力'!AC137,20),'3_開口部の寸法等の入力'!AC137)))","v":""},{"$f":"IF('3_開口部の寸法等の入力'!AQ137=\"\",\"\",IF(OR(H109=\"定数\",H109=\"天窓\"),\"\",'3_開口部の寸法等の入力'!AD137))","v":""},{"$f":"IF('3_開口部の寸法等の入力'!AQ137=\"\",\"\",IF(OR(H109=\"定数\",H109=\"天窓\"),\"\",'3_開口部の寸法等の入力'!AE137))","v":""},{"$f":"IF('3_開口部の寸法等の入力'!AQ137=\"\",\"\",'3_開口部の寸法等の入力'!AF137)","v":""},{"$f":"IF('3_開口部の寸法等の入力'!AQ137=\"\",\"\",'3_開口部の寸法等の入力'!AG137)","v":""},{"$f":"IF('3_開口部の寸法等の入力'!AQ137=\"\",\"\",'3_開口部の寸法等の入力'!AH137)","v":""},{"$f":"IF('3_開口部の寸法等の入力'!AQ137=\"\",\"\",'3_開口部の寸法等の入力'!AI137)","v":""},null,0]
["合計",{"$nulls":11},{"$f":"SUM(M10:M109)","v":{"v":0,"d":"0.00"}},null,{"$f":"SUM(O10:O109)","v":{"v":0,"d":"0.00"}},{"$nulls":8},{"$f":"SUM(X10:X109)","v":{"v":0,"d":"0.000"}}]
["南",{"$nulls":11},{"$f":"SUMIF(D$10:D$109,A111,M$10:M$109)","v":{"v":0,"d":"0.00"}},null,{"$f":"SUMIF(D$10:D$109,A111,O$10:O$109)","v":{"v":0,"d":"0.00"}},{"$nulls":8},{"$f":"SUMIF(D$10:D$109,A111,X$10:X$109)","v":{"v":0,"d":"0.000"}}]
["東",{"$nulls":11},{"v":0,"d":"0.00"},null,{"v":0,"d":"0.00"},{"$nulls":8},{"v":0,"d":"0.000"}]
["北",{"$nulls":11},{"v":0,"d":"0.00"},null,{"v":0,"d":"0.00"},{"$nulls":8},{"v":0,"d":"0.000"}]
["西",{"$nulls":11},{"v":0,"d":"0.00"},null,{"v":0,"d":"0.00"},{"$nulls":8},{"v":0,"d":"0.000"}]
["南東",{"$nulls":11},{"v":0,"d":"0.00"},null,{"v":0,"d":"0.00"},{"$nulls":8},{"v":0,"d":"0.000"}]
["北東",{"$nulls":11},{"v":0,"d":"0.00"},null,{"v":0,"d":"0.00"},{"$nulls":8},{"v":0,"d":"0.000"}]
["北西",{"$nulls":11},{"v":0,"d":"0.00"},null,{"v":0,"d":"0.00"},{"$nulls":8},{"v":0,"d":"0.000"}]
["南西",{"$nulls":11},{"v":0,"d":"0.00"},null,{"v":0,"d":"0.00"},{"$nulls":8},{"v":0,"d":"0.000"}]
["屋根・上面",{"$nulls":11},{"v":0,"d":"0.00"},null,{"v":0,"d":"0.00"},{"$nulls":8},{"v":0,"d":"0.000"}]

{"sheet":"熱伝導率表","index":6,"n_rows":113,"n_cols":9,"rows_kept":113,"hidden":true,"merged":[[1,1,2,1],[1,2,2,2],[1,3,2,3],[3,1,6,1],[7,1,8,1],[9,1,16,1],[17,1,29,1],[30,1,39,1],[40,1,46,1],[47,1,60,1],[61,1,66,1],[67,1,69,1],[70,1,79,1],[80,1,83,1],[84,1,85,1],[86,1,89,1],[90,1,112,1]]}
[]
[null,"分類","番号","材料","熱伝導率"]
[{"$nulls":4},"W/mK",null,"出典：平成25年省エネルギー基準に準拠した算定・判断の方法及び解説"]
[null,"金属",{"v":1,"d":"01"},"鋼",{"v":55,"d":"55.000"},null,1,1,"金属"]
[null,null,{"v":2,"d":"02"},"アルミニウム",{"v":210,"d":"210.000"},null,null,2,"岩石・土壌"]
[null,null,{"v":3,"d":"03"},"銅",{"v":370,"d":"370.000"},null,null,3,"コンクリート系材料"]
[null,null,{"v":4,"d":"04"},"ステンレス鋼",{"v":15,"d":"15.000"},null,null,4,"非木質系壁材・下地材"]
[null,"岩石・土壌",{"v":5,"d":"05"},"岩石",{"v":3.1,"d":"3.100"},null,2,5,"木質系壁材・下地材"]
[null,null,{"v":6,"d":"06"},"土壌",{"v":1,"d":"1.000"},null,null,6,"床材"]
[null,"コンクリート系材料",{"v":7,"d":"07"},"コンクリート",{"v":1.6,"d":"1.600"},null,3,7,"グラスウール断熱材"]
[null,null,{"v":8,"d":"08"},"軽量骨材コンクリート1種",{"v":0.8,"d":"0.800"},null,null,8,"ロックウール断熱材"]
[null,null,{"v":9,"d":"09"},"軽量骨材コンクリート2種",{"v":0.5,"d":"0.500"},null,null,9,"セルロースファイバー断熱材"]
[null,null,10,"気泡コンクリート（ALC）",{"v":0.19,"d":"0.190"},null,null,10,"ポリスチレンフォーム断熱材"]
[null,null,11,"コンクリートブロック（重量）",{"v":1.1,"d":"1.100"},null,null,11,"ウレタンフォーム断熱材"]
[null,null,12,"コンクリートブロック（計量）",{"v":0.53,"d":"0.530"},null,null,12,"フェノールフォーム断熱材"]
[null,null,13,"セメント・モルタル",{"v":1.5,"d":"1.500"},null,null,13,"密閉空気層"]
[null,null,14,"押出成形セメント板",{"v":0.4,"d":"0.400"},null,null,14,"ユーザー定義"]
[null,"非木質系\n壁材・\n下地材",15,"せっこうプラスター",{"v":0.6,"d":"0.600"},null,4]
[null,null,16,"せっこうボード",{"v":0.22,"d":"0.220"}]
[null,null,17,"硬質せっこうボード",{"v":0.36,"d":"0.360"}]
[null,null,18,"しっくい",{"v":0.74,"d":"0.740"}]
[null,null,19,"土壁",{"v":0.69,"d":"0.690"}]
[null,null,20,"ガラス",{"v":1,"d":"1.000"}]
[null,null,21,"タイル",{"v":1.3,"d":"1.300"}]
[null,null,22,"レンガ",{"v":0.64,"d":"0.640"}]
[null,null,23,"かわら",{"v":1,"d":"1.000"}]
[null,null,24,"ロックウール化粧吸音材",0.064]
[null,null,25,"火山性ガラス質複合板",{"v":0.13,"d":"0.130"}]
[null,null,26,"ケイ酸カルシウム板0.8mm",{"v":0.2,"d":"0.200"}]
[null,null,27,"ケイ酸カルシウム板1.0mm",{"v":0.2,"d":"0.200"}]
[null,"木質系\n壁材・\n下地材",28,"天然木材",{"v":0.12,"d":"0.120"},null,5]
[null,null,29,"合板",{"v":0.16,"d":"0.160"}]
[null,null,30,"タタミボード",{"v":0.06,"d":"0.060"}]
[null,null,31,"シージングボード",{"v":0.07,"d":"0.070"}]
[null,null,32,"A級インシュレーションボード",{"v":0.06,"d":"0.060"}]
[null,null,33,"パーティクルボード",{"v":0.15,"d":"0.150"}]
[null,null,34,"木毛セメント版",{"v":0.13,"d":"0.130"}]
[null,null,35,"木片セメント板",{"v":0.15,"d":"0.150"}]
[null,null,36,"ハードファイバーボード（ハードボード）",{"v":0.17,"d":"0.170"}]
[null,null,37,"ミディアムデンシティファイバーボード（ＭＤＦ）",{"v":0.12,"d":"0.120"}]
[null,"床材",38,"ビニル系床材",{"v":0.19,"d":"0.190"},null,6]
[null,null,39,"ＦＲＰ",{"v":0.26,"d":"0.260"}]
[null,null,40,"アスファルト類",{"v":0.11,"d":"0.110"}]
[null,null,41,"畳床",{"v":0.15,"d":"0.150"}]
[null,null,42,"建材畳材（Ⅲ型50mm厚）",0.052]
[null,null,43,"建材畳材（K、N型50mm厚）",0.034]
[null,null,44,"カーペット類",{"v":0.08,"d":"0.080"}]
[null,"グラスウール断熱材",45,"グラスウール断熱材　10K相当",{"v":0.05,"d":"0.050"},null,7]
[null,null,46,"グラスウール断熱材　16K相当",0.045]
[null,null,47,"グラスウール断熱材　20K相当",0.042]
[null,null,48,"グラスウール断熱材　24K相当",0.038]
[null,null,49,"グラスウール断熱材　32K相当",0.036]
[null,null,50,"高性能グラスウール断熱材　16K相当",0.038]
[null,null,51,"高性能グラスウール断熱材　24K相当",0.036]
[null,null,52,"高性能グラスウール断熱材　32K相当",0.035]
[null,null,53,"高性能グラスウール断熱材　40K相当",0.034]
[null,null,54,"高性能グラスウール断熱材　48K相当",0.033]
[null,null,55,"吹込み用グラスウール　13K相当",0.052]
[null,null,56,"吹込み用グラスウール　18K相当",0.052]
[null,null,57,"吹込み用グラスウール　30K相当",{"v":0.04,"d":"0.040"}]
[null,null,58,"吹込み用グラスウール　35K相当",{"v":0.04,"d":"0.040"}]
[null,"ロックウール断熱材",59,"吹付けロックウール",0.064,null,8]
[null,null,60,"住宅用ロックウール（マット）",0.038]
[null,null,61,"住宅用ロックウール（フェルト）",0.038]
[null,null,62,"住宅用ロックウール（ボード）",0.036]
[null,null,63,"吹込み用ロックウール　25K",0.047]
[null,null,64,"吹込み用ロックウール　65K",0.039]
[null,"セルロースファイバー断熱材",65,"吹込み用セルロースファイバー　25K",{"v":0.04,"d":"0.040"},null,9]
[null,null,66,"吹込み用セルロースファイバー　45K",{"v":0.04,"d":"0.040"}]
[null,null,67,"吹込み用セルロースファイバー　55K",{"v":0.04,"d":"0.040"}]
[null,"ポリスチレンフォーム断熱材",68,"押出法ポリスチレンフォーム　保温板　1種",{"v":0.04,"d":"0.040"},null,10]
[null,null,69,"押出法ポリスチレンフォーム　保温板　2種",0.034]
[null,null,70,"押出法ポリスチレンフォーム　保温板　3種",0.028]
[null,null,71,"A種　ポリエチレンフォーム　保温版　1種2号",0.042]
[null,null,72,"A種　ポリエチレンフォーム　保温版　2種",0.038]
[null,null,73,"ビーズ法ホリスチレンフォーム　保温板　特号",0.034]
[null,null,74,"ビーズ法ホリスチレンフォーム　保温板　1号",0.036]
[null,null,75,"ビーズ法ホリスチレンフォーム　保温板　2号",0.037]
[null,null,76,"ビーズ法ホリスチレンフォーム　保温板　3号",{"v":0.04,"d":"0.040"}]
[null,null,77,"ビーズ法ホリスチレンフォーム　保温板　4号",0.043]
[null,"ウレタンフォーム断熱材",78,"硬質ウレタンフォーム　保温板　2種1号",0.023,null,11]
[null,null,79,"硬質ウレタンフォーム　保温板　2種2号",0.024]
[null,null,80,"吹付け硬質ウレタンフォームA種1",0.034]
[null,null,81,"吹付け硬質ウレタンフォームA種3",{"v":0.04,"d":"0.040"}]
[null,"フェノールフォーム断熱材",82,"フェノールフォーム　保温板　1種1号",0.022,null,12]
[null,null,83,"フェノールフォーム　保温板　1種2号",0.022]
[null,"密閉空気層",84,"工場生産で気密　空気層_2cm以下",{"v":0.09,"d":"0.090"},null,13]
[null,null,85,"工場生産で気密　空気層_2cm以上",{"v":0.18,"d":"0.180"}]
[null,null,86,"工場生産以外の空気層_1cm以下",{"v":0.09,"d":"0.090"}]
[null,null,87,"工場生産以外の空気層_1cm以上",{"v":0.09,"d":"0.090"}]
[null,"ユーザー定義",88,{"$nulls":3},14]
[null,null,89]
[null,null,90]
[null,null,91]
[null,null,92]
[null,null,93]
[null,null,94]
[null,null,95]
[null,null,96]
[null,null,97]
[null,null,98]
[null,null,99]
[null,null,100]
[null,null,101]
[null,null,102]
[null,null,103]
[null,null,104]
[null,null,105]
[null,null,106]
[null,null,107]
[null,null,108]
[null,null,109]
[null,null,110]

{"sheet":"η値計算","index":7,"n_rows":38,"n_cols":39,"rows_kept":38,"hidden":true,"merged":[[1,1,2,1],[1,2,2,2],[5,3,5,6],[5,7,5,38]]}
[]
[null,"地域区分",{"$f":"'1_基本情報の入力_計算結果_使い方'!Q17","v":0}]
[]
[]
[]
[null,"部屋","熱的境界部位\nの方向","熱的境界部位に占める開口部",{"$nulls":3},"日除け"]
[null,"部屋名称","方向名","番号","幅","高さ\ny2","面積\nAi","間隔\ny1","間隔\ny1+y2","迫出\nZ","縦\n寸法\nl1","縦\n寸法\nl2","ガラス\nタイプ","f(n-1)","f(n+1)","L-L1","L2－L1","増分","冷房\n補正係数\nf1","f(n-1)","f(n+1)","L-L1","L2－L1","増分","冷房\n補正係数\nf2","冷房\n補正係数\nfc","f(n-1)","f(n+1)","L-L1","L2－L1","増分","暖房\n補正係数\nf1","f(n-1)","f(n+1)","L-L1","L2－L1","増分","暖房\n補正係数\nf2","暖房\n補正係数\nfc"]
[]
[null,{"$f":"#REF!","v":{"$error":"#REF!"}},{"$f":"#REF!","v":{"$error":"#REF!"}},1,{"$f":"#REF!","v":{"$error":"#REF!"}},{"$f":"#REF!","v":{"$error":"#REF!"}},{"$f":"IFERROR(E9*F9,\"\")","v":""},{"$f":"#REF!","v":{"$error":"#REF!"}},{"$f":"IFERROR(F9+H9,\"\")","v":""},{"$f":"#REF!","v":{"$error":"#REF!"}},{"$f":"IF(ISBLANK(D9),\"\",IF(OR(J9=0,J9=\"\"),20,IF(H9/J9<20,ROUND(H9/J9,2),20)))","v":{"$error":"#REF!"}},{"$f":"IF(ISBLANK(D9),\"\",IF(OR(J9=0,J9=\"\"),20,IF(I9/J9<20,ROUND(I9/J9,2),20)))","v":{"$error":"#REF!"}},{"$f":"#REF!","v":{"$error":"#REF!"}},{"$f":"IF(K9=\"\",\"\",INDEX((ガラスタイプ1冷房日除効果係数,ガラスタイプ2冷房日除効果係数,ガラスタイプ3冷房日除効果係数,ガラスタイプ4冷房日除効果係数,ガラスタイプ5冷房日除効果係数,ガラスタイプ6冷房日除効果係数,ガラスタイプ7冷房日除効果係数),MATCH(K9,l値,1),(MATCH($C$2,地域区分,0)-1)*8+MATCH(C9,方位名,0),MATCH(M9,ガラスタイプ,0)))","v":{"$error":"#REF!"}},{"$f":"IF(K9=\"\",\"\",IF(ISERROR(INDEX(l値,MATCH(K9,l値,1)+1)),INDEX((ガラスタイプ1冷房日除効果係数,ガラスタイプ2冷房日除効果係数,ガラスタイプ3冷房日除効果係数,ガラスタイプ4冷房日除効果係数,ガラスタイプ5冷房日除効果係数,ガラスタイプ6冷房日除効果係数,ガラスタイプ7冷房日除効果係数),MATCH(K9,l値,1),(MATCH($C$2,地域区分,0)-1)*8+MATCH(C9,方位名,0),MATCH(M9,ガラスタイプ,0)),INDEX((ガラスタイプ1冷房日除効果係数,ガラスタイプ2冷房日除効果係数,ガラスタイプ3冷房日除効果係数,ガラスタイプ4冷房日除効果係数,ガラスタイプ5冷房日除効果係数,ガラスタイプ6冷房日除効果係数,ガラスタイプ7冷房日除効果係数),MATCH(K9,l値,1)+1,(MATCH($C$2,地域区分,0)-1)*8+MATCH(C9,方位名,0),MATCH(M9,ガラスタイプ,0))))","v":{"$error":"#REF!"}},{"$f":"IF(K9=\"\",\"\",ROUND(K9-INDEX(l値,MATCH(K9,l値,1)),2))","v":{"$error":"#REF!"}},{"$f":"IF(K9=\"\",\"\",IF(ISERROR(INDEX(l値,MATCH(K9,l値,1)+1)),INDEX(l値,MATCH(K9,l値,1))-INDEX(l値,MATCH(K9,l値,1)),INDEX(l値,MATCH(K9,l値,1)+1)-INDEX(l値,MATCH(K9,l値,1))))","v":{"$error":"#REF!"}},{"$f":"IF(P9=\"\",\"\",IF(Q9=0,0,P9/Q9))","v":{"$error":"#REF!"}},{"$f":"IF(R9=\"\",\"\",IF(K9=20,N9,R9*(O9-N9)+N9))","v":{"$error":"#REF!"}},{"$f":"IF(L9=\"\",\"\",INDEX((ガラスタイプ1冷房日除効果係数,ガラスタイプ2冷房日除効果係数,ガラスタイプ3冷房日除効果係数,ガラスタイプ4冷房日除効果係数,ガラスタイプ5冷房日除効果係数,ガラスタイプ6冷房日除効果係数,ガラスタイプ7冷房日除効果係数),MATCH(L9,l値,1),(MATCH($C$2,地域区分,0)-1)*8+MATCH(C9,方位名,0),MATCH(M9,ガラスタイプ,0)))","v":{"$error":"#REF!"}},{"$f":"IF(L9=\"\",\"\",IF(ISERROR(INDEX(l値,MATCH(L9,l値,1)+1)),INDEX((ガラスタイプ1冷房日除効果係数,ガラスタイプ2冷房日除効果係数,ガラスタイプ3冷房日除効果係数,ガラスタイプ4冷房日除効果係数,ガラスタイプ5冷房日除効果係数,ガラスタイプ6冷房日除効果係数,ガラスタイプ7冷房日除効果係数),MATCH(L9,l値,1),(MATCH($C$2,地域区分,0)-1)*8+MATCH(C9,方位名,0),MATCH(M9,ガラスタイプ,0)),INDEX((ガラスタイプ1冷房日除効果係数,ガラスタイプ2冷房日除効果係数,ガラスタイプ3冷房日除効果係数,ガラスタイプ4冷房日除効果係数,ガラスタイプ5冷房日除効果係数,ガラスタイプ6冷房日除効果係数,ガラスタイプ7冷房日除効果係数),MATCH(L9,l値,1)+1,(MATCH($C$2,地域区分,0)-1)*8+MATCH(C9,方位名,0),MATCH(M9,ガラスタイプ,0))))","v":{"$error":"#REF!"}},{"$f":"IF(L9=\"\",\"\",ROUND(L9-INDEX(l値,MATCH(L9,l値,1)),2))","v":{"$error":"#REF!"}},{"$f":"IF(L9=\"\",\"\",IF(ISERROR(INDEX(l値,MATCH(L9,l値,1)+1)),INDEX(l値,MATCH(L9,l値,1))-INDEX(l値,MATCH(L9,l値,1)),INDEX(l値,MATCH(L9,l値,1)+1)-INDEX(l値,MATCH(L9,l値,1))))","v":{"$error":"#REF!"}},{"$f":"IF(V9=\"\",\"\",IF(W9=0,0,V9/W9))","v":{"$error":"#REF!"}},{"$f":"IF(X9=\"\",\"\",X9*(U9-T9)+T9)","v":{"$error":"#REF!"}},{"$f":"IF(ISBLANK(D9),1,IF(H9=0,Y9,MIN((Y9*I9-S9*H9)/F9,1)))","v":{"$error":"#REF!"}},{"$f":"IF(K9=\"\",\"\",INDEX((ガラスタイプ1暖房日除効果係数,ガラスタイプ2暖房日除効果係数,ガラスタイプ3暖房日除効果係数,ガラスタイプ4暖房日除効果係数,ガラスタイプ5暖房日除効果係数,ガラスタイプ6暖房日除効果係数,ガラスタイプ7暖房日除効果係数),MATCH(K9,l値,1),(MATCH($C$2,地域区分,0)-1)*8+MATCH(C9,方位名,0),MATCH(M9,ガラスタイプ,0)))","v":{"$error":"#REF!"}},{"$f":"IF(K9=\"\",\"\",IF(ISERROR(INDEX(l値,MATCH(K9,l値,1)+1)),INDEX((ガラスタイプ1暖房日除効果係数,ガラスタイプ2暖房日除効果係数,ガラスタイプ3暖房日除効果係数,ガラスタイプ4暖房日除効果係数,ガラスタイプ5暖房日除効果係数,ガラスタイプ6暖房日除効果係数,ガラスタイプ7暖房日除効果係数),MATCH(K9,l値,1),(MATCH($C$2,地域区分,0)-1)*8+MATCH(C9,方位名,0),MATCH(M9,ガラスタイプ,0)),INDEX((ガラスタイプ1暖房日除効果係数,ガラスタイプ2暖房日除効果係数,ガラスタイプ3暖房日除効果係数,ガラスタイプ4暖房日除効果係数,ガラスタイプ5暖房日除効果係数,ガラスタイプ6暖房日除効果係数,ガラスタイプ7暖房日除効果係数),MATCH(K9,l値,1)+1,(MATCH($C$2,地域区分,0)-1)*8+MATCH(C9,方位名,0),MATCH(M9,ガラスタイプ,0))))","v":{"$error":"#REF!"}},{"$f":"IF(K9=\"\",\"\",ROUND(K9-INDEX(l値,MATCH(K9,l値,1)),2))","v":{"$error":"#REF!"}},{"$f":"IF(K9=\"\",\"\",IF(ISERROR(INDEX(l値,MATCH(K9,l値,1)+1)),INDEX(l値,MATCH(K9,l値,1))-INDEX(l値,MATCH(K9,l値,1)),INDEX(l値,MATCH(K9,l値,1)+1)-INDEX(l値,MATCH(K9,l値,1))))","v":{"$error":"#REF!"}},{"$f":"IF(AC9=\"\",\"\",IF(AD9=0,0,AC9/AD9))","v":{"$error":"#REF!"}},{"$f":"IF(AE9=\"\",\"\",IF(K9=20,AA9,AE9*(AB9-AA9)+AA9))","v":{"$error":"#REF!"}},{"$f":"IF(L9=\"\",\"\",INDEX((ガラスタイプ1暖房日除効果係数,ガラスタイプ2暖房日除効果係数,ガラスタイプ3暖房日除効果係数,ガラスタイプ4暖房日除効果係数,ガラスタイプ5暖房日除効果係数,ガラスタイプ6暖房日除効果係数,ガラスタイプ7暖房日除効果係数),MATCH(L9,l値,1),(MATCH($C$2,地域区分,0)-1)*8+MATCH(C9,方位名,0),MATCH(M9,ガラスタイプ,0)))","v":{"$error":"#REF!"}},{"$f":"IF(L9=\"\",\"\",IF(ISERROR(INDEX(l値,MATCH(L9,l値,1)+1)),INDEX((ガラスタイプ1暖房日除効果係数,ガラスタイプ2暖房日除効果係数,ガラスタイプ3暖房日除効果係数,ガラスタイプ4暖房日除効果係数,ガラスタイプ5暖房日除効果係数,ガラスタイプ6暖房日除効果係数,ガラスタイプ7冷房日除効果係数),MATCH(L9,l値,1),(MATCH($C$2,地域区分,0)-1)*8+MATCH(C9,方位名,0),MATCH(M9,ガラスタイプ,0)),INDEX((ガラスタイプ1暖房日除効果係数,ガラスタイプ2暖房日除効果係数,ガラスタイプ3暖房日除効果係数,ガラスタイプ4暖房日除効果係数,ガラスタイプ5暖房日除効果係数,ガラスタイプ6暖房日除効果係数,ガラスタイプ7暖房日除効果係数),MATCH(L9,l値,1)+1,(MATCH($C$2,地域区分,0)-1)*8+MATCH(C9,方位名,0),MATCH(M9,ガラスタイプ,0))))","v":{"$error":"#REF!"}},{"$f":"IF(L9=\"\",\"\",ROUND(L9-INDEX(l値,MATCH(L9,l値,1)),2))","v":{"$error":"#REF!"}},{"$f":"IF(L9=\"\",\"\",IF(ISERROR(INDEX(l値,MATCH(L9,l値,1)+1)),INDEX(l値,MATCH(L9,l値,1))-INDEX(l値,MATCH(L9,l値,1)),INDEX(l値,MATCH(L9,l値,1)+1)-INDEX(l値,MATCH(L9,l値,1))))","v":{"$error":"#REF!"}},{"$f":"IF(AI9=\"\",\"\",IF(AJ9=0,0,AI9/AJ9))","v":{"$error":"#REF!"}},{"$f":"IF(AK9=\"\",\"\",AK9*(AH9-AG9)+AG9)","v":{"$error":"#REF!"}},{"$f":"IF(ISBLANK(D9),1,IF(H9=0,AL9,MIN((AL9*I9-AF9*H9)/F9,1)))","v":{"$error":"#REF!"}}]
[null,{"$f":"#REF!","v":{"$error":"#REF!"}},{"$f":"#REF!","v":{"$error":"#REF!"}},2,{"$f":"#REF!","v":{"$error":"#REF!"}},{"$f":"#REF!","v":{"$error":"#REF!"}},{"$f":"IFERROR(E10*F10,\"\")","v":""},{"$f":"#REF!","v":{"$error":"#REF!"}},{"$f":"IFERROR(F10+H10,\"\")","v":""},{"$f":"#REF!","v":{"$error":"#REF!"}},{"$f":"IF(ISBLANK(D10),\"\",IF(OR(J10=0,J10=\"\"),20,IF(H10/J10<20,ROUND(H10/J10,2),20)))","v":{"$error":"#REF!"}},{"$f":"IF(ISBLANK(D10),\"\",IF(OR(J10=0,J10=\"\"),20,IF(I10/J10<20,ROUND(I10/J10,2),20)))","v":{"$error":"#REF!"}},{"$f":"#REF!","v":{"$error":"#REF!"}},{"$f":"IF(K10=\"\",\"\",INDEX((ガラスタイプ1冷房日除効果係数,ガラスタイプ2冷房日除効果係数,ガラスタイプ3冷房日除効果係数,ガラスタイプ4冷房日除効果係数,ガラスタイプ5冷房日除効果係数,ガラスタイプ6冷房日除効果係数,ガラスタイプ7冷房日除効果係数),MATCH(K10,l値,1),(MATCH($C$2,地域区分,0)-1)*8+MATCH(C10,方位名,0),MATCH(M10,ガラスタイプ,0)))","v":{"$error":"#REF!"}},{"$f":"IF(K10=\"\",\"\",IF(ISERROR(INDEX(l値,MATCH(K10,l値,1)+1)),INDEX((ガラスタイプ1冷房日除効果係数,ガラスタイプ2冷房日除効果係数,ガラスタイプ3冷房日除効果係数,ガラスタイプ4冷房日除効果係数,ガラスタイプ5冷房日除効果係数,ガラスタイプ6冷房日除効果係数,ガラスタイプ7冷房日除効果係数),MATCH(K10,l値,1),(MATCH($C$2,地域区分,0)-1)*8+MATCH(C10,方位名,0),MATCH(M10,ガラスタイプ,0)),INDEX((ガラスタイプ1冷房日除効果係数,ガラスタイプ2冷房日除効果係数,ガラスタイプ3冷房日除効果係数,ガラスタイプ4冷房日除効果係数,ガラスタイプ5冷房日除効果係数,ガラスタイプ6冷房日除効果係数,ガラスタイプ7冷房日除効果係数),MATCH(K10,l値,1)+1,(MATCH($C$2,地域区分,0)-1)*8+MATCH(C10,方位名,0),MATCH(M10,ガラスタイプ,0))))","v":{"$error":"#REF!"}},{"$error":"#REF!"},{"$f":"IF(K10=\"\",\"\",IF(ISERROR(INDEX(l値,MATCH(K10,l値,1)+1)),INDEX(l値,MATCH(K10,l値,1))-INDEX(l値,MATCH(K10,l値,1)),INDEX(l値,MATCH(K10,l値,1)+1)-INDEX(l値,MATCH(K10,l値,1))))","v":{"$error":"#REF!"}},{"$f":"IF(P10=\"\",\"\",IF(Q10=0,0,P10/Q10))","v":{"$error":"#REF!"}},{"$f":"IF(R10=\"\",\"\",IF(K10=20,N10,R10*(O10-N10)+N10))","v":{"$error":"#REF!"}},{"$f":"IF(L10=\"\",\"\",INDEX((ガラスタイプ1冷房日除効果係数,ガラスタイプ2冷房日除効果係数,ガラスタイプ3冷房日除効果係数,ガラスタイプ4冷房日除効果係数,ガラスタイプ5冷房日除効果係数,ガラスタイプ6冷房日除効果係数,ガラスタイプ7冷房日除効果係数),MATCH(L10,l値,1),(MATCH($C$2,地域区分,0)-1)*8+MATCH(C10,方位名,0),MATCH(M10,ガラスタイプ,0)))","v":{"$error":"#REF!"}},{"$f":"IF(L10=\"\",\"\",IF(ISERROR(INDEX(l値,MATCH(L10,l値,1)+1)),INDEX((ガラスタイプ1冷房日除効果係数,ガラスタイプ2冷房日除効果係数,ガラスタイプ3冷房日除効果係数,ガラスタイプ4冷房日除効果係数,ガラスタイプ5冷房日除効果係数,ガラスタイプ6冷房日除効果係数,ガラスタイプ7冷房日除効果係数),MATCH(L10,l値,1),(MATCH($C$2,地域区分,0)-1)*8+MATCH(C10,方位名,0),MATCH(M10,ガラスタイプ,0)),INDEX((ガラスタイプ1冷房日除効果係数,ガラスタイプ2冷房日除効果係数,ガラスタイプ3冷房日除効果係数,ガラスタイプ4冷房日除効果係数,ガラスタイプ5冷房日除効果係数,ガラスタイプ6冷房日除効果係数,ガラスタイプ7冷房日除効果係数),MATCH(L10,l値,1)+1,(MATCH($C$2,地域区分,0)-1)*8+MATCH(C10,方位名,0),MATCH(M10,ガラスタイプ,0))))","v":{"$error":"#REF!"}},{"$f":"IF(L10=\"\",\"\",ROUND(L10-INDEX(l値,MATCH(L10,l値,1)),2))","v":{"$error":"#REF!"}},{"$f":"IF(L10=\"\",\"\",IF(ISERROR(INDEX(l値,MATCH(L10,l値,1)+1)),INDEX(l値,MATCH(L10,l値,1))-INDEX(l値,MATCH(L10,l値,1)),INDEX(l値,MATCH(L10,l値,1)+1)-INDEX(l値,MATCH(L10,l値,1))))","v":{"$error":"#REF!"}},{"$f":"IF(V10=\"\",\"\",IF(W10=0,0,V10/W10))","v":{"$error":"#REF!"}},{"$f":"IF(X10=\"\",\"\",X10*(U10-T10)+T10)","v":{"$error":"#REF!"}},{"$f":"IF(ISBLANK(D10),1,IF(H10=0,Y10,MIN((Y10*I10-S10*H10)/F10,1)))","v":{"$error":"#REF!"}},{"$f":"IF(K10=\"\",\"\",INDEX((ガラスタイプ1暖房日除効果係数,ガラスタイプ2暖房日除効果係数,ガラスタイプ3暖房日除効果係数,ガラスタイプ4暖房日除効果係数,ガラスタイプ5暖房日除効果係数,ガラスタイプ6暖房日除効果係数,ガラスタイプ7暖房日除効果係数),MATCH(K10,l値,1),(MATCH($C$2,地域区分,0)-1)*8+MATCH(C10,方位名,0),MATCH(M10,ガラスタイプ,0)))","v":{"$error":"#REF!"}},{"$f":"IF(K10=\"\",\"\",IF(ISERROR(INDEX(l値,MATCH(K10,l値,1)+1)),INDEX((ガラスタイプ1暖房日除効果係数,ガラスタイプ2暖房日除効果係数,ガラスタイプ3暖房日除効果係数,ガラスタイプ4暖房日除効果係数,ガラスタイプ5暖房日除効果係数,ガラスタイプ6暖房日除効果係数,ガラスタイプ7暖房日除効果係数),MATCH(K10,l値,1),(MATCH($C$2,地域区分,0)-1)*8+MATCH(C10,方位名,0),MATCH(M10,ガラスタイプ,0)),INDEX((ガラスタイプ1暖房日除効果係数,ガラスタイプ2暖房日除効果係数,ガラスタイプ3暖房日除効果係数,ガラスタイプ4暖房日除効果係数,ガラスタイプ5暖房日除効果係数,ガラスタイプ6暖房日除効果係数,ガラスタイプ7暖房日除効果係数),MATCH(K10,l値,1)+1,(MATCH($C$2,地域区分,0)-1)*8+MATCH(C10,方位名,0),MATCH(M10,ガラスタイプ,0))))","v":{"$error":"#REF!"}},{"$error":"#REF!"},{"$error":"#REF!"},{"$f":"IF(AC10=\"\",\"\",IF(AD10=0,0,AC10/AD10))","v":{"$error":"#REF!"}},{"$f":"IF(AE10=\"\",\"\",IF(K10=20,AA10,AE10*(AB10-AA10)+AA10))","v":{"$error":"#REF!"}},{"$f":"IF(L10=\"\",\"\",INDEX((ガラスタイプ1暖房日除効果係数,ガラスタイプ2暖房日除効果係数,ガラスタイプ3暖房日除効果係数,ガラスタイプ4暖房日除効果係数,ガラスタイプ5暖房日除効果係数,ガラスタイプ6暖房日除効果係数,ガラスタイプ7暖房日除効果係数),MATCH(L10,l値,1),(MATCH($C$2,地域区分,0)-1)*8+MATCH(C10,方位名,0),MATCH(M10,ガラスタイプ,0)))","v":{"$error":"#REF!"}},{"$f":"IF(L10=\"\",\"\",IF(ISERROR(INDEX(l値,MATCH(L10,l値,1)+1)),INDEX((ガラスタイプ1暖房日除効果係数,ガラスタイプ2暖房日除効果係数,ガラスタイプ3暖房日除効果係数,ガラスタイプ4暖房日除効果係数,ガラスタイプ5暖房日除効果係数,ガラスタイプ6暖房日除効果係数,ガラスタイプ7冷房日除効果係数),MATCH(L10,l値,1),(MATCH($C$2,地域区分,0)-1)*8+MATCH(C10,方位名,0),MATCH(M10,ガラスタイプ,0)),INDEX((ガラスタイプ1暖房日除効果係数,ガラスタイプ2暖房日除効果係数,ガラスタイプ3暖房日除効果係数,ガラスタイプ4暖房日除効果係数,ガラスタイプ5暖房日除効果係数,ガラスタイプ6暖房日除効果係数,ガラスタイプ7暖房日除効果係数),MATCH(L10,l値,1)+1,(MATCH($C$2,地域区分,0)-1)*8+MATCH(C10,方位名,0),MATCH(M10,ガラスタイプ,0))))","v":{"$error":"#REF!"}},{"$error":"#REF!"},{"$error":"#REF!"},{"$f":"IF(AI10=\"\",\"\",IF(AJ10=0,0,AI10/AJ10))","v":{"$error":"#REF!"}},{"$error":"#REF!"},{"$f":"IF(ISBLANK(D10),1,IF(H10=0,AL10,MIN((AL10*I10-AF10*H10)/F10,1)))","v":{"$error":"#REF!"}}]
[null,{"$f":"#REF!","v":{"$error":"#REF!"}},{"$f":"#REF!","v":{"$error":"#REF!"}},3,{"$f":"#REF!","v":{"$error":"#REF!"}},{"$f":"#REF!","v":{"$error":"#REF!"}},{"$f":"IFERROR(E11*F11,\"\")","v":""},{"$f":"#REF!","v":{"$error":"#REF!"}},"",{"$f":"#REF!","v":{"$error":"#REF!"}},{"$error":"#REF!"},{"$error":"#REF!"},{"$f":"#REF!","v":{"$error":"#REF!"}},{"$f":"IF(K11=\"\",\"\",INDEX((ガラスタイプ1冷房日除効果係数,ガラスタイプ2冷房日除効果係数,ガラスタイプ3冷房日除効果係数,ガラスタイプ4冷房日除効果係数,ガラスタイプ5冷房日除効果係数,ガラスタイプ6冷房日除効果係数,ガラスタイプ7冷房日除効果係数),MATCH(K11,l値,1),(MATCH($C$2,地域区分,0)-1)*8+MATCH(C11,方位名,0),MATCH(M11,ガラスタイプ,0)))","v":{"$error":"#REF!"}},{"$f":"IF(K11=\"\",\"\",IF(ISERROR(INDEX(l値,MATCH(K11,l値,1)+1)),INDEX((ガラスタイプ1冷房日除効果係数,ガラスタイプ2冷房日除効果係数,ガラスタイプ3冷房日除効果係数,ガラスタイプ4冷房日除効果係数,ガラスタイプ5冷房日除効果係数,ガラスタイプ6冷房日除効果係数,ガラスタイプ7冷房日除効果係数),MATCH(K11,l値,1),(MATCH($C$2,地域区分,0)-1)*8+MATCH(C11,方位名,0),MATCH(M11,ガラスタイプ,0)),INDEX((ガラスタイプ1冷房日除効果係数,ガラスタイプ2冷房日除効果係数,ガラスタイプ3冷房日除効果係数,ガラスタイプ4冷房日除効果係数,ガラスタイプ5冷房日除効果係数,ガラスタイプ6冷房日除効果係数,ガラスタイプ7冷房日除効果係数),MATCH(K11,l値,1)+1,(MATCH($C$2,地域区分,0)-1)*8+MATCH(C11,方位名,0),MATCH(M11,ガラスタイプ,0))))","v":{"$error":"#REF!"}},{"$error":"#REF!"},{"$error":"#REF!"},{"$f":"IF(P11=\"\",\"\",IF(Q11=0,0,P11/Q11))","v":{"$error":"#REF!"}},{"$error":"#REF!"},{"$f":"IF(L11=\"\",\"\",INDEX((ガラスタイプ1冷房日除効果係数,ガラスタイプ2冷房日除効果係数,ガラスタイプ3冷房日除効果係数,ガラスタイプ4冷房日除効果係数,ガラスタイプ5冷房日除効果係数,ガラスタイプ6冷房日除効果係数,ガラスタイプ7冷房日除効果係数),MATCH(L11,l値,1),(MATCH($C$2,地域区分,0)-1)*8+MATCH(C11,方位名,0),MATCH(M11,ガラスタイプ,0)))","v":{"$error":"#REF!"}},{"$f":"IF(L11=\"\",\"\",IF(ISERROR(INDEX(l値,MATCH(L11,l値,1)+1)),INDEX((ガラスタイプ1冷房日除効果係数,ガラスタイプ2冷房日除効果係数,ガラスタイプ3冷房日除効果係数,ガラスタイプ4冷房日除効果係数,ガラスタイプ5冷房日除効果係数,ガラスタイプ6冷房日除効果係数,ガラスタイプ7冷房日除効果係数),MATCH(L11,l値,1),(MATCH($C$2,地域区分,0)-1)*8+MATCH(C11,方位名,0),MATCH(M11,ガラスタイプ,0)),INDEX((ガラスタイプ1冷房日除効果係数,ガラスタイプ2冷房日除効果係数,ガラスタイプ3冷房日除効果係数,ガラスタイプ4冷房日除効果係数,ガラスタイプ5冷房日除効果係数,ガラスタイプ6冷房日除効果係数,ガラスタイプ7冷房日除効果係数),MATCH(L11,l値,1)+1,(MATCH($C$2,地域区分,0)-1)*8+MATCH(C11,方位名,0),MATCH(M11,ガラスタイプ,0))))","v":{"$error":"#REF!"}},{"$error":"#REF!"},{"$error":"#REF!"},{"$error":"#REF!"},{"$error":"#REF!"},{"$f":"IF(ISBLANK(D11),1,IF(H11=0,Y11,MIN((Y11*I11-S11*H11)/F11,1)))","v":{"$error":"#REF!"}},{"$f":"IF(K11=\"\",\"\",INDEX((ガラスタイプ1暖房日除効果係数,ガラスタイプ2暖房日除効果係数,ガラスタイプ3暖房日除効果係数,ガラスタイプ4暖房日除効果係数,ガラスタイプ5暖房日除効果係数,ガラスタイプ6暖房日除効果係数,ガラスタイプ7暖房日除効果係数),MATCH(K11,l値,1),(MATCH($C$2,地域区分,0)-1)*8+MATCH(C11,方位名,0),MATCH(M11,ガラスタイプ,0)))","v":{"$error":"#REF!"}},{"$f":"IF(K11=\"\",\"\",IF(ISERROR(INDEX(l値,MATCH(K11,l値,1)+1)),INDEX((ガラスタイプ1暖房日除効果係数,ガラスタイプ2暖房日除効果係数,ガラスタイプ3暖房日除効果係数,ガラスタイプ4暖房日除効果係数,ガラスタイプ5暖房日除効果係数,ガラスタイプ6暖房日除効果係数,ガラスタイプ7暖房日除効果係数),MATCH(K11,l値,1),(MATCH($C$2,地域区分,0)-1)*8+MATCH(C11,方位名,0),MATCH(M11,ガラスタイプ,0)),INDEX((ガラスタイプ1暖房日除効果係数,ガラスタイプ2暖房日除効果係数,ガラスタイプ3暖房日除効果係数,ガラスタイプ4暖房日除効果係数,ガラスタイプ5暖房日除効果係数,ガラスタイプ6暖房日除効果係数,ガラスタイプ7暖房日除効果係数),MATCH(K11,l値,1)+1,(MATCH($C$2,地域区分,0)-1)*8+MATCH(C11,方位名,0),MATCH(M11,ガラスタイプ,0))))","v":{"$error":"#REF!"}},{"$error":"#REF!"},{"$error":"#REF!"},{"$error":"#REF!"},{"$error":"#REF!"},{"$f":"IF(L11=\"\",\"\",INDEX((ガラスタイプ1暖房日除効果係数,ガラスタイプ2暖房日除効果係数,ガラスタイプ3暖房日除効果係数,ガラスタイプ4暖房日除効果係数,ガラスタイプ5暖房日除効果係数,ガラスタイプ6暖房日除効果係数,ガラスタイプ7暖房日除効果係数),MATCH(L11,l値,1),(MATCH($C$2,地域区分,0)-1)*8+MATCH(C11,方位名,0),MATCH(M11,ガラスタイプ,0)))","v":{"$error":"#REF!"}},{"$f":"IF(L11=\"\",\"\",IF(ISERROR(INDEX(l値,MATCH(L11,l値,1)+1)),INDEX((ガラスタイプ1暖房日除効果係数,ガラスタイプ2暖房日除効果係数,ガラスタイプ3暖房日除効果係数,ガラスタイプ4暖房日除効果係数,ガラスタイプ5暖房日除効果係数,ガラスタイプ6暖房日除効果係数,ガラスタイプ7冷房日除効果係数),MATCH(L11,l値,1),(MATCH($C$2,地域区分,0)-1)*8+MATCH(C11,方位名,0),MATCH(M11,ガラスタイプ,0)),INDEX((ガラスタイプ1暖房日除効果係数,ガラスタイプ2暖房日除効果係数,ガラスタイプ3暖房日除効果係数,ガラスタイプ4暖房日除効果係数,ガラスタイプ5暖房日除効果係数,ガラスタイプ6暖房日除効果係数,ガラスタイプ7暖房日除効果係数),MATCH(L11,l値,1)+1,(MATCH($C$2,地域区分,0)-1)*8+MATCH(C11,方位名,0),MATCH(M11,ガラスタイプ,0))))","v":{"$error":"#REF!"}},{"$error":"#REF!"},{"$error":"#REF!"},{"$error":"#REF!"},{"$error":"#REF!"},{"$error":"#REF!"}]
[null,{"$f":"#REF!","v":{"$error":"#REF!"}},{"$f":"#REF!","v":{"$error":"#REF!"}},4,{"$f":"#REF!","v":{"$error":"#REF!"}},{"$f":"#REF!","v":{"$error":"#REF!"}},{"$f":"IFERROR(E12*F12,\"\")","v":""},{"$f":"#REF!","v":{"$error":"#REF!"}},"",{"$f":"#REF!","v":{"$error":"#REF!"}},{"$error":"#REF!"},{"$error":"#REF!"},{"$f":"#REF!","v":{"$error":"#REF!"}},{"$f":"IF(K12=\"\",\"\",INDEX((ガラスタイプ1冷房日除効果係数,ガラスタイプ2冷房日除効果係数,ガラスタイプ3冷房日除効果係数,ガラスタイプ4冷房日除効果係数,ガラスタイプ5冷房日除効果係数,ガラスタイプ6冷房日除効果係数,ガラスタイプ7冷房日除効果係数),MATCH(K12,l値,1),(MATCH($C$2,地域区分,0)-1)*8+MATCH(C12,方位名,0),MATCH(M12,ガラスタイプ,0)))","v":{"$error":"#REF!"}},{"$f":"IF(K12=\"\",\"\",IF(ISERROR(INDEX(l値,MATCH(K12,l値,1)+1)),INDEX((ガラスタイプ1冷房日除効果係数,ガラスタイプ2冷房日除効果係数,ガラスタイプ3冷房日除効果係数,ガラスタイプ4冷房日除効果係数,ガラスタイプ5冷房日除効果係数,ガラスタイプ6冷房日除効果係数,ガラスタイプ7冷房日除効果係数),MATCH(K12,l値,1),(MATCH($C$2,地域区分,0)-1)*8+MATCH(C12,方位名,0),MATCH(M12,ガラスタイプ,0)),INDEX((ガラスタイプ1冷房日除効果係数,ガラスタイプ2冷房日除効果係数,ガラスタイプ3冷房日除効果係数,ガラスタイプ4冷房日除効果係数,ガラスタイプ5冷房日除効果係数,ガラスタイプ6冷房日除効果係数,ガラスタイプ7冷房日除効果係数),MATCH(K12,l値,1)+1,(MATCH($C$2,地域区分,0)-1)*8+MATCH(C12,方位名,0),MATCH(M12,ガラスタイプ,0))))","v":{"$error":"#REF!"}},{"$error":"#REF!"},{"$error":"#REF!"},{"$error":"#REF!"},{"$error":"#REF!"},{"$f":"IF(L12=\"\",\"\",INDEX((ガラスタイプ1冷房日除効果係数,ガラスタイプ2冷房日除効果係数,ガラスタイプ3冷房日除効果係数,ガラスタイプ4冷房日除効果係数,ガラスタイプ5冷房日除効果係数,ガラスタイプ6冷房日除効果係数,ガラスタイプ7冷房日除効果係数),MATCH(L12,l値,1),(MATCH($C$2,地域区分,0)-1)*8+MATCH(C12,方位名,0),MATCH(M12,ガラスタイプ,0)))","v":{"$error":"#REF!"}},{"$f":"IF(L12=\"\",\"\",IF(ISERROR(INDEX(l値,MATCH(L12,l値,1)+1)),INDEX((ガラスタイプ1冷房日除効果係数,ガラスタイプ2冷房日除効果係数,ガラスタイプ3冷房日除効果係数,ガラスタイプ4冷房日除効果係数,ガラスタイプ5冷房日除効果係数,ガラスタイプ6冷房日除効果係数,ガラスタイプ7冷房日除効果係数),MATCH(L12,l値,1),(MATCH($C$2,地域区分,0)-1)*8+MATCH(C12,方位名,0),MATCH(M12,ガラスタイプ,0)),INDEX((ガラスタイプ1冷房日除効果係数,ガラスタイプ2冷房日除効果係数,ガラスタイプ3冷房日除効果係数,ガラスタイプ4冷房日除効果係数,ガラスタイプ5冷房日除効果係数,ガラスタイプ6冷房日除効果係数,ガラスタイプ7冷房日除効果係数),MATCH(L12,l値,1)+1,(MATCH($C$2,地域区分,0)-1)*8+MATCH(C12,方位名,0),MATCH(M12,ガラスタイプ,0))))","v":{"$error":"#REF!"}},{"$error":"#REF!"},{"$error":"#REF!"},{"$error":"#REF!"},{"$error":"#REF!"},{"$error":"#REF!"},{"$f":"IF(K12=\"\",\"\",INDEX((ガラスタイプ1暖房日除効果係数,ガラスタイプ2暖房日除効果係数,ガラスタイプ3暖房日除効果係数,ガラスタイプ4暖房日除効果係数,ガラスタイプ5暖房日除効果係数,ガラスタイプ6暖房日除効果係数,ガラスタイプ7暖房日除効果係数),MATCH(K12,l値,1),(MATCH($C$2,地域区分,0)-1)*8+MATCH(C12,方位名,0),MATCH(M12,ガラスタイプ,0)))","v":{"$error":"#REF!"}},{"$f":"IF(K12=\"\",\"\",IF(ISERROR(INDEX(l値,MATCH(K12,l値,1)+1)),INDEX((ガラスタイプ1暖房日除効果係数,ガラスタイプ2暖房日除効果係数,ガラスタイプ3暖房日除効果係数,ガラスタイプ4暖房日除効果係数,ガラスタイプ5暖房日除効果係数,ガラスタイプ6暖房日除効果係数,ガラスタイプ7暖房日除効果係数),MATCH(K12,l値,1),(MATCH($C$2,地域区分,0)-1)*8+MATCH(C12,方位名,0),MATCH(M12,ガラスタイプ,0)),INDEX((ガラスタイプ1暖房日除効果係数,ガラスタイプ2暖房日除効果係数,ガラスタイプ3暖房日除効果係数,ガラスタイプ4暖房日除効果係数,ガラスタイプ5暖房日除効果係数,ガラスタイプ6暖房日除効果係数,ガラスタイプ7暖房日除効果係数),MATCH(K12,l値,1)+1,(MATCH($C$2,地域区分,0)-1)*8+MATCH(C12,方位名,0),MATCH(M12,ガラスタイプ,0))))","v":{"$error":"#REF!"}},{"$error":"#REF!"},{"$error":"#REF!"},{"$error":"#REF!"},{"$error":"#REF!"},{"$f":"IF(L12=\"\",\"\",INDEX((ガラスタイプ1暖房日除効果係数,ガラスタイプ2暖房日除効果係数,ガラスタイプ3暖房日除効果係数,ガラスタイプ4暖房日除効果係数,ガラスタイプ5暖房日除効果係数,ガラスタイプ6暖房日除効果係数,ガラスタイプ7暖房日除効果係数),MATCH(L12,l値,1),(MATCH($C$2,地域区分,0)-1)*8+MATCH(C12,方位名,0),MATCH(M12,ガラスタイプ,0)))","v":{"$error":"#REF!"}},{"$f":"IF(L12=\"\",\"\",IF(ISERROR(INDEX(l値,MATCH(L12,l値,1)+1)),INDEX((ガラスタイプ1暖房日除効果係数,ガラスタイプ2暖房日除効果係数,ガラスタイプ3暖房日除効果係数,ガラスタイプ4暖房日除効果係数,ガラスタイプ5暖房日除効果係数,ガラスタイプ6暖房日除効果係数,ガラスタイプ7冷房日除効果係数),MATCH(L12,l値,1),(MATCH($C$2,地域区分,0)-1)*8+MATCH(C12,方位名,0),MATCH(M12,ガラスタイプ,0)),INDEX((ガラスタイプ1暖房日除効果係数,ガラスタイプ2暖房日除効果係数,ガラスタイプ3暖房日除効果係数,ガラスタイプ4暖房日除効果係数,ガラスタイプ5暖房日除効果係数,ガラスタイプ6暖房日除効果係数,ガラスタイプ7暖房日除効果係数),MATCH(L12,l値,1)+1,(MATCH($C$2,地域区分,0)-1)*8+MATCH(C12,方位名,0),MATCH(M12,ガラスタイプ,0))))","v":{"$error":"#REF!"}},{"$error":"#REF!"},{"$error":"#REF!"},{"$error":"#REF!"},{"$error":"#REF!"},{"$error":"#REF!"}]
[null,{"$f":"#REF!","v":{"$error":"#REF!"}},{"$f":"#REF!","v":{"$error":"#REF!"}},5,{"$f":"#REF!","v":{"$error":"#REF!"}},{"$f":"#REF!","v":{"$error":"#REF!"}},"",{"$f":"#REF!","v":{"$error":"#REF!"}},"",{"$f":"#REF!","v":{"$error":"#REF!"}},{"$error":"#REF!"},{"$error":"#REF!"},{"$f":"#REF!","v":{"$error":"#REF!"}},{"$f":"IF(K13=\"\",\"\",INDEX((ガラスタイプ1冷房日除効果係数,ガラスタイプ2冷房日除効果係数,ガラスタイプ3冷房日除効果係数,ガラスタイプ4冷房日除効果係数,ガラスタイプ5冷房日除効果係数,ガラスタイプ6冷房日除効果係数,ガラスタイプ7冷房日除効果係数),MATCH(K13,l値,1),(MATCH($C$2,地域区分,0)-1)*8+MATCH(C13,方位名,0),MATCH(M13,ガラスタイプ,0)))","v":{"$error":"#REF!"}},{"$f":"IF(K13=\"\",\"\",IF(ISERROR(INDEX(l値,MATCH(K13,l値,1)+1)),INDEX((ガラスタイプ1冷房日除効果係数,ガラスタイプ2冷房日除効果係数,ガラスタイプ3冷房日除効果係数,ガラスタイプ4冷房日除効果係数,ガラスタイプ5冷房日除効果係数,ガラスタイプ6冷房日除効果係数,ガラスタイプ7冷房日除効果係数),MATCH(K13,l値,1),(MATCH($C$2,地域区分,0)-1)*8+MATCH(C13,方位名,0),MATCH(M13,ガラスタイプ,0)),INDEX((ガラスタイプ1冷房日除効果係数,ガラスタイプ2冷房日除効果係数,ガラスタイプ3冷房日除効果係数,ガラスタイプ4冷房日除効果係数,ガラスタイプ5冷房日除効果係数,ガラスタイプ6冷房日除効果係数,ガラスタイプ7冷房日除効果係数),MATCH(K13,l値,1)+1,(MATCH($C$2,地域区分,0)-1)*8+MATCH(C13,方位名,0),MATCH(M13,ガラスタイプ,0))))","v":{"$error":"#REF!"}},{"$error":"#REF!"},{"$error":"#REF!"},{"$error":"#REF!"},{"$error":"#REF!"},{"$f":"IF(L13=\"\",\"\",INDEX((ガラスタイプ1冷房日除効果係数,ガラスタイプ2冷房日除効果係数,ガラスタイプ3冷房日除効果係数,ガラスタイプ4冷房日除効果係数,ガラスタイプ5冷房日除効果係数,ガラスタイプ6冷房日除効果係数,ガラスタイプ7冷房日除効果係数),MATCH(L13,l値,1),(MATCH($C$2,地域区分,0)-1)*8+MATCH(C13,方位名,0),MATCH(M13,ガラスタイプ,0)))","v":{"$error":"#REF!"}},{"$f":"IF(L13=\"\",\"\",IF(ISERROR(INDEX(l値,MATCH(L13,l値,1)+1)),INDEX((ガラスタイプ1冷房日除効果係数,ガラスタイプ2冷房日除効果係数,ガラスタイプ3冷房日除効果係数,ガラスタイプ4冷房日除効果係数,ガラスタイプ5冷房日除効果係数,ガラスタイプ6冷房日除効果係数,ガラスタイプ7冷房日除効果係数),MATCH(L13,l値,1),(MATCH($C$2,地域区分,0)-1)*8+MATCH(C13,方位名,0),MATCH(M13,ガラスタイプ,0)),INDEX((ガラスタイプ1冷房日除効果係数,ガラスタイプ2冷房日除効果係数,ガラスタイプ3冷房日除効果係数,ガラスタイプ4冷房日除効果係数,ガラスタイプ5冷房日除効果係数,ガラスタイプ6冷房日除効果係数,ガラスタイプ7冷房日除効果係数),MATCH(L13,l値,1)+1,(MATCH($C$2,地域区分,0)-1)*8+MATCH(C13,方位名,0),MATCH(M13,ガラスタイプ,0))))","v":{"$error":"#REF!"}},{"$error":"#REF!"},{"$error":"#REF!"},{"$error":"#REF!"},{"$error":"#REF!"},{"$error":"#REF!"},{"$f":"IF(K13=\"\",\"\",INDEX((ガラスタイプ1暖房日除効果係数,ガラスタイプ2暖房日除効果係数,ガラスタイプ3暖房日除効果係数,ガラスタイプ4暖房日除効果係数,ガラスタイプ5暖房日除効果係数,ガラスタイプ6暖房日除効果係数,ガラスタイプ7暖房日除効果係数),MATCH(K13,l値,1),(MATCH($C$2,地域区分,0)-1)*8+MATCH(C13,方位名,0),MATCH(M13,ガラスタイプ,0)))","v":{"$error":"#REF!"}},{"$f":"IF(K13=\"\",\"\",IF(ISERROR(INDEX(l値,MATCH(K13,l値,1)+1)),INDEX((ガラスタイプ1暖房日除効果係数,ガラスタイプ2暖房日除効果係数,ガラスタイプ3暖房日除効果係数,ガラスタイプ4暖房日除効果係数,ガラスタイプ5暖房日除効果係数,ガラスタイプ6暖房日除効果係数,ガラスタイプ7暖房日除効果係数),MATCH(K13,l値,1),(MATCH($C$2,地域区分,0)-1)*8+MATCH(C13,方位名,0),MATCH(M13,ガラスタイプ,0)),INDEX((ガラスタイプ1暖房日除効果係数,ガラスタイプ2暖房日除効果係数,ガラスタイプ3暖房日除効果係数,ガラスタイプ4暖房日除効果係数,ガラスタイプ5暖房日除効果係数,ガラスタイプ6暖房日除効果係数,ガラスタイプ7暖房日除効果係数),MATCH(K13,l値,1)+1,(MATCH($C$2,地域区分,0)-1)*8+MATCH(C13,方位名,0),MATCH(M13,ガラスタイプ,0))))","v":{"$error":"#REF!"}},{"$error":"#REF!"},{"$error":"#REF!"},{"$error":"#REF!"},{"$error":"#REF!"},{"$f":"IF(L13=\"\",\"\",INDEX((ガラスタイプ1暖房日除効果係数,ガラスタイプ2暖房日除効果係数,ガラスタイプ3暖房日除効果係数,ガラスタイプ4暖房日除効果係数,ガラスタイプ5暖房日除効果係数,ガラスタイプ6暖房日除効果係数,ガラスタイプ7暖房日除効果係数),MATCH(L13,l値,1),(MATCH($C$2,地域区分,0)-1)*8+MATCH(C13,方位名,0),MATCH(M13,ガラスタイプ,0)))","v":{"$error":"#REF!"}},{"$f":"IF(L13=\"\",\"\",IF(ISERROR(INDEX(l値,MATCH(L13,l値,1)+1)),INDEX((ガラスタイプ1暖房日除効果係数,ガラスタイプ2暖房日除効果係数,ガラスタイプ3暖房日除効果係数,ガラスタイプ4暖房日除効果係数,ガラスタイプ5暖房日除効果係数,ガラスタイプ6暖房日除効果係数,ガラスタイプ7冷房日除効果係数),MATCH(L13,l値,1),(MATCH($C$2,地域区分,0)-1)*8+MATCH(C13,方位名,0),MATCH(M13,ガラスタイプ,0)),INDEX((ガラスタイプ1暖房日除効果係数,ガラスタイプ2暖房日除効果係数,ガラスタイプ3暖房日除効果係数,ガラスタイプ4暖房日除効果係数,ガラスタイプ5暖房日除効果係数,ガラスタイプ6暖房日除効果係数,ガラスタイプ7暖房日除効果係数),MATCH(L13,l値,1)+1,(MATCH($C$2,地域区分,0)-1)*8+MATCH(C13,方位名,0),MATCH(M13,ガラスタイプ,0))))","v":{"$error":"#REF!"}},{"$error":"#REF!"},{"$error":"#REF!"},{"$error":"#REF!"},{"$error":"#REF!"},{"$error":"#REF!"}]
[null,{"$f":"#REF!","v":{"$error":"#REF!"}},{"$f":"#REF!","v":{"$error":"#REF!"}},6,{"$f":"#REF!","v":{"$error":"#REF!"}},{"$f":"#REF!","v":{"$error":"#REF!"}},"",{"$f":"#REF!","v":{"$error":"#REF!"}},"",{"$f":"#REF!","v":{"$error":"#REF!"}},{"$error":"#REF!"},{"$error":"#REF!"},{"$f":"#REF!","v":{"$error":"#REF!"}},{"$f":"IF(K14=\"\",\"\",INDEX((ガラスタイプ1冷房日除効果係数,ガラスタイプ2冷房日除効果係数,ガラスタイプ3冷房日除効果係数,ガラスタイプ4冷房日除効果係数,ガラスタイプ5冷房日除効果係数,ガラスタイプ6冷房日除効果係数,ガラスタイプ7冷房日除効果係数),MATCH(K14,l値,1),(MATCH($C$2,地域区分,0)-1)*8+MATCH(C14,方位名,0),MATCH(M14,ガラスタイプ,0)))","v":{"$error":"#REF!"}},{"$f":"IF(K14=\"\",\"\",IF(ISERROR(INDEX(l値,MATCH(K14,l値,1)+1)),INDEX((ガラスタイプ1冷房日除効果係数,ガラスタイプ2冷房日除効果係数,ガラスタイプ3冷房日除効果係数,ガラスタイプ4冷房日除効果係数,ガラスタイプ5冷房日除効果係数,ガラスタイプ6冷房日除効果係数,ガラスタイプ7冷房日除効果係数),MATCH(K14,l値,1),(MATCH($C$2,地域区分,0)-1)*8+MATCH(C14,方位名,0),MATCH(M14,ガラスタイプ,0)),INDEX((ガラスタイプ1冷房日除効果係数,ガラスタイプ2冷房日除効果係数,ガラスタイプ3冷房日除効果係数,ガラスタイプ4冷房日除効果係数,ガラスタイプ5冷房日除効果係数,ガラスタイプ6冷房日除効果係数,ガラスタイプ7冷房日除効果係数),MATCH(K14,l値,1)+1,(MATCH($C$2,地域区分,0)-1)*8+MATCH(C14,方位名,0),MATCH(M14,ガラスタイプ,0))))","v":{"$error":"#REF!"}},{"$error":"#REF!"},{"$error":"#REF!"},{"$error":"#REF!"},{"$error":"#REF!"},{"$f":"IF(L14=\"\",\"\",INDEX((ガラスタイプ1冷房日除効果係数,ガラスタイプ2冷房日除効果係数,ガラスタイプ3冷房日除効果係数,ガラスタイプ4冷房日除効果係数,ガラスタイプ5冷房日除効果係数,ガラスタイプ6冷房日除効果係数,ガラスタイプ7冷房日除効果係数),MATCH(L14,l値,1),(MATCH($C$2,地域区分,0)-1)*8+MATCH(C14,方位名,0),MATCH(M14,ガラスタイプ,0)))","v":{"$error":"#REF!"}},{"$f":"IF(L14=\"\",\"\",IF(ISERROR(INDEX(l値,MATCH(L14,l値,1)+1)),INDEX((ガラスタイプ1冷房日除効果係数,ガラスタイプ2冷房日除効果係数,ガラスタイプ3冷房日除効果係数,ガラスタイプ4冷房日除効果係数,ガラスタイプ5冷房日除効果係数,ガラスタイプ6冷房日除効果係数,ガラスタイプ7冷房日除効果係数),MATCH(L14,l値,1),(MATCH($C$2,地域区分,0)-1)*8+MATCH(C14,方位名,0),MATCH(M14,ガラスタイプ,0)),INDEX((ガラスタイプ1冷房日除効果係数,ガラスタイプ2冷房日除効果係数,ガラスタイプ3冷房日除効果係数,ガラスタイプ4冷房日除効果係数,ガラスタイプ5冷房日除効果係数,ガラスタイプ6冷房日除効果係数,ガラスタイプ7冷房日除効果係数),MATCH(L14,l値,1)+1,(MATCH($C$2,地域区分,0)-1)*8+MATCH(C14,方位名,0),MATCH(M14,ガラスタイプ,0))))","v":{"$error":"#REF!"}},{"$error":"#REF!"},{"$error":"#REF!"},{"$error":"#REF!"},{"$error":"#REF!"},{"$error":"#REF!"},{"$f":"IF(K14=\"\",\"\",INDEX((ガラスタイプ1暖房日除効果係数,ガラスタイプ2暖房日除効果係数,ガラスタイプ3暖房日除効果係数,ガラスタイプ4暖房日除効果係数,ガラスタイプ5暖房日除効果係数,ガラスタイプ6暖房日除効果係数,ガラスタイプ7暖房日除効果係数),MATCH(K14,l値,1),(MATCH($C$2,地域区分,0)-1)*8+MATCH(C14,方位名,0),MATCH(M14,ガラスタイプ,0)))","v":{"$error":"#REF!"}},{"$f":"IF(K14=\"\",\"\",IF(ISERROR(INDEX(l値,MATCH(K14,l値,1)+1)),INDEX((ガラスタイプ1暖房日除効果係数,ガラスタイプ2暖房日除効果係数,ガラスタイプ3暖房日除効果係数,ガラスタイプ4暖房日除効果係数,ガラスタイプ5暖房日除効果係数,ガラスタイプ6暖房日除効果係数,ガラスタイプ7暖房日除効果係数),MATCH(K14,l値,1),(MATCH($C$2,地域区分,0)-1)*8+MATCH(C14,方位名,0),MATCH(M14,ガラスタイプ,0)),INDEX((ガラスタイプ1暖房日除効果係数,ガラスタイプ2暖房日除効果係数,ガラスタイプ3暖房日除効果係数,ガラスタイプ4暖房日除効果係数,ガラスタイプ5暖房日除効果係数,ガラスタイプ6暖房日除効果係数,ガラスタイプ7暖房日除効果係数),MATCH(K14,l値,1)+1,(MATCH($C$2,地域区分,0)-1)*8+MATCH(C14,方位名,0),MATCH(M14,ガラスタイプ,0))))","v":{"$error":"#REF!"}},{"$error":"#REF!"},{"$error":"#REF!"},{"$error":"#REF!"},{"$error":"#REF!"},{"$f":"IF(L14=\"\",\"\",INDEX((ガラスタイプ1暖房日除効果係数,ガラスタイプ2暖房日除効果係数,ガラスタイプ3暖房日除効果係数,ガラスタイプ4暖房日除効果係数,ガラスタイプ5暖房日除効果係数,ガラスタイプ6暖房日除効果係数,ガラスタイプ7暖房日除効果係数),MATCH(L14,l値,1),(MATCH($C$2,地域区分,0)-1)*8+MATCH(C14,方位名,0),MATCH(M14,ガラスタイプ,0)))","v":{"$error":"#REF!"}},{"$f":"IF(L14=\"\",\"\",IF(ISERROR(INDEX(l値,MATCH(L14,l値,1)+1)),INDEX((ガラスタイプ1暖房日除効果係数,ガラスタイプ2暖房日除効果係数,ガラスタイプ3暖房日除効果係数,ガラスタイプ4暖房日除効果係数,ガラスタイプ5暖房日除効果係数,ガラスタイプ6暖房日除効果係数,ガラスタイプ7冷房日除効果係数),MATCH(L14,l値,1),(MATCH($C$2,地域区分,0)-1)*8+MATCH(C14,方位名,0),MATCH(M14,ガラスタイプ,0)),INDEX((ガラスタイプ1暖房日除効果係数,ガラスタイプ2暖房日除効果係数,ガラスタイプ3暖房日除効果係数,ガラスタイプ4暖房日除効果係数,ガラスタイプ5暖房日除効果係数,ガラスタイプ6暖房日除効果係数,ガラスタイプ7暖房日除効果係数),MATCH(L14,l値,1)+1,(MATCH($C$2,地域区分,0)-1)*8+MATCH(C14,方位名,0),MATCH(M14,ガラスタイプ,0))))","v":{"$error":"#REF!"}},{"$error":"#REF!"},{"$error":"#REF!"},{"$error":"#REF!"},{"$error":"#REF!"},{"$error":"#REF!"}]
[null,{"$f":"#REF!","v":{"$error":"#REF!"}},{"$f":"#REF!","v":{"$error":"#REF!"}},7,{"$f":"#REF!","v":{"$error":"#REF!"}},{"$f":"#REF!","v":{"$error":"#REF!"}},"",{"$f":"#REF!","v":{"$error":"#REF!"}},"",{"$f":"#REF!","v":{"$error":"#REF!"}},{"$error":"#REF!"},{"$error":"#REF!"},{"$f":"#REF!","v":{"$error":"#REF!"}},{"$f":"IF(K15=\"\",\"\",INDEX((ガラスタイプ1冷房日除効果係数,ガラスタイプ2冷房日除効果係数,ガラスタイプ3冷房日除効果係数,ガラスタイプ4冷房日除効果係数,ガラスタイプ5冷房日除効果係数,ガラスタイプ6冷房日除効果係数,ガラスタイプ7冷房日除効果係数),MATCH(K15,l値,1),(MATCH($C$2,地域区分,0)-1)*8+MATCH(C15,方位名,0),MATCH(M15,ガラスタイプ,0)))","v":{"$error":"#REF!"}},{"$f":"IF(K15=\"\",\"\",IF(ISERROR(INDEX(l値,MATCH(K15,l値,1)+1)),INDEX((ガラスタイプ1冷房日除効果係数,ガラスタイプ2冷房日除効果係数,ガラスタイプ3冷房日除効果係数,ガラスタイプ4冷房日除効果係数,ガラスタイプ5冷房日除効果係数,ガラスタイプ6冷房日除効果係数,ガラスタイプ7冷房日除効果係数),MATCH(K15,l値,1),(MATCH($C$2,地域区分,0)-1)*8+MATCH(C15,方位名,0),MATCH(M15,ガラスタイプ,0)),INDEX((ガラスタイプ1冷房日除効果係数,ガラスタイプ2冷房日除効果係数,ガラスタイプ3冷房日除効果係数,ガラスタイプ4冷房日除効果係数,ガラスタイプ5冷房日除効果係数,ガラスタイプ6冷房日除効果係数,ガラスタイプ7冷房日除効果係数),MATCH(K15,l値,1)+1,(MATCH($C$2,地域区分,0)-1)*8+MATCH(C15,方位名,0),MATCH(M15,ガラスタイプ,0))))","v":{"$error":"#REF!"}},{"$error":"#REF!"},{"$error":"#REF!"},{"$error":"#REF!"},{"$error":"#REF!"},{"$f":"IF(L15=\"\",\"\",INDEX((ガラスタイプ1冷房日除効果係数,ガラスタイプ2冷房日除効果係数,ガラスタイプ3冷房日除効果係数,ガラスタイプ4冷房日除効果係数,ガラスタイプ5冷房日除効果係数,ガラスタイプ6冷房日除効果係数,ガラスタイプ7冷房日除効果係数),MATCH(L15,l値,1),(MATCH($C$2,地域区分,0)-1)*8+MATCH(C15,方位名,0),MATCH(M15,ガラスタイプ,0)))","v":{"$error":"#REF!"}},{"$f":"IF(L15=\"\",\"\",IF(ISERROR(INDEX(l値,MATCH(L15,l値,1)+1)),INDEX((ガラスタイプ1冷房日除効果係数,ガラスタイプ2冷房日除効果係数,ガラスタイプ3冷房日除効果係数,ガラスタイプ4冷房日除効果係数,ガラスタイプ5冷房日除効果係数,ガラスタイプ6冷房日除効果係数,ガラスタイプ7冷房日除効果係数),MATCH(L15,l値,1),(MATCH($C$2,地域区分,0)-1)*8+MATCH(C15,方位名,0),MATCH(M15,ガラスタイプ,0)),INDEX((ガラスタイプ1冷房日除効果係数,ガラスタイプ2冷房日除効果係数,ガラスタイプ3冷房日除効果係数,ガラスタイプ4冷房日除効果係数,ガラスタイプ5冷房日除効果係数,ガラスタイプ6冷房日除効果係数,ガラスタイプ7冷房日除効果係数),MATCH(L15,l値,1)+1,(MATCH($C$2,地域区分,0)-1)*8+MATCH(C15,方位名,0),MATCH(M15,ガラスタイプ,0))))","v":{"$error":"#REF!"}},{"$error":"#REF!"},{"$error":"#REF!"},{"$error":"#REF!"},{"$error":"#REF!"},{"$error":"#REF!"},{"$f":"IF(K15=\"\",\"\",INDEX((ガラスタイプ1暖房日除効果係数,ガラスタイプ2暖房日除効果係数,ガラスタイプ3暖房日除効果係数,ガラスタイプ4暖房日除効果係数,ガラスタイプ5暖房日除効果係数,ガラスタイプ6暖房日除効果係数,ガラスタイプ7暖房日除効果係数),MATCH(K15,l値,1),(MATCH($C$2,地域区分,0)-1)*8+MATCH(C15,方位名,0),MATCH(M15,ガラスタイプ,0)))","v":{"$error":"#REF!"}},{"$f":"IF(K15=\"\",\"\",IF(ISERROR(INDEX(l値,MATCH(K15,l値,1)+1)),INDEX((ガラスタイプ1暖房日除効果係数,ガラスタイプ2暖房日除効果係数,ガラスタイプ3暖房日除効果係数,ガラスタイプ4暖房日除効果係数,ガラスタイプ5暖房日除効果係数,ガラスタイプ6暖房日除効果係数,ガラスタイプ7暖房日除効果係数),MATCH(K15,l値,1),(MATCH($C$2,地域区分,0)-1)*8+MATCH(C15,方位名,0),MATCH(M15,ガラスタイプ,0)),INDEX((ガラスタイプ1暖房日除効果係数,ガラスタイプ2暖房日除効果係数,ガラスタイプ3暖房日除効果係数,ガラスタイプ4暖房日除効果係数,ガラスタイプ5暖房日除効果係数,ガラスタイプ6暖房日除効果係数,ガラスタイプ7暖房日除効果係数),MATCH(K15,l値,1)+1,(MATCH($C$2,地域区分,0)-1)*8+MATCH(C15,方位名,0),MATCH(M15,ガラスタイプ,0))))","v":{"$error":"#REF!"}},{"$error":"#REF!"},{"$error":"#REF!"},{"$error":"#REF!"},{"$error":"#REF!"},{"$f":"IF(L15=\"\",\"\",INDEX((ガラスタイプ1暖房日除効果係数,ガラスタイプ2暖房日除効果係数,ガラスタイプ3暖房日除効果係数,ガラスタイプ4暖房日除効果係数,ガラスタイプ5暖房日除効果係数,ガラスタイプ6暖房日除効果係数,ガラスタイプ7暖房日除効果係数),MATCH(L15,l値,1),(MATCH($C$2,地域区分,0)-1)*8+MATCH(C15,方位名,0),MATCH(M15,ガラスタイプ,0)))","v":{"$error":"#REF!"}},{"$f":"IF(L15=\"\",\"\",IF(ISERROR(INDEX(l値,MATCH(L15,l値,1)+1)),INDEX((ガラスタイプ1暖房日除効果係数,ガラスタイプ2暖房日除効果係数,ガラスタイプ3暖房日除効果係数,ガラスタイプ4暖房日除効果係数,ガラスタイプ5暖房日除効果係数,ガラスタイプ6暖房日除効果係数,ガラスタイプ7冷房日除効果係数),MATCH(L15,l値,1),(MATCH($C$2,地域区分,0)-1)*8+MATCH(C15,方位名,0),MATCH(M15,ガラスタイプ,0)),INDEX((ガラスタイプ1暖房日除効果係数,ガラスタイプ2暖房日除効果係数,ガラスタイプ3暖房日除効果係数,ガラスタイプ4暖房日除効果係数,ガラスタイプ5暖房日除効果係数,ガラスタイプ6暖房日除効果係数,ガラスタイプ7暖房日除効果係数),MATCH(L15,l値,1)+1,(MATCH($C$2,地域区分,0)-1)*8+MATCH(C15,方位名,0),MATCH(M15,ガラスタイプ,0))))","v":{"$error":"#REF!"}},{"$error":"#REF!"},{"$error":"#REF!"},{"$error":"#REF!"},{"$error":"#REF!"},{"$error":"#REF!"}]
[null,{"$f":"#REF!","v":{"$error":"#REF!"}},{"$f":"#REF!","v":{"$error":"#REF!"}},8,{"$f":"#REF!","v":{"$error":"#REF!"}},{"$f":"#REF!","v":{"$error":"#REF!"}},"",{"$f":"#REF!","v":{"$error":"#REF!"}},"",{"$f":"#REF!","v":{"$error":"#REF!"}},{"$error":"#REF!"},{"$error":"#REF!"},{"$f":"#REF!","v":{"$error":"#REF!"}},{"$f":"IF(K16=\"\",\"\",INDEX((ガラスタイプ1冷房日除効果係数,ガラスタイプ2冷房日除効果係数,ガラスタイプ3冷房日除効果係数,ガラスタイプ4冷房日除効果係数,ガラスタイプ5冷房日除効果係数,ガラスタイプ6冷房日除効果係数,ガラスタイプ7冷房日除効果係数),MATCH(K16,l値,1),(MATCH($C$2,地域区分,0)-1)*8+MATCH(C16,方位名,0),MATCH(M16,ガラスタイプ,0)))","v":{"$error":"#REF!"}},{"$f":"IF(K16=\"\",\"\",IF(ISERROR(INDEX(l値,MATCH(K16,l値,1)+1)),INDEX((ガラスタイプ1冷房日除効果係数,ガラスタイプ2冷房日除効果係数,ガラスタイプ3冷房日除効果係数,ガラスタイプ4冷房日除効果係数,ガラスタイプ5冷房日除効果係数,ガラスタイプ6冷房日除効果係数,ガラスタイプ7冷房日除効果係数),MATCH(K16,l値,1),(MATCH($C$2,地域区分,0)-1)*8+MATCH(C16,方位名,0),MATCH(M16,ガラスタイプ,0)),INDEX((ガラスタイプ1冷房日除効果係数,ガラスタイプ2冷房日除効果係数,ガラスタイプ3冷房日除効果係数,ガラスタイプ4冷房日除効果係数,ガラスタイプ5冷房日除効果係数,ガラスタイプ6冷房日除効果係数,ガラスタイプ7冷房日除効果係数),MATCH(K16,l値,1)+1,(MATCH($C$2,地域区分,0)-1)*8+MATCH(C16,方位名,0),MATCH(M16,ガラスタイプ,0))))","v":{"$error":"#REF!"}},{"$error":"#REF!"},{"$error":"#REF!"},{"$error":"#REF!"},{"$error":"#REF!"},{"$f":"IF(L16=\"\",\"\",INDEX((ガラスタイプ1冷房日除効果係数,ガラスタイプ2冷房日除効果係数,ガラスタイプ3冷房日除効果係数,ガラスタイプ4冷房日除効果係数,ガラスタイプ5冷房日除効果係数,ガラスタイプ6冷房日除効果係数,ガラスタイプ7冷房日除効果係数),MATCH(L16,l値,1),(MATCH($C$2,地域区分,0)-1)*8+MATCH(C16,方位名,0),MATCH(M16,ガラスタイプ,0)))","v":{"$error":"#REF!"}},{"$f":"IF(L16=\"\",\"\",IF(ISERROR(INDEX(l値,MATCH(L16,l値,1)+1)),INDEX((ガラスタイプ1冷房日除効果係数,ガラスタイプ2冷房日除効果係数,ガラスタイプ3冷房日除効果係数,ガラスタイプ4冷房日除効果係数,ガラスタイプ5冷房日除効果係数,ガラスタイプ6冷房日除効果係数,ガラスタイプ7冷房日除効果係数),MATCH(L16,l値,1),(MATCH($C$2,地域区分,0)-1)*8+MATCH(C16,方位名,0),MATCH(M16,ガラスタイプ,0)),INDEX((ガラスタイプ1冷房日除効果係数,ガラスタイプ2冷房日除効果係数,ガラスタイプ3冷房日除効果係数,ガラスタイプ4冷房日除効果係数,ガラスタイプ5冷房日除効果係数,ガラスタイプ6冷房日除効果係数,ガラスタイプ7冷房日除効果係数),MATCH(L16,l値,1)+1,(MATCH($C$2,地域区分,0)-1)*8+MATCH(C16,方位名,0),MATCH(M16,ガラスタイプ,0))))","v":{"$error":"#REF!"}},{"$error":"#REF!"},{"$error":"#REF!"},{"$error":"#REF!"},{"$error":"#REF!"},{"$error":"#REF!"},{"$f":"IF(K16=\"\",\"\",INDEX((ガラスタイプ1暖房日除効果係数,ガラスタイプ2暖房日除効果係数,ガラスタイプ3暖房日除効果係数,ガラスタイプ4暖房日除効果係数,ガラスタイプ5暖房日除効果係数,ガラスタイプ6暖房日除効果係数,ガラスタイプ7暖房日除効果係数),MATCH(K16,l値,1),(MATCH($C$2,地域区分,0)-1)*8+MATCH(C16,方位名,0),MATCH(M16,ガラスタイプ,0)))","v":{"$error":"#REF!"}},{"$f":"IF(K16=\"\",\"\",IF(ISERROR(INDEX(l値,MATCH(K16,l値,1)+1)),INDEX((ガラスタイプ1暖房日除効果係数,ガラスタイプ2暖房日除効果係数,ガラスタイプ3暖房日除効果係数,ガラスタイプ4暖房日除効果係数,ガラスタイプ5暖房日除効果係数,ガラスタイプ6暖房日除効果係数,ガラスタイプ7暖房日除効果係数),MATCH(K16,l値,1),(MATCH($C$2,地域区分,0)-1)*8+MATCH(C16,方位名,0),MATCH(M16,ガラスタイプ,0)),INDEX((ガラスタイプ1暖房日除効果係数,ガラスタイプ2暖房日除効果係数,ガラスタイプ3暖房日除効果係数,ガラスタイプ4暖房日除効果係数,ガラスタイプ5暖房日除効果係数,ガラスタイプ6暖房日除効果係数,ガラスタイプ7暖房日除効果係数),MATCH(K16,l値,1)+1,(MATCH($C$2,地域区分,0)-1)*8+MATCH(C16,方位名,0),MATCH(M16,ガラスタイプ,0))))","v":{"$error":"#REF!"}},{"$error":"#REF!"},{"$error":"#REF!"},{"$error":"#REF!"},{"$error":"#REF!"},{"$f":"IF(L16=\"\",\"\",INDEX((ガラスタイプ1暖房日除効果係数,ガラスタイプ2暖房日除効果係数,ガラスタイプ3暖房日除効果係数,ガラスタイプ4暖房日除効果係数,ガラスタイプ5暖房日除効果係数,ガラスタイプ6暖房日除効果係数,ガラスタイプ7暖房日除効果係数),MATCH(L16,l値,1),(MATCH($C$2,地域区分,0)-1)*8+MATCH(C16,方位名,0),MATCH(M16,ガラスタイプ,0)))","v":{"$error":"#REF!"}},{"$f":"IF(L16=\"\",\"\",IF(ISERROR(INDEX(l値,MATCH(L16,l値,1)+1)),INDEX((ガラスタイプ1暖房日除効果係数,ガラスタイプ2暖房日除効果係数,ガラスタイプ3暖房日除効果係数,ガラスタイプ4暖房日除効果係数,ガラスタイプ5暖房日除効果係数,ガラスタイプ6暖房日除効果係数,ガラスタイプ7冷房日除効果係数),MATCH(L16,l値,1),(MATCH($C$2,地域区分,0)-1)*8+MATCH(C16,方位名,0),MATCH(M16,ガラスタイプ,0)),INDEX((ガラスタイプ1暖房日除効果係数,ガラスタイプ2暖房日除効果係数,ガラスタイプ3暖房日除効果係数,ガラスタイプ4暖房日除効果係数,ガラスタイプ5暖房日除効果係数,ガラスタイプ6暖房日除効果係数,ガラスタイプ7暖房日除効果係数),MATCH(L16,l値,1)+1,(MATCH($C$2,地域区分,0)-1)*8+MATCH(C16,方位名,0),MATCH(M16,ガラスタイプ,0))))","v":{"$error":"#REF!"}},{"$error":"#REF!"},{"$error":"#REF!"},{"$error":"#REF!"},{"$error":"#REF!"},{"$error":"#REF!"}]
[null,{"$f":"#REF!","v":{"$error":"#REF!"}},{"$f":"#REF!","v":{"$error":"#REF!"}},9,{"$f":"#REF!","v":{"$error":"#REF!"}},{"$f":"#REF!","v":{"$error":"#REF!"}},"",{"$f":"#REF!","v":{"$error":"#REF!"}},"",{"$f":"#REF!","v":{"$error":"#REF!"}},{"$error":"#REF!"},{"$error":"#REF!"},{"$f":"#REF!","v":{"$error":"#REF!"}},{"$f":"IF(K17=\"\",\"\",INDEX((ガラスタイプ1冷房日除効果係数,ガラスタイプ2冷房日除効果係数,ガラスタイプ3冷房日除効果係数,ガラスタイプ4冷房日除効果係数,ガラスタイプ5冷房日除効果係数,ガラスタイプ6冷房日除効果係数,ガラスタイプ7冷房日除効果係数),MATCH(K17,l値,1),(MATCH($C$2,地域区分,0)-1)*8+MATCH(C17,方位名,0),MATCH(M17,ガラスタイプ,0)))","v":{"$error":"#REF!"}},{"$f":"IF(K17=\"\",\"\",IF(ISERROR(INDEX(l値,MATCH(K17,l値,1)+1)),INDEX((ガラスタイプ1冷房日除効果係数,ガラスタイプ2冷房日除効果係数,ガラスタイプ3冷房日除効果係数,ガラスタイプ4冷房日除効果係数,ガラスタイプ5冷房日除効果係数,ガラスタイプ6冷房日除効果係数,ガラスタイプ7冷房日除効果係数),MATCH(K17,l値,1),(MATCH($C$2,地域区分,0)-1)*8+MATCH(C17,方位名,0),MATCH(M17,ガラスタイプ,0)),INDEX((ガラスタイプ1冷房日除効果係数,ガラスタイプ2冷房日除効果係数,ガラスタイプ3冷房日除効果係数,ガラスタイプ4冷房日除効果係数,ガラスタイプ5冷房日除効果係数,ガラスタイプ6冷房日除効果係数,ガラスタイプ7冷房日除効果係数),MATCH(K17,l値,1)+1,(MATCH($C$2,地域区分,0)-1)*8+MATCH(C17,方位名,0),MATCH(M17,ガラスタイプ,0))))","v":{"$error":"#REF!"}},{"$error":"#REF!"},{"$error":"#REF!"},{"$error":"#REF!"},{"$error":"#REF!"},{"$f":"IF(L17=\"\",\"\",INDEX((ガラスタイプ1冷房日除効果係数,ガラスタイプ2冷房日除効果係数,ガラスタイプ3冷房日除効果係数,ガラスタイプ4冷房日除効果係数,ガラスタイプ5冷房日除効果係数,ガラスタイプ6冷房日除効果係数,ガラスタイプ7冷房日除効果係数),MATCH(L17,l値,1),(MATCH($C$2,地域区分,0)-1)*8+MATCH(C17,方位名,0),MATCH(M17,ガラスタイプ,0)))","v":{"$error":"#REF!"}},{"$f":"IF(L17=\"\",\"\",IF(ISERROR(INDEX(l値,MATCH(L17,l値,1)+1)),INDEX((ガラスタイプ1冷房日除効果係数,ガラスタイプ2冷房日除効果係数,ガラスタイプ3冷房日除効果係数,ガラスタイプ4冷房日除効果係数,ガラスタイプ5冷房日除効果係数,ガラスタイプ6冷房日除効果係数,ガラスタイプ7冷房日除効果係数),MATCH(L17,l値,1),(MATCH($C$2,地域区分,0)-1)*8+MATCH(C17,方位名,0),MATCH(M17,ガラスタイプ,0)),INDEX((ガラスタイプ1冷房日除効果係数,ガラスタイプ2冷房日除効果係数,ガラスタイプ3冷房日除効果係数,ガラスタイプ4冷房日除効果係数,ガラスタイプ5冷房日除効果係数,ガラスタイプ6冷房日除効果係数,ガラスタイプ7冷房日除効果係数),MATCH(L17,l値,1)+1,(MATCH($C$2,地域区分,0)-1)*8+MATCH(C17,方位名,0),MATCH(M17,ガラスタイプ,0))))","v":{"$error":"#REF!"}},{"$error":"#REF!"},{"$error":"#REF!"},{"$error":"#REF!"},{"$error":"#REF!"},{"$error":"#REF!"},{"$f":"IF(K17=\"\",\"\",INDEX((ガラスタイプ1暖房日除効果係数,ガラスタイプ2暖房日除効果係数,ガラスタイプ3暖房日除効果係数,ガラスタイプ4暖房日除効果係数,ガラスタイプ5暖房日除効果係数,ガラスタイプ6暖房日除効果係数,ガラスタイプ7暖房日除効果係数),MATCH(K17,l値,1),(MATCH($C$2,地域区分,0)-1)*8+MATCH(C17,方位名,0),MATCH(M17,ガラスタイプ,0)))","v":{"$error":"#REF!"}},{"$f":"IF(K17=\"\",\"\",IF(ISERROR(INDEX(l値,MATCH(K17,l値,1)+1)),INDEX((ガラスタイプ1暖房日除効果係数,ガラスタイプ2暖房日除効果係数,ガラスタイプ3暖房日除効果係数,ガラスタイプ4暖房日除効果係数,ガラスタイプ5暖房日除効果係数,ガラスタイプ6暖房日除効果係数,ガラスタイプ7暖房日除効果係数),MATCH(K17,l値,1),(MATCH($C$2,地域区分,0)-1)*8+MATCH(C17,方位名,0),MATCH(M17,ガラスタイプ,0)),INDEX((ガラスタイプ1暖房日除効果係数,ガラスタイプ2暖房日除効果係数,ガラスタイプ3暖房日除効果係数,ガラスタイプ4暖房日除効果係数,ガラスタイプ5暖房日除効果係数,ガラスタイプ6暖房日除効果係数,ガラスタイプ7暖房日除効果係数),MATCH(K17,l値,1)+1,(MATCH($C$2,地域区分,0)-1)*8+MATCH(C17,方位名,0),MATCH(M17,ガラスタイプ,0))))","v":{"$error":"#REF!"}},{"$error":"#REF!"},{"$error":"#REF!"},{"$error":"#REF!"},{"$error":"#REF!"},{"$f":"IF(L17=\"\",\"\",INDEX((ガラスタイプ1暖房日除効果係数,ガラスタイプ2暖房日除効果係数,ガラスタイプ3暖房日除効果係数,ガラスタイプ4暖房日除効果係数,ガラスタイプ5暖房日除効果係数,ガラスタイプ6暖房日除効果係数,ガラスタイプ7暖房日除効果係数),MATCH(L17,l値,1),(MATCH($C$2,地域区分,0)-1)*8+MATCH(C17,方位名,0),MATCH(M17,ガラスタイプ,0)))","v":{"$error":"#REF!"}},{"$f":"IF(L17=\"\",\"\",IF(ISERROR(INDEX(l値,MATCH(L17,l値,1)+1)),INDEX((ガラスタイプ1暖房日除効果係数,ガラスタイプ2暖房日除効果係数,ガラスタイプ3暖房日除効果係数,ガラスタイプ4暖房日除効果係数,ガラスタイプ5暖房日除効果係数,ガラスタイプ6暖房日除効果係数,ガラスタイプ7冷房日除効果係数),MATCH(L17,l値,1),(MATCH($C$2,地域区分,0)-1)*8+MATCH(C17,方位名,0),MATCH(M17,ガラスタイプ,0)),INDEX((ガラスタイプ1暖房日除効果係数,ガラスタイプ2暖房日除効果係数,ガラスタイプ3暖房日除効果係数,ガラスタイプ4暖房日除効果係数,ガラスタイプ5暖房日除効果係数,ガラスタイプ6暖房日除効果係数,ガラスタイプ7暖房日除効果係数),MATCH(L17,l値,1)+1,(MATCH($C$2,地域区分,0)-1)*8+MATCH(C17,方位名,0),MATCH(M17,ガラスタイプ,0))))","v":{"$error":"#REF!"}},{"$error":"#REF!"},{"$error":"#REF!"},{"$error":"#REF!"},{"$error":"#REF!"},{"$error":"#REF!"}]
[null,{"$f":"#REF!","v":{"$error":"#REF!"}},{"$f":"#REF!","v":{"$error":"#REF!"}},10,{"$f":"#REF!","v":{"$error":"#REF!"}},{"$f":"#REF!","v":{"$error":"#REF!"}},"",{"$f":"#REF!","v":{"$error":"#REF!"}},"",{"$f":"#REF!","v":{"$error":"#REF!"}},{"$error":"#REF!"},{"$error":"#REF!"},{"$f":"#REF!","v":{"$error":"#REF!"}},{"$f":"IF(K18=\"\",\"\",INDEX((ガラスタイプ1冷房日除効果係数,ガラスタイプ2冷房日除効果係数,ガラスタイプ3冷房日除効果係数,ガラスタイプ4冷房日除効果係数,ガラスタイプ5冷房日除効果係数,ガラスタイプ6冷房日除効果係数,ガラスタイプ7冷房日除効果係数),MATCH(K18,l値,1),(MATCH($C$2,地域区分,0)-1)*8+MATCH(C18,方位名,0),MATCH(M18,ガラスタイプ,0)))","v":{"$error":"#REF!"}},{"$f":"IF(K18=\"\",\"\",IF(ISERROR(INDEX(l値,MATCH(K18,l値,1)+1)),INDEX((ガラスタイプ1冷房日除効果係数,ガラスタイプ2冷房日除効果係数,ガラスタイプ3冷房日除効果係数,ガラスタイプ4冷房日除効果係数,ガラスタイプ5冷房日除効果係数,ガラスタイプ6冷房日除効果係数,ガラスタイプ7冷房日除効果係数),MATCH(K18,l値,1),(MATCH($C$2,地域区分,0)-1)*8+MATCH(C18,方位名,0),MATCH(M18,ガラスタイプ,0)),INDEX((ガラスタイプ1冷房日除効果係数,ガラスタイプ2冷房日除効果係数,ガラスタイプ3冷房日除効果係数,ガラスタイプ4冷房日除効果係数,ガラスタイプ5冷房日除効果係数,ガラスタイプ6冷房日除効果係数,ガラスタイプ7冷房日除効果係数),MATCH(K18,l値,1)+1,(MATCH($C$2,地域区分,0)-1)*8+MATCH(C18,方位名,0),MATCH(M18,ガラスタイプ,0))))","v":{"$error":"#REF!"}},{"$error":"#REF!"},{"$error":"#REF!"},{"$error":"#REF!"},{"$error":"#REF!"},{"$f":"IF(L18=\"\",\"\",INDEX((ガラスタイプ1冷房日除効果係数,ガラスタイプ2冷房日除効果係数,ガラスタイプ3冷房日除効果係数,ガラスタイプ4冷房日除効果係数,ガラスタイプ5冷房日除効果係数,ガラスタイプ6冷房日除効果係数,ガラスタイプ7冷房日除効果係数),MATCH(L18,l値,1),(MATCH($C$2,地域区分,0)-1)*8+MATCH(C18,方位名,0),MATCH(M18,ガラスタイプ,0)))","v":{"$error":"#REF!"}},{"$f":"IF(L18=\"\",\"\",IF(ISERROR(INDEX(l値,MATCH(L18,l値,1)+1)),INDEX((ガラスタイプ1冷房日除効果係数,ガラスタイプ2冷房日除効果係数,ガラスタイプ3冷房日除効果係数,ガラスタイプ4冷房日除効果係数,ガラスタイプ5冷房日除効果係数,ガラスタイプ6冷房日除効果係数,ガラスタイプ7冷房日除効果係数),MATCH(L18,l値,1),(MATCH($C$2,地域区分,0)-1)*8+MATCH(C18,方位名,0),MATCH(M18,ガラスタイプ,0)),INDEX((ガラスタイプ1冷房日除効果係数,ガラスタイプ2冷房日除効果係数,ガラスタイプ3冷房日除効果係数,ガラスタイプ4冷房日除効果係数,ガラスタイプ5冷房日除効果係数,ガラスタイプ6冷房日除効果係数,ガラスタイプ7冷房日除効果係数),MATCH(L18,l値,1)+1,(MATCH($C$2,地域区分,0)-1)*8+MATCH(C18,方位名,0),MATCH(M18,ガラスタイプ,0))))","v":{"$error":"#REF!"}},{"$error":"#REF!"},{"$error":"#REF!"},{"$error":"#REF!"},{"$error":"#REF!"},{"$error":"#REF!"},{"$f":"IF(K18=\"\",\"\",INDEX((ガラスタイプ1暖房日除効果係数,ガラスタイプ2暖房日除効果係数,ガラスタイプ3暖房日除効果係数,ガラスタイプ4暖房日除効果係数,ガラスタイプ5暖房日除効果係数,ガラスタイプ6暖房日除効果係数,ガラスタイプ7暖房日除効果係数),MATCH(K18,l値,1),(MATCH($C$2,地域区分,0)-1)*8+MATCH(C18,方位名,0),MATCH(M18,ガラスタイプ,0)))","v":{"$error":"#REF!"}},{"$f":"IF(K18=\"\",\"\",IF(ISERROR(INDEX(l値,MATCH(K18,l値,1)+1)),INDEX((ガラスタイプ1暖房日除効果係数,ガラスタイプ2暖房日除効果係数,ガラスタイプ3暖房日除効果係数,ガラスタイプ4暖房日除効果係数,ガラスタイプ5暖房日除効果係数,ガラスタイプ6暖房日除効果係数,ガラスタイプ7暖房日除効果係数),MATCH(K18,l値,1),(MATCH($C$2,地域区分,0)-1)*8+MATCH(C18,方位名,0),MATCH(M18,ガラスタイプ,0)),INDEX((ガラスタイプ1暖房日除効果係数,ガラスタイプ2暖房日除効果係数,ガラスタイプ3暖房日除効果係数,ガラスタイプ4暖房日除効果係数,ガラスタイプ5暖房日除効果係数,ガラスタイプ6暖房日除効果係数,ガラスタイプ7暖房日除効果係数),MATCH(K18,l値,1)+1,(MATCH($C$2,地域区分,0)-1)*8+MATCH(C18,方位名,0),MATCH(M18,ガラスタイプ,0))))","v":{"$error":"#REF!"}},{"$error":"#REF!"},{"$error":"#REF!"},{"$error":"#REF!"},{"$error":"#REF!"},{"$f":"IF(L18=\"\",\"\",INDEX((ガラスタイプ1暖房日除効果係数,ガラスタイプ2暖房日除効果係数,ガラスタイプ3暖房日除効果係数,ガラスタイプ4暖房日除効果係数,ガラスタイプ5暖房日除効果係数,ガラスタイプ6暖房日除効果係数,ガラスタイプ7暖房日除効果係数),MATCH(L18,l値,1),(MATCH($C$2,地域区分,0)-1)*8+MATCH(C18,方位名,0),MATCH(M18,ガラスタイプ,0)))","v":{"$error":"#REF!"}},{"$f":"IF(L18=\"\",\"\",IF(ISERROR(INDEX(l値,MATCH(L18,l値,1)+1)),INDEX((ガラスタイプ1暖房日除効果係数,ガラスタイプ2暖房日除効果係数,ガラスタイプ3暖房日除効果係数,ガラスタイプ4暖房日除効果係数,ガラスタイプ5暖房日除効果係数,ガラスタイプ6暖房日除効果係数,ガラスタイプ7冷房日除効果係数),MATCH(L18,l値,1),(MATCH($C$2,地域区分,0)-1)*8+MATCH(C18,方位名,0),MATCH(M18,ガラスタイプ,0)),INDEX((ガラスタイプ1暖房日除効果係数,ガラスタイプ2暖房日除効果係数,ガラスタイプ3暖房日除効果係数,ガラスタイプ4暖房日除効果係数,ガラスタイプ5暖房日除効果係数,ガラスタイプ6暖房日除効果係数,ガラスタイプ7暖房日除効果係数),MATCH(L18,l値,1)+1,(MATCH($C$2,地域区分,0)-1)*8+MATCH(C18,方位名,0),MATCH(M18,ガラスタイプ,0))))","v":{"$error":"#REF!"}},{"$error":"#REF!"},{"$error":"#REF!"},{"$error":"#REF!"},{"$error":"#REF!"},{"$error":"#REF!"}]
[null,{"$f":"#REF!","v":{"$error":"#REF!"}},{"$f":"#REF!","v":{"$error":"#REF!"}},11,{"$f":"#REF!","v":{"$error":"#REF!"}},{"$f":"#REF!","v":{"$error":"#REF!"}},"",{"$f":"#REF!","v":{"$error":"#REF!"}},"",{"$f":"#REF!","v":{"$error":"#REF!"}},{"$error":"#REF!"},{"$error":"#REF!"},{"$f":"#REF!","v":{"$error":"#REF!"}},{"$f":"IF(K19=\"\",\"\",INDEX((ガラスタイプ1冷房日除効果係数,ガラスタイプ2冷房日除効果係数,ガラスタイプ3冷房日除効果係数,ガラスタイプ4冷房日除効果係数,ガラスタイプ5冷房日除効果係数,ガラスタイプ6冷房日除効果係数,ガラスタイプ7冷房日除効果係数),MATCH(K19,l値,1),(MATCH($C$2,地域区分,0)-1)*8+MATCH(C19,方位名,0),MATCH(M19,ガラスタイプ,0)))","v":{"$error":"#REF!"}},{"$f":"IF(K19=\"\",\"\",IF(ISERROR(INDEX(l値,MATCH(K19,l値,1)+1)),INDEX((ガラスタイプ1冷房日除効果係数,ガラスタイプ2冷房日除効果係数,ガラスタイプ3冷房日除効果係数,ガラスタイプ4冷房日除効果係数,ガラスタイプ5冷房日除効果係数,ガラスタイプ6冷房日除効果係数,ガラスタイプ7冷房日除効果係数),MATCH(K19,l値,1),(MATCH($C$2,地域区分,0)-1)*8+MATCH(C19,方位名,0),MATCH(M19,ガラスタイプ,0)),INDEX((ガラスタイプ1冷房日除効果係数,ガラスタイプ2冷房日除効果係数,ガラスタイプ3冷房日除効果係数,ガラスタイプ4冷房日除効果係数,ガラスタイプ5冷房日除効果係数,ガラスタイプ6冷房日除効果係数,ガラスタイプ7冷房日除効果係数),MATCH(K19,l値,1)+1,(MATCH($C$2,地域区分,0)-1)*8+MATCH(C19,方位名,0),MATCH(M19,ガラスタイプ,0))))","v":{"$error":"#REF!"}},{"$error":"#REF!"},{"$error":"#REF!"},{"$error":"#REF!"},{"$error":"#REF!"},{"$f":"IF(L19=\"\",\"\",INDEX((ガラスタイプ1冷房日除効果係数,ガラスタイプ2冷房日除効果係数,ガラスタイプ3冷房日除効果係数,ガラスタイプ4冷房日除効果係数,ガラスタイプ5冷房日除効果係数,ガラスタイプ6冷房日除効果係数,ガラスタイプ7冷房日除効果係数),MATCH(L19,l値,1),(MATCH($C$2,地域区分,0)-1)*8+MATCH(C19,方位名,0),MATCH(M19,ガラスタイプ,0)))","v":{"$error":"#REF!"}},{"$f":"IF(L19=\"\",\"\",IF(ISERROR(INDEX(l値,MATCH(L19,l値,1)+1)),INDEX((ガラスタイプ1冷房日除効果係数,ガラスタイプ2冷房日除効果係数,ガラスタイプ3冷房日除効果係数,ガラスタイプ4冷房日除効果係数,ガラスタイプ5冷房日除効果係数,ガラスタイプ6冷房日除効果係数,ガラスタイプ7冷房日除効果係数),MATCH(L19,l値,1),(MATCH($C$2,地域区分,0)-1)*8+MATCH(C19,方位名,0),MATCH(M19,ガラスタイプ,0)),INDEX((ガラスタイプ1冷房日除効果係数,ガラスタイプ2冷房日除効果係数,ガラスタイプ3冷房日除効果係数,ガラスタイプ4冷房日除効果係数,ガラスタイプ5冷房日除効果係数,ガラスタイプ6冷房日除効果係数,ガラスタイプ7冷房日除効果係数),MATCH(L19,l値,1)+1,(MATCH($C$2,地域区分,0)-1)*8+MATCH(C19,方位名,0),MATCH(M19,ガラスタイプ,0))))","v":{"$error":"#REF!"}},{"$error":"#REF!"},{"$error":"#REF!"},{"$error":"#REF!"},{"$error":"#REF!"},{"$error":"#REF!"},{"$f":"IF(K19=\"\",\"\",INDEX((ガラスタイプ1暖房日除効果係数,ガラスタイプ2暖房日除効果係数,ガラスタイプ3暖房日除効果係数,ガラスタイプ4暖房日除効果係数,ガラスタイプ5暖房日除効果係数,ガラスタイプ6暖房日除効果係数,ガラスタイプ7暖房日除効果係数),MATCH(K19,l値,1),(MATCH($C$2,地域区分,0)-1)*8+MATCH(C19,方位名,0),MATCH(M19,ガラスタイプ,0)))","v":{"$error":"#REF!"}},{"$f":"IF(K19=\"\",\"\",IF(ISERROR(INDEX(l値,MATCH(K19,l値,1)+1)),INDEX((ガラスタイプ1暖房日除効果係数,ガラスタイプ2暖房日除効果係数,ガラスタイプ3暖房日除効果係数,ガラスタイプ4暖房日除効果係数,ガラスタイプ5暖房日除効果係数,ガラスタイプ6暖房日除効果係数,ガラスタイプ7暖房日除効果係数),MATCH(K19,l値,1),(MATCH($C$2,地域区分,0)-1)*8+MATCH(C19,方位名,0),MATCH(M19,ガラスタイプ,0)),INDEX((ガラスタイプ1暖房日除効果係数,ガラスタイプ2暖房日除効果係数,ガラスタイプ3暖房日除効果係数,ガラスタイプ4暖房日除効果係数,ガラスタイプ5暖房日除効果係数,ガラスタイプ6暖房日除効果係数,ガラスタイプ7暖房日除効果係数),MATCH(K19,l値,1)+1,(MATCH($C$2,地域区分,0)-1)*8+MATCH(C19,方位名,0),MATCH(M19,ガラスタイプ,0))))","v":{"$error":"#REF!"}},{"$error":"#REF!"},{"$error":"#REF!"},{"$error":"#REF!"},{"$error":"#REF!"},{"$f":"IF(L19=\"\",\"\",INDEX((ガラスタイプ1暖房日除効果係数,ガラスタイプ2暖房日除効果係数,ガラスタイプ3暖房日除効果係数,ガラスタイプ4暖房日除効果係数,ガラスタイプ5暖房日除効果係数,ガラスタイプ6暖房日除効果係数,ガラスタイプ7暖房日除効果係数),MATCH(L19,l値,1),(MATCH($C$2,地域区分,0)-1)*8+MATCH(C19,方位名,0),MATCH(M19,ガラスタイプ,0)))","v":{"$error":"#REF!"}},{"$f":"IF(L19=\"\",\"\",IF(ISERROR(INDEX(l値,MATCH(L19,l値,1)+1)),INDEX((ガラスタイプ1暖房日除効果係数,ガラスタイプ2暖房日除効果係数,ガラスタイプ3暖房日除効果係数,ガラスタイプ4暖房日除効果係数,ガラスタイプ5暖房日除効果係数,ガラスタイプ6暖房日除効果係数,ガラスタイプ7冷房日除効果係数),MATCH(L19,l値,1),(MATCH($C$2,地域区分,0)-1)*8+MATCH(C19,方位名,0),MATCH(M19,ガラスタイプ,0)),INDEX((ガラスタイプ1暖房日除効果係数,ガラスタイプ2暖房日除効果係数,ガラスタイプ3暖房日除効果係数,ガラスタイプ4暖房日除効果係数,ガラスタイプ5暖房日除効果係数,ガラスタイプ6暖房日除効果係数,ガラスタイプ7暖房日除効果係数),MATCH(L19,l値,1)+1,(MATCH($C$2,地域区分,0)-1)*8+MATCH(C19,方位名,0),MATCH(M19,ガラスタイプ,0))))","v":{"$error":"#REF!"}},{"$error":"#REF!"},{"$error":"#REF!"},{"$error":"#REF!"},{"$error":"#REF!"},{"$error":"#REF!"}]
[null,{"$f":"#REF!","v":{"$error":"#REF!"}},{"$f":"#REF!","v":{"$error":"#REF!"}},12,{"$f":"#REF!","v":{"$error":"#REF!"}},{"$f":"#REF!","v":{"$error":"#REF!"}},"",{"$f":"#REF!","v":{"$error":"#REF!"}},"",{"$f":"#REF!","v":{"$error":"#REF!"}},{"$error":"#REF!"},{"$error":"#REF!"},{"$f":"#REF!","v":{"$error":"#REF!"}},{"$f":"IF(K20=\"\",\"\",INDEX((ガラスタイプ1冷房日除効果係数,ガラスタイプ2冷房日除効果係数,ガラスタイプ3冷房日除効果係数,ガラスタイプ4冷房日除効果係数,ガラスタイプ5冷房日除効果係数,ガラスタイプ6冷房日除効果係数,ガラスタイプ7冷房日除効果係数),MATCH(K20,l値,1),(MATCH($C$2,地域区分,0)-1)*8+MATCH(C20,方位名,0),MATCH(M20,ガラスタイプ,0)))","v":{"$error":"#REF!"}},{"$f":"IF(K20=\"\",\"\",IF(ISERROR(INDEX(l値,MATCH(K20,l値,1)+1)),INDEX((ガラスタイプ1冷房日除効果係数,ガラスタイプ2冷房日除効果係数,ガラスタイプ3冷房日除効果係数,ガラスタイプ4冷房日除効果係数,ガラスタイプ5冷房日除効果係数,ガラスタイプ6冷房日除効果係数,ガラスタイプ7冷房日除効果係数),MATCH(K20,l値,1),(MATCH($C$2,地域区分,0)-1)*8+MATCH(C20,方位名,0),MATCH(M20,ガラスタイプ,0)),INDEX((ガラスタイプ1冷房日除効果係数,ガラスタイプ2冷房日除効果係数,ガラスタイプ3冷房日除効果係数,ガラスタイプ4冷房日除効果係数,ガラスタイプ5冷房日除効果係数,ガラスタイプ6冷房日除効果係数,ガラスタイプ7冷房日除効果係数),MATCH(K20,l値,1)+1,(MATCH($C$2,地域区分,0)-1)*8+MATCH(C20,方位名,0),MATCH(M20,ガラスタイプ,0))))","v":{"$error":"#REF!"}},{"$error":"#REF!"},{"$error":"#REF!"},{"$error":"#REF!"},{"$error":"#REF!"},{"$f":"IF(L20=\"\",\"\",INDEX((ガラスタイプ1冷房日除効果係数,ガラスタイプ2冷房日除効果係数,ガラスタイプ3冷房日除効果係数,ガラスタイプ4冷房日除効果係数,ガラスタイプ5冷房日除効果係数,ガラスタイプ6冷房日除効果係数,ガラスタイプ7冷房日除効果係数),MATCH(L20,l値,1),(MATCH($C$2,地域区分,0)-1)*8+MATCH(C20,方位名,0),MATCH(M20,ガラスタイプ,0)))","v":{"$error":"#REF!"}},{"$f":"IF(L20=\"\",\"\",IF(ISERROR(INDEX(l値,MATCH(L20,l値,1)+1)),INDEX((ガラスタイプ1冷房日除効果係数,ガラスタイプ2冷房日除効果係数,ガラスタイプ3冷房日除効果係数,ガラスタイプ4冷房日除効果係数,ガラスタイプ5冷房日除効果係数,ガラスタイプ6冷房日除効果係数,ガラスタイプ7冷房日除効果係数),MATCH(L20,l値,1),(MATCH($C$2,地域区分,0)-1)*8+MATCH(C20,方位名,0),MATCH(M20,ガラスタイプ,0)),INDEX((ガラスタイプ1冷房日除効果係数,ガラスタイプ2冷房日除効果係数,ガラスタイプ3冷房日除効果係数,ガラスタイプ4冷房日除効果係数,ガラスタイプ5冷房日除効果係数,ガラスタイプ6冷房日除効果係数,ガラスタイプ7冷房日除効果係数),MATCH(L20,l値,1)+1,(MATCH($C$2,地域区分,0)-1)*8+MATCH(C20,方位名,0),MATCH(M20,ガラスタイプ,0))))","v":{"$error":"#REF!"}},{"$error":"#REF!"},{"$error":"#REF!"},{"$error":"#REF!"},{"$error":"#REF!"},{"$error":"#REF!"},{"$f":"IF(K20=\"\",\"\",INDEX((ガラスタイプ1暖房日除効果係数,ガラスタイプ2暖房日除効果係数,ガラスタイプ3暖房日除効果係数,ガラスタイプ4暖房日除効果係数,ガラスタイプ5暖房日除効果係数,ガラスタイプ6暖房日除効果係数,ガラスタイプ7暖房日除効果係数),MATCH(K20,l値,1),(MATCH($C$2,地域区分,0)-1)*8+MATCH(C20,方位名,0),MATCH(M20,ガラスタイプ,0)))","v":{"$error":"#REF!"}},{"$f":"IF(K20=\"\",\"\",IF(ISERROR(INDEX(l値,MATCH(K20,l値,1)+1)),INDEX((ガラスタイプ1暖房日除効果係数,ガラスタイプ2暖房日除効果係数,ガラスタイプ3暖房日除効果係数,ガラスタイプ4暖房日除効果係数,ガラスタイプ5暖房日除効果係数,ガラスタイプ6暖房日除効果係数,ガラスタイプ7暖房日除効果係数),MATCH(K20,l値,1),(MATCH($C$2,地域区分,0)-1)*8+MATCH(C20,方位名,0),MATCH(M20,ガラスタイプ,0)),INDEX((ガラスタイプ1暖房日除効果係数,ガラスタイプ2暖房日除効果係数,ガラスタイプ3暖房日除効果係数,ガラスタイプ4暖房日除効果係数,ガラスタイプ5暖房日除効果係数,ガラスタイプ6暖房日除効果係数,ガラスタイプ7暖房日除効果係数),MATCH(K20,l値,1)+1,(MATCH($C$2,地域区分,0)-1)*8+MATCH(C20,方位名,0),MATCH(M20,ガラスタイプ,0))))","v":{"$error":"#REF!"}},{"$error":"#REF!"},{"$error":"#REF!"},{"$error":"#REF!"},{"$error":"#REF!"},{"$f":"IF(L20=\"\",\"\",INDEX((ガラスタイプ1暖房日除効果係数,ガラスタイプ2暖房日除効果係数,ガラスタイプ3暖房日除効果係数,ガラスタイプ4暖房日除効果係数,ガラスタイプ5暖房日除効果係数,ガラスタイプ6暖房日除効果係数,ガラスタイプ7暖房日除効果係数),MATCH(L20,l値,1),(MATCH($C$2,地域区分,0)-1)*8+MATCH(C20,方位名,0),MATCH(M20,ガラスタイプ,0)))","v":{"$error":"#REF!"}},{"$f":"IF(L20=\"\",\"\",IF(ISERROR(INDEX(l値,MATCH(L20,l値,1)+1)),INDEX((ガラスタイプ1暖房日除効果係数,ガラスタイプ2暖房日除効果係数,ガラスタイプ3暖房日除効果係数,ガラスタイプ4暖房日除効果係数,ガラスタイプ5暖房日除効果係数,ガラスタイプ6暖房日除効果係数,ガラスタイプ7冷房日除効果係数),MATCH(L20,l値,1),(MATCH($C$2,地域区分,0)-1)*8+MATCH(C20,方位名,0),MATCH(M20,ガラスタイプ,0)),INDEX((ガラスタイプ1暖房日除効果係数,ガラスタイプ2暖房日除効果係数,ガラスタイプ3暖房日除効果係数,ガラスタイプ4暖房日除効果係数,ガラスタイプ5暖房日除効果係数,ガラスタイプ6暖房日除効果係数,ガラスタイプ7暖房日除効果係数),MATCH(L20,l値,1)+1,(MATCH($C$2,地域区分,0)-1)*8+MATCH(C20,方位名,0),MATCH(M20,ガラスタイプ,0))))","v":{"$error":"#REF!"}},{"$error":"#REF!"},{"$error":"#REF!"},{"$error":"#REF!"},{"$error":"#REF!"},{"$error":"#REF!"}]
[null,{"$f":"#REF!","v":{"$error":"#REF!"}},{"$f":"#REF!","v":{"$error":"#REF!"}},13,{"$f":"#REF!","v":{"$error":"#REF!"}},{"$f":"#REF!","v":{"$error":"#REF!"}},"",{"$f":"#REF!","v":{"$error":"#REF!"}},"",{"$f":"#REF!","v":{"$error":"#REF!"}},{"$error":"#REF!"},{"$error":"#REF!"},{"$f":"#REF!","v":{"$error":"#REF!"}},{"$f":"IF(K21=\"\",\"\",INDEX((ガラスタイプ1冷房日除効果係数,ガラスタイプ2冷房日除効果係数,ガラスタイプ3冷房日除効果係数,ガラスタイプ4冷房日除効果係数,ガラスタイプ5冷房日除効果係数,ガラスタイプ6冷房日除効果係数,ガラスタイプ7冷房日除効果係数),MATCH(K21,l値,1),(MATCH($C$2,地域区分,0)-1)*8+MATCH(C21,方位名,0),MATCH(M21,ガラスタイプ,0)))","v":{"$error":"#REF!"}},{"$f":"IF(K21=\"\",\"\",IF(ISERROR(INDEX(l値,MATCH(K21,l値,1)+1)),INDEX((ガラスタイプ1冷房日除効果係数,ガラスタイプ2冷房日除効果係数,ガラスタイプ3冷房日除効果係数,ガラスタイプ4冷房日除効果係数,ガラスタイプ5冷房日除効果係数,ガラスタイプ6冷房日除効果係数,ガラスタイプ7冷房日除効果係数),MATCH(K21,l値,1),(MATCH($C$2,地域区分,0)-1)*8+MATCH(C21,方位名,0),MATCH(M21,ガラスタイプ,0)),INDEX((ガラスタイプ1冷房日除効果係数,ガラスタイプ2冷房日除効果係数,ガラスタイプ3冷房日除効果係数,ガラスタイプ4冷房日除効果係数,ガラスタイプ5冷房日除効果係数,ガラスタイプ6冷房日除効果係数,ガラスタイプ7冷房日除効果係数),MATCH(K21,l値,1)+1,(MATCH($C$2,地域区分,0)-1)*8+MATCH(C21,方位名,0),MATCH(M21,ガラスタイプ,0))))","v":{"$error":"#REF!"}},{"$error":"#REF!"},{"$error":"#REF!"},{"$error":"#REF!"},{"$error":"#REF!"},{"$f":"IF(L21=\"\",\"\",INDEX((ガラスタイプ1冷房日除効果係数,ガラスタイプ2冷房日除効果係数,ガラスタイプ3冷房日除効果係数,ガラスタイプ4冷房日除効果係数,ガラスタイプ5冷房日除効果係数,ガラスタイプ6冷房日除効果係数,ガラスタイプ7冷房日除効果係数),MATCH(L21,l値,1),(MATCH($C$2,地域区分,0)-1)*8+MATCH(C21,方位名,0),MATCH(M21,ガラスタイプ,0)))","v":{"$error":"#REF!"}},{"$f":"IF(L21=\"\",\"\",IF(ISERROR(INDEX(l値,MATCH(L21,l値,1)+1)),INDEX((ガラスタイプ1冷房日除効果係数,ガラスタイプ2冷房日除効果係数,ガラスタイプ3冷房日除効果係数,ガラスタイプ4冷房日除効果係数,ガラスタイプ5冷房日除効果係数,ガラスタイプ6冷房日除効果係数,ガラスタイプ7冷房日除効果係数),MATCH(L21,l値,1),(MATCH($C$2,地域区分,0)-1)*8+MATCH(C21,方位名,0),MATCH(M21,ガラスタイプ,0)),INDEX((ガラスタイプ1冷房日除効果係数,ガラスタイプ2冷房日除効果係数,ガラスタイプ3冷房日除効果係数,ガラスタイプ4冷房日除効果係数,ガラスタイプ5冷房日除効果係数,ガラスタイプ6冷房日除効果係数,ガラスタイプ7冷房日除効果係数),MATCH(L21,l値,1)+1,(MATCH($C$2,地域区分,0)-1)*8+MATCH(C21,方位名,0),MATCH(M21,ガラスタイプ,0))))","v":{"$error":"#REF!"}},{"$error":"#REF!"},{"$error":"#REF!"},{"$error":"#REF!"},{"$error":"#REF!"},{"$error":"#REF!"},{"$f":"IF(K21=\"\",\"\",INDEX((ガラスタイプ1暖房日除効果係数,ガラスタイプ2暖房日除効果係数,ガラスタイプ3暖房日除効果係数,ガラスタイプ4暖房日除効果係数,ガラスタイプ5暖房日除効果係数,ガラスタイプ6暖房日除効果係数,ガラスタイプ7暖房日除効果係数),MATCH(K21,l値,1),(MATCH($C$2,地域区分,0)-1)*8+MATCH(C21,方位名,0),MATCH(M21,ガラスタイプ,0)))","v":{"$error":"#REF!"}},{"$f":"IF(K21=\"\",\"\",IF(ISERROR(INDEX(l値,MATCH(K21,l値,1)+1)),INDEX((ガラスタイプ1暖房日除効果係数,ガラスタイプ2暖房日除効果係数,ガラスタイプ3暖房日除効果係数,ガラスタイプ4暖房日除効果係数,ガラスタイプ5暖房日除効果係数,ガラスタイプ6暖房日除効果係数,ガラスタイプ7暖房日除効果係数),MATCH(K21,l値,1),(MATCH($C$2,地域区分,0)-1)*8+MATCH(C21,方位名,0),MATCH(M21,ガラスタイプ,0)),INDEX((ガラスタイプ1暖房日除効果係数,ガラスタイプ2暖房日除効果係数,ガラスタイプ3暖房日除効果係数,ガラスタイプ4暖房日除効果係数,ガラスタイプ5暖房日除効果係数,ガラスタイプ6暖房日除効果係数,ガラスタイプ7暖房日除効果係数),MATCH(K21,l値,1)+1,(MATCH($C$2,地域区分,0)-1)*8+MATCH(C21,方位名,0),MATCH(M21,ガラスタイプ,0))))","v":{"$error":"#REF!"}},{"$error":"#REF!"},{"$error":"#REF!"},{"$error":"#REF!"},{"$error":"#REF!"},{"$f":"IF(L21=\"\",\"\",INDEX((ガラスタイプ1暖房日除効果係数,ガラスタイプ2暖房日除効果係数,ガラスタイプ3暖房日除効果係数,ガラスタイプ4暖房日除効果係数,ガラスタイプ5暖房日除効果係数,ガラスタイプ6暖房日除効果係数,ガラスタイプ7暖房日除効果係数),MATCH(L21,l値,1),(MATCH($C$2,地域区分,0)-1)*8+MATCH(C21,方位名,0),MATCH(M21,ガラスタイプ,0)))","v":{"$error":"#REF!"}},{"$f":"IF(L21=\"\",\"\",IF(ISERROR(INDEX(l値,MATCH(L21,l値,1)+1)),INDEX((ガラスタイプ1暖房日除効果係数,ガラスタイプ2暖房日除効果係数,ガラスタイプ3暖房日除効果係数,ガラスタイプ4暖房日除効果係数,ガラスタイプ5暖房日除効果係数,ガラスタイプ6暖房日除効果係数,ガラスタイプ7冷房日除効果係数),MATCH(L21,l値,1),(MATCH($C$2,地域区分,0)-1)*8+MATCH(C21,方位名,0),MATCH(M21,ガラスタイプ,0)),INDEX((ガラスタイプ1暖房日除効果係数,ガラスタイプ2暖房日除効果係数,ガラスタイプ3暖房日除効果係数,ガラスタイプ4暖房日除効果係数,ガラスタイプ5暖房日除効果係数,ガラスタイプ6暖房日除効果係数,ガラスタイプ7暖房日除効果係数),MATCH(L21,l値,1)+1,(MATCH($C$2,地域区分,0)-1)*8+MATCH(C21,方位名,0),MATCH(M21,ガラスタイプ,0))))","v":{"$error":"#REF!"}},{"$error":"#REF!"},{"$error":"#REF!"},{"$error":"#REF!"},{"$error":"#REF!"},{"$error":"#REF!"}]
[null,{"$f":"#REF!","v":{"$error":"#REF!"}},{"$f":"#REF!","v":{"$error":"#REF!"}},14,{"$f":"#REF!","v":{"$error":"#REF!"}},{"$f":"#REF!","v":{"$error":"#REF!"}},"",{"$f":"#REF!","v":{"$error":"#REF!"}},"",{"$f":"#REF!","v":{"$error":"#REF!"}},{"$error":"#REF!"},{"$error":"#REF!"},{"$f":"#REF!","v":{"$error":"#REF!"}},{"$f":"IF(K22=\"\",\"\",INDEX((ガラスタイプ1冷房日除効果係数,ガラスタイプ2冷房日除効果係数,ガラスタイプ3冷房日除効果係数,ガラスタイプ4冷房日除効果係数,ガラスタイプ5冷房日除効果係数,ガラスタイプ6冷房日除効果係数,ガラスタイプ7冷房日除効果係数),MATCH(K22,l値,1),(MATCH($C$2,地域区分,0)-1)*8+MATCH(C22,方位名,0),MATCH(M22,ガラスタイプ,0)))","v":{"$error":"#REF!"}},{"$f":"IF(K22=\"\",\"\",IF(ISERROR(INDEX(l値,MATCH(K22,l値,1)+1)),INDEX((ガラスタイプ1冷房日除効果係数,ガラスタイプ2冷房日除効果係数,ガラスタイプ3冷房日除効果係数,ガラスタイプ4冷房日除効果係数,ガラスタイプ5冷房日除効果係数,ガラスタイプ6冷房日除効果係数,ガラスタイプ7冷房日除効果係数),MATCH(K22,l値,1),(MATCH($C$2,地域区分,0)-1)*8+MATCH(C22,方位名,0),MATCH(M22,ガラスタイプ,0)),INDEX((ガラスタイプ1冷房日除効果係数,ガラスタイプ2冷房日除効果係数,ガラスタイプ3冷房日除効果係数,ガラスタイプ4冷房日除効果係数,ガラスタイプ5冷房日除効果係数,ガラスタイプ6冷房日除効果係数,ガラスタイプ7冷房日除効果係数),MATCH(K22,l値,1)+1,(MATCH($C$2,地域区分,0)-1)*8+MATCH(C22,方位名,0),MATCH(M22,ガラスタイプ,0))))","v":{"$error":"#REF!"}},{"$error":"#REF!"},{"$error":"#REF!"},{"$error":"#REF!"},{"$error":"#REF!"},{"$f":"IF(L22=\"\",\"\",INDEX((ガラスタイプ1冷房日除効果係数,ガラスタイプ2冷房日除効果係数,ガラスタイプ3冷房日除効果係数,ガラスタイプ4冷房日除効果係数,ガラスタイプ5冷房日除効果係数,ガラスタイプ6冷房日除効果係数,ガラスタイプ7冷房日除効果係数),MATCH(L22,l値,1),(MATCH($C$2,地域区分,0)-1)*8+MATCH(C22,方位名,0),MATCH(M22,ガラスタイプ,0)))","v":{"$error":"#REF!"}},{"$f":"IF(L22=\"\",\"\",IF(ISERROR(INDEX(l値,MATCH(L22,l値,1)+1)),INDEX((ガラスタイプ1冷房日除効果係数,ガラスタイプ2冷房日除効果係数,ガラスタイプ3冷房日除効果係数,ガラスタイプ4冷房日除効果係数,ガラスタイプ5冷房日除効果係数,ガラスタイプ6冷房日除効果係数,ガラスタイプ7冷房日除効果係数),MATCH(L22,l値,1),(MATCH($C$2,地域区分,0)-1)*8+MATCH(C22,方位名,0),MATCH(M22,ガラスタイプ,0)),INDEX((ガラスタイプ1冷房日除効果係数,ガラスタイプ2冷房日除効果係数,ガラスタイプ3冷房日除効果係数,ガラスタイプ4冷房日除効果係数,ガラスタイプ5冷房日除効果係数,ガラスタイプ6冷房日除効果係数,ガラスタイプ7冷房日除効果係数),MATCH(L22,l値,1)+1,(MATCH($C$2,地域区分,0)-1)*8+MATCH(C22,方位名,0),MATCH(M22,ガラスタイプ,0))))","v":{"$error":"#REF!"}},{"$error":"#REF!"},{"$error":"#REF!"},{"$error":"#REF!"},{"$error":"#REF!"},{"$error":"#REF!"},{"$f":"IF(K22=\"\",\"\",INDEX((ガラスタイプ1暖房日除効果係数,ガラスタイプ2暖房日除効果係数,ガラスタイプ3暖房日除効果係数,ガラスタイプ4暖房日除効果係数,ガラスタイプ5暖房日除効果係数,ガラスタイプ6暖房日除効果係数,ガラスタイプ7暖房日除効果係数),MATCH(K22,l値,1),(MATCH($C$2,地域区分,0)-1)*8+MATCH(C22,方位名,0),MATCH(M22,ガラスタイプ,0)))","v":{"$error":"#REF!"}},{"$f":"IF(K22=\"\",\"\",IF(ISERROR(INDEX(l値,MATCH(K22,l値,1)+1)),INDEX((ガラスタイプ1暖房日除効果係数,ガラスタイプ2暖房日除効果係数,ガラスタイプ3暖房日除効果係数,ガラスタイプ4暖房日除効果係数,ガラスタイプ5暖房日除効果係数,ガラスタイプ6暖房日除効果係数,ガラスタイプ7暖房日除効果係数),MATCH(K22,l値,1),(MATCH($C$2,地域区分,0)-1)*8+MATCH(C22,方位名,0),MATCH(M22,ガラスタイプ,0)),INDEX((ガラスタイプ1暖房日除効果係数,ガラスタイプ2暖房日除効果係数,ガラスタイプ3暖房日除効果係数,ガラスタイプ4暖房日除効果係数,ガラスタイプ5暖房日除効果係数,ガラスタイプ6暖房日除効果係数,ガラスタイプ7暖房日除効果係数),MATCH(K22,l値,1)+1,(MATCH($C$2,地域区分,0)-1)*8+MATCH(C22,方位名,0),MATCH(M22,ガラスタイプ,0))))","v":{"$error":"#REF!"}},{"$error":"#REF!"},{"$error":"#REF!"},{"$error":"#REF!"},{"$error":"#REF!"},{"$f":"IF(L22=\"\",\"\",INDEX((ガラスタイプ1暖房日除効果係数,ガラスタイプ2暖房日除効果係数,ガラスタイプ3暖房日除効果係数,ガラスタイプ4暖房日除効果係数,ガラスタイプ5暖房日除効果係数,ガラスタイプ6暖房日除効果係数,ガラスタイプ7暖房日除効果係数),MATCH(L22,l値,1),(MATCH($C$2,地域区分,0)-1)*8+MATCH(C22,方位名,0),MATCH(M22,ガラスタイプ,0)))","v":{"$error":"#REF!"}},{"$f":"IF(L22=\"\",\"\",IF(ISERROR(INDEX(l値,MATCH(L22,l値,1)+1)),INDEX((ガラスタイプ1暖房日除効果係数,ガラスタイプ2暖房日除効果係数,ガラスタイプ3暖房日除効果係数,ガラスタイプ4暖房日除効果係数,ガラスタイプ5暖房日除効果係数,ガラスタイプ6暖房日除効果係数,ガラスタイプ7冷房日除効果係数),MATCH(L22,l値,1),(MATCH($C$2,地域区分,0)-1)*8+MATCH(C22,方位名,0),MATCH(M22,ガラスタイプ,0)),INDEX((ガラスタイプ1暖房日除効果係数,ガラスタイプ2暖房日除効果係数,ガラスタイプ3暖房日除効果係数,ガラスタイプ4暖房日除効果係数,ガラスタイプ5暖房日除効果係数,ガラスタイプ6暖房日除効果係数,ガラスタイプ7暖房日除効果係数),MATCH(L22,l値,1)+1,(MATCH($C$2,地域区分,0)-1)*8+MATCH(C22,方位名,0),MATCH(M22,ガラスタイプ,0))))","v":{"$error":"#REF!"}},{"$error":"#REF!"},{"$error":"#REF!"},{"$error":"#REF!"},{"$error":"#REF!"},{"$error":"#REF!"}]
[null,{"$f":"#REF!","v":{"$error":"#REF!"}},{"$f":"#REF!","v":{"$error":"#REF!"}},15,{"$f":"#REF!","v":{"$error":"#REF!"}},{"$f":"#REF!","v":{"$error":"#REF!"}},"",{"$f":"#REF!","v":{"$error":"#REF!"}},"",{"$f":"#REF!","v":{"$error":"#REF!"}},{"$error":"#REF!"},{"$error":"#REF!"},{"$f":"#REF!","v":{"$error":"#REF!"}},{"$f":"IF(K23=\"\",\"\",INDEX((ガラスタイプ1冷房日除効果係数,ガラスタイプ2冷房日除効果係数,ガラスタイプ3冷房日除効果係数,ガラスタイプ4冷房日除効果係数,ガラスタイプ5冷房日除効果係数,ガラスタイプ6冷房日除効果係数,ガラスタイプ7冷房日除効果係数),MATCH(K23,l値,1),(MATCH($C$2,地域区分,0)-1)*8+MATCH(C23,方位名,0),MATCH(M23,ガラスタイプ,0)))","v":{"$error":"#REF!"}},{"$f":"IF(K23=\"\",\"\",IF(ISERROR(INDEX(l値,MATCH(K23,l値,1)+1)),INDEX((ガラスタイプ1冷房日除効果係数,ガラスタイプ2冷房日除効果係数,ガラスタイプ3冷房日除効果係数,ガラスタイプ4冷房日除効果係数,ガラスタイプ5冷房日除効果係数,ガラスタイプ6冷房日除効果係数,ガラスタイプ7冷房日除効果係数),MATCH(K23,l値,1),(MATCH($C$2,地域区分,0)-1)*8+MATCH(C23,方位名,0),MATCH(M23,ガラスタイプ,0)),INDEX((ガラスタイプ1冷房日除効果係数,ガラスタイプ2冷房日除効果係数,ガラスタイプ3冷房日除効果係数,ガラスタイプ4冷房日除効果係数,ガラスタイプ5冷房日除効果係数,ガラスタイプ6冷房日除効果係数,ガラスタイプ7冷房日除効果係数),MATCH(K23,l値,1)+1,(MATCH($C$2,地域区分,0)-1)*8+MATCH(C23,方位名,0),MATCH(M23,ガラスタイプ,0))))","v":{"$error":"#REF!"}},{"$error":"#REF!"},{"$error":"#REF!"},{"$error":"#REF!"},{"$error":"#REF!"},{"$f":"IF(L23=\"\",\"\",INDEX((ガラスタイプ1冷房日除効果係数,ガラスタイプ2冷房日除効果係数,ガラスタイプ3冷房日除効果係数,ガラスタイプ4冷房日除効果係数,ガラスタイプ5冷房日除効果係数,ガラスタイプ6冷房日除効果係数,ガラスタイプ7冷房日除効果係数),MATCH(L23,l値,1),(MATCH($C$2,地域区分,0)-1)*8+MATCH(C23,方位名,0),MATCH(M23,ガラスタイプ,0)))","v":{"$error":"#REF!"}},{"$f":"IF(L23=\"\",\"\",IF(ISERROR(INDEX(l値,MATCH(L23,l値,1)+1)),INDEX((ガラスタイプ1冷房日除効果係数,ガラスタイプ2冷房日除効果係数,ガラスタイプ3冷房日除効果係数,ガラスタイプ4冷房日除効果係数,ガラスタイプ5冷房日除効果係数,ガラスタイプ6冷房日除効果係数,ガラスタイプ7冷房日除効果係数),MATCH(L23,l値,1),(MATCH($C$2,地域区分,0)-1)*8+MATCH(C23,方位名,0),MATCH(M23,ガラスタイプ,0)),INDEX((ガラスタイプ1冷房日除効果係数,ガラスタイプ2冷房日除効果係数,ガラスタイプ3冷房日除効果係数,ガラスタイプ4冷房日除効果係数,ガラスタイプ5冷房日除効果係数,ガラスタイプ6冷房日除効果係数,ガラスタイプ7冷房日除効果係数),MATCH(L23,l値,1)+1,(MATCH($C$2,地域区分,0)-1)*8+MATCH(C23,方位名,0),MATCH(M23,ガラスタイプ,0))))","v":{"$error":"#REF!"}},{"$error":"#REF!"},{"$error":"#REF!"},{"$error":"#REF!"},{"$error":"#REF!"},{"$error":"#REF!"},{"$f":"IF(K23=\"\",\"\",INDEX((ガラスタイプ1暖房日除効果係数,ガラスタイプ2暖房日除効果係数,ガラスタイプ3暖房日除効果係数,ガラスタイプ4暖房日除効果係数,ガラスタイプ5暖房日除効果係数,ガラスタイプ6暖房日除効果係数,ガラスタイプ7暖房日除効果係数),MATCH(K23,l値,1),(MATCH($C$2,地域区分,0)-1)*8+MATCH(C23,方位名,0),MATCH(M23,ガラスタイプ,0)))","v":{"$error":"#REF!"}},{"$f":"IF(K23=\"\",\"\",IF(ISERROR(INDEX(l値,MATCH(K23,l値,1)+1)),INDEX((ガラスタイプ1暖房日除効果係数,ガラスタイプ2暖房日除効果係数,ガラスタイプ3暖房日除効果係数,ガラスタイプ4暖房日除効果係数,ガラスタイプ5暖房日除効果係数,ガラスタイプ6暖房日除効果係数,ガラスタイプ7暖房日除効果係数),MATCH(K23,l値,1),(MATCH($C$2,地域区分,0)-1)*8+MATCH(C23,方位名,0),MATCH(M23,ガラスタイプ,0)),INDEX((ガラスタイプ1暖房日除効果係数,ガラスタイプ2暖房日除効果係数,ガラスタイプ3暖房日除効果係数,ガラスタイプ4暖房日除効果係数,ガラスタイプ5暖房日除効果係数,ガラスタイプ6暖房日除効果係数,ガラスタイプ7暖房日除効果係数),MATCH(K23,l値,1)+1,(MATCH($C$2,地域区分,0)-1)*8+MATCH(C23,方位名,0),MATCH(M23,ガラスタイプ,0))))","v":{"$error":"#REF!"}},{"$error":"#REF!"},{"$error":"#REF!"},{"$error":"#REF!"},{"$error":"#REF!"},{"$f":"IF(L23=\"\",\"\",INDEX((ガラスタイプ1暖房日除効果係数,ガラスタイプ2暖房日除効果係数,ガラスタイプ3暖房日除効果係数,ガラスタイプ4暖房日除効果係数,ガラスタイプ5暖房日除効果係数,ガラスタイプ6暖房日除効果係数,ガラスタイプ7暖房日除効果係数),MATCH(L23,l値,1),(MATCH($C$2,地域区分,0)-1)*8+MATCH(C23,方位名,0),MATCH(M23,ガラスタイプ,0)))","v":{"$error":"#REF!"}},{"$f":"IF(L23=\"\",\"\",IF(ISERROR(INDEX(l値,MATCH(L23,l値,1)+1)),INDEX((ガラスタイプ1暖房日除効果係数,ガラスタイプ2暖房日除効果係数,ガラスタイプ3暖房日除効果係数,ガラスタイプ4暖房日除効果係数,ガラスタイプ5暖房日除効果係数,ガラスタイプ6暖房日除効果係数,ガラスタイプ7冷房日除効果係数),MATCH(L23,l値,1),(MATCH($C$2,地域区分,0)-1)*8+MATCH(C23,方位名,0),MATCH(M23,ガラスタイプ,0)),INDEX((ガラスタイプ1暖房日除効果係数,ガラスタイプ2暖房日除効果係数,ガラスタイプ3暖房日除効果係数,ガラスタイプ4暖房日除効果係数,ガラスタイプ5暖房日除効果係数,ガラスタイプ6暖房日除効果係数,ガラスタイプ7暖房日除効果係数),MATCH(L23,l値,1)+1,(MATCH($C$2,地域区分,0)-1)*8+MATCH(C23,方位名,0),MATCH(M23,ガラスタイプ,0))))","v":{"$error":"#REF!"}},{"$error":"#REF!"},{"$error":"#REF!"},{"$error":"#REF!"},{"$error":"#REF!"},{"$error":"#REF!"}]
[null,{"$f":"#REF!","v":{"$error":"#REF!"}},{"$f":"#REF!","v":{"$error":"#REF!"}},16,{"$f":"#REF!","v":{"$error":"#REF!"}},{"$f":"#REF!","v":{"$error":"#REF!"}},"",{"$f":"#REF!","v":{"$error":"#REF!"}},"",{"$f":"#REF!","v":{"$error":"#REF!"}},{"$error":"#REF!"},{"$error":"#REF!"},{"$f":"#REF!","v":{"$error":"#REF!"}},{"$f":"IF(K24=\"\",\"\",INDEX((ガラスタイプ1冷房日除効果係数,ガラスタイプ2冷房日除効果係数,ガラスタイプ3冷房日除効果係数,ガラスタイプ4冷房日除効果係数,ガラスタイプ5冷房日除効果係数,ガラスタイプ6冷房日除効果係数,ガラスタイプ7冷房日除効果係数),MATCH(K24,l値,1),(MATCH($C$2,地域区分,0)-1)*8+MATCH(C24,方位名,0),MATCH(M24,ガラスタイプ,0)))","v":{"$error":"#REF!"}},{"$f":"IF(K24=\"\",\"\",IF(ISERROR(INDEX(l値,MATCH(K24,l値,1)+1)),INDEX((ガラスタイプ1冷房日除効果係数,ガラスタイプ2冷房日除効果係数,ガラスタイプ3冷房日除効果係数,ガラスタイプ4冷房日除効果係数,ガラスタイプ5冷房日除効果係数,ガラスタイプ6冷房日除効果係数,ガラスタイプ7冷房日除効果係数),MATCH(K24,l値,1),(MATCH($C$2,地域区分,0)-1)*8+MATCH(C24,方位名,0),MATCH(M24,ガラスタイプ,0)),INDEX((ガラスタイプ1冷房日除効果係数,ガラスタイプ2冷房日除効果係数,ガラスタイプ3冷房日除効果係数,ガラスタイプ4冷房日除効果係数,ガラスタイプ5冷房日除効果係数,ガラスタイプ6冷房日除効果係数,ガラスタイプ7冷房日除効果係数),MATCH(K24,l値,1)+1,(MATCH($C$2,地域区分,0)-1)*8+MATCH(C24,方位名,0),MATCH(M24,ガラスタイプ,0))))","v":{"$error":"#REF!"}},{"$error":"#REF!"},{"$error":"#REF!"},{"$error":"#REF!"},{"$error":"#REF!"},{"$f":"IF(L24=\"\",\"\",INDEX((ガラスタイプ1冷房日除効果係数,ガラスタイプ2冷房日除効果係数,ガラスタイプ3冷房日除効果係数,ガラスタイプ4冷房日除効果係数,ガラスタイプ5冷房日除効果係数,ガラスタイプ6冷房日除効果係数,ガラスタイプ7冷房日除効果係数),MATCH(L24,l値,1),(MATCH($C$2,地域区分,0)-1)*8+MATCH(C24,方位名,0),MATCH(M24,ガラスタイプ,0)))","v":{"$error":"#REF!"}},{"$f":"IF(L24=\"\",\"\",IF(ISERROR(INDEX(l値,MATCH(L24,l値,1)+1)),INDEX((ガラスタイプ1冷房日除効果係数,ガラスタイプ2冷房日除効果係数,ガラスタイプ3冷房日除効果係数,ガラスタイプ4冷房日除効果係数,ガラスタイプ5冷房日除効果係数,ガラスタイプ6冷房日除効果係数,ガラスタイプ7冷房日除効果係数),MATCH(L24,l値,1),(MATCH($C$2,地域区分,0)-1)*8+MATCH(C24,方位名,0),MATCH(M24,ガラスタイプ,0)),INDEX((ガラスタイプ1冷房日除効果係数,ガラスタイプ2冷房日除効果係数,ガラスタイプ3冷房日除効果係数,ガラスタイプ4冷房日除効果係数,ガラスタイプ5冷房日除効果係数,ガラスタイプ6冷房日除効果係数,ガラスタイプ7冷房日除効果係数),MATCH(L24,l値,1)+1,(MATCH($C$2,地域区分,0)-1)*8+MATCH(C24,方位名,0),MATCH(M24,ガラスタイプ,0))))","v":{"$error":"#REF!"}},{"$error":"#REF!"},{"$error":"#REF!"},{"$error":"#REF!"},{"$error":"#REF!"},{"$error":"#REF!"},{"$f":"IF(K24=\"\",\"\",INDEX((ガラスタイプ1暖房日除効果係数,ガラスタイプ2暖房日除効果係数,ガラスタイプ3暖房日除効果係数,ガラスタイプ4暖房日除効果係数,ガラスタイプ5暖房日除効果係数,ガラスタイプ6暖房日除効果係数,ガラスタイプ7暖房日除効果係数),MATCH(K24,l値,1),(MATCH($C$2,地域区分,0)-1)*8+MATCH(C24,方位名,0),MATCH(M24,ガラスタイプ,0)))","v":{"$error":"#REF!"}},{"$f":"IF(K24=\"\",\"\",IF(ISERROR(INDEX(l値,MATCH(K24,l値,1)+1)),INDEX((ガラスタイプ1暖房日除効果係数,ガラスタイプ2暖房日除効果係数,ガラスタイプ3暖房日除効果係数,ガラスタイプ4暖房日除効果係数,ガラスタイプ5暖房日除効果係数,ガラスタイプ6暖房日除効果係数,ガラスタイプ7暖房日除効果係数),MATCH(K24,l値,1),(MATCH($C$2,地域区分,0)-1)*8+MATCH(C24,方位名,0),MATCH(M24,ガラスタイプ,0)),INDEX((ガラスタイプ1暖房日除効果係数,ガラスタイプ2暖房日除効果係数,ガラスタイプ3暖房日除効果係数,ガラスタイプ4暖房日除効果係数,ガラスタイプ5暖房日除効果係数,ガラスタイプ6暖房日除効果係数,ガラスタイプ7暖房日除効果係数),MATCH(K24,l値,1)+1,(MATCH($C$2,地域区分,0)-1)*8+MATCH(C24,方位名,0),MATCH(M24,ガラスタイプ,0))))","v":{"$error":"#REF!"}},{"$error":"#REF!"},{"$error":"#REF!"},{"$error":"#REF!"},{"$error":"#REF!"},{"$f":"IF(L24=\"\",\"\",INDEX((ガラスタイプ1暖房日除効果係数,ガラスタイプ2暖房日除効果係数,ガラスタイプ3暖房日除効果係数,ガラスタイプ4暖房日除効果係数,ガラスタイプ5暖房日除効果係数,ガラスタイプ6暖房日除効果係数,ガラスタイプ7暖房日除効果係数),MATCH(L24,l値,1),(MATCH($C$2,地域区分,0)-1)*8+MATCH(C24,方位名,0),MATCH(M24,ガラスタイプ,0)))","v":{"$error":"#REF!"}},{"$f":"IF(L24=\"\",\"\",IF(ISERROR(INDEX(l値,MATCH(L24,l値,1)+1)),INDEX((ガラスタイプ1暖房日除効果係数,ガラスタイプ2暖房日除効果係数,ガラスタイプ3暖房日除効果係数,ガラスタイプ4暖房日除効果係数,ガラスタイプ5暖房日除効果係数,ガラスタイプ6暖房日除効果係数,ガラスタイプ7冷房日除効果係数),MATCH(L24,l値,1),(MATCH($C$2,地域区分,0)-1)*8+MATCH(C24,方位名,0),MATCH(M24,ガラスタイプ,0)),INDEX((ガラスタイプ1暖房日除効果係数,ガラスタイプ2暖房日除効果係数,ガラスタイプ3暖房日除効果係数,ガラスタイプ4暖房日除効果係数,ガラスタイプ5暖房日除効果係数,ガラスタイプ6暖房日除効果係数,ガラスタイプ7暖房日除効果係数),MATCH(L24,l値,1)+1,(MATCH($C$2,地域区分,0)-1)*8+MATCH(C24,方位名,0),MATCH(M24,ガラスタイプ,0))))","v":{"$error":"#REF!"}},{"$error":"#REF!"},{"$error":"#REF!"},{"$error":"#REF!"},{"$error":"#REF!"},{"$error":"#REF!"}]
[null,{"$f":"#REF!","v":{"$error":"#REF!"}},{"$f":"#REF!","v":{"$error":"#REF!"}},17,{"$f":"#REF!","v":{"$error":"#REF!"}},{"$f":"#REF!","v":{"$error":"#REF!"}},"",{"$f":"#REF!","v":{"$error":"#REF!"}},"",{"$f":"#REF!","v":{"$error":"#REF!"}},{"$error":"#REF!"},{"$error":"#REF!"},{"$f":"#REF!","v":{"$error":"#REF!"}},{"$f":"IF(K25=\"\",\"\",INDEX((ガラスタイプ1冷房日除効果係数,ガラスタイプ2冷房日除効果係数,ガラスタイプ3冷房日除効果係数,ガラスタイプ4冷房日除効果係数,ガラスタイプ5冷房日除効果係数,ガラスタイプ6冷房日除効果係数,ガラスタイプ7冷房日除効果係数),MATCH(K25,l値,1),(MATCH($C$2,地域区分,0)-1)*8+MATCH(C25,方位名,0),MATCH(M25,ガラスタイプ,0)))","v":{"$error":"#REF!"}},{"$f":"IF(K25=\"\",\"\",IF(ISERROR(INDEX(l値,MATCH(K25,l値,1)+1)),INDEX((ガラスタイプ1冷房日除効果係数,ガラスタイプ2冷房日除効果係数,ガラスタイプ3冷房日除効果係数,ガラスタイプ4冷房日除効果係数,ガラスタイプ5冷房日除効果係数,ガラスタイプ6冷房日除効果係数,ガラスタイプ7冷房日除効果係数),MATCH(K25,l値,1),(MATCH($C$2,地域区分,0)-1)*8+MATCH(C25,方位名,0),MATCH(M25,ガラスタイプ,0)),INDEX((ガラスタイプ1冷房日除効果係数,ガラスタイプ2冷房日除効果係数,ガラスタイプ3冷房日除効果係数,ガラスタイプ4冷房日除効果係数,ガラスタイプ5冷房日除効果係数,ガラスタイプ6冷房日除効果係数,ガラスタイプ7冷房日除効果係数),MATCH(K25,l値,1)+1,(MATCH($C$2,地域区分,0)-1)*8+MATCH(C25,方位名,0),MATCH(M25,ガラスタイプ,0))))","v":{"$error":"#REF!"}},{"$error":"#REF!"},{"$error":"#REF!"},{"$error":"#REF!"},{"$error":"#REF!"},{"$f":"IF(L25=\"\",\"\",INDEX((ガラスタイプ1冷房日除効果係数,ガラスタイプ2冷房日除効果係数,ガラスタイプ3冷房日除効果係数,ガラスタイプ4冷房日除効果係数,ガラスタイプ5冷房日除効果係数,ガラスタイプ6冷房日除効果係数,ガラスタイプ7冷房日除効果係数),MATCH(L25,l値,1),(MATCH($C$2,地域区分,0)-1)*8+MATCH(C25,方位名,0),MATCH(M25,ガラスタイプ,0)))","v":{"$error":"#REF!"}},{"$f":"IF(L25=\"\",\"\",IF(ISERROR(INDEX(l値,MATCH(L25,l値,1)+1)),INDEX((ガラスタイプ1冷房日除効果係数,ガラスタイプ2冷房日除効果係数,ガラスタイプ3冷房日除効果係数,ガラスタイプ4冷房日除効果係数,ガラスタイプ5冷房日除効果係数,ガラスタイプ6冷房日除効果係数,ガラスタイプ7冷房日除効果係数),MATCH(L25,l値,1),(MATCH($C$2,地域区分,0)-1)*8+MATCH(C25,方位名,0),MATCH(M25,ガラスタイプ,0)),INDEX((ガラスタイプ1冷房日除効果係数,ガラスタイプ2冷房日除効果係数,ガラスタイプ3冷房日除効果係数,ガラスタイプ4冷房日除効果係数,ガラスタイプ5冷房日除効果係数,ガラスタイプ6冷房日除効果係数,ガラスタイプ7冷房日除効果係数),MATCH(L25,l値,1)+1,(MATCH($C$2,地域区分,0)-1)*8+MATCH(C25,方位名,0),MATCH(M25,ガラスタイプ,0))))","v":{"$error":"#REF!"}},{"$error":"#REF!"},{"$error":"#REF!"},{"$error":"#REF!"},{"$error":"#REF!"},{"$error":"#REF!"},{"$f":"IF(K25=\"\",\"\",INDEX((ガラスタイプ1暖房日除効果係数,ガラスタイプ2暖房日除効果係数,ガラスタイプ3暖房日除効果係数,ガラスタイプ4暖房日除効果係数,ガラスタイプ5暖房日除効果係数,ガラスタイプ6暖房日除効果係数,ガラスタイプ7暖房日除効果係数),MATCH(K25,l値,1),(MATCH($C$2,地域区分,0)-1)*8+MATCH(C25,方位名,0),MATCH(M25,ガラスタイプ,0)))","v":{"$error":"#REF!"}},{"$f":"IF(K25=\"\",\"\",IF(ISERROR(INDEX(l値,MATCH(K25,l値,1)+1)),INDEX((ガラスタイプ1暖房日除効果係数,ガラスタイプ2暖房日除効果係数,ガラスタイプ3暖房日除効果係数,ガラスタイプ4暖房日除効果係数,ガラスタイプ5暖房日除効果係数,ガラスタイプ6暖房日除効果係数,ガラスタイプ7暖房日除効果係数),MATCH(K25,l値,1),(MATCH($C$2,地域区分,0)-1)*8+MATCH(C25,方位名,0),MATCH(M25,ガラスタイプ,0)),INDEX((ガラスタイプ1暖房日除効果係数,ガラスタイプ2暖房日除効果係数,ガラスタイプ3暖房日除効果係数,ガラスタイプ4暖房日除効果係数,ガラスタイプ5暖房日除効果係数,ガラスタイプ6暖房日除効果係数,ガラスタイプ7暖房日除効果係数),MATCH(K25,l値,1)+1,(MATCH($C$2,地域区分,0)-1)*8+MATCH(C25,方位名,0),MATCH(M25,ガラスタイプ,0))))","v":{"$error":"#REF!"}},{"$error":"#REF!"},{"$error":"#REF!"},{"$error":"#REF!"},{"$error":"#REF!"},{"$f":"IF(L25=\"\",\"\",INDEX((ガラスタイプ1暖房日除効果係数,ガラスタイプ2暖房日除効果係数,ガラスタイプ3暖房日除効果係数,ガラスタイプ4暖房日除効果係数,ガラスタイプ5暖房日除効果係数,ガラスタイプ6暖房日除効果係数,ガラスタイプ7暖房日除効果係数),MATCH(L25,l値,1),(MATCH($C$2,地域区分,0)-1)*8+MATCH(C25,方位名,0),MATCH(M25,ガラスタイプ,0)))","v":{"$error":"#REF!"}},{"$f":"IF(L25=\"\",\"\",IF(ISERROR(INDEX(l値,MATCH(L25,l値,1)+1)),INDEX((ガラスタイプ1暖房日除効果係数,ガラスタイプ2暖房日除効果係数,ガラスタイプ3暖房日除効果係数,ガラスタイプ4暖房日除効果係数,ガラスタイプ5暖房日除効果係数,ガラスタイプ6暖房日除効果係数,ガラスタイプ7冷房日除効果係数),MATCH(L25,l値,1),(MATCH($C$2,地域区分,0)-1)*8+MATCH(C25,方位名,0),MATCH(M25,ガラスタイプ,0)),INDEX((ガラスタイプ1暖房日除効果係数,ガラスタイプ2暖房日除効果係数,ガラスタイプ3暖房日除効果係数,ガラスタイプ4暖房日除効果係数,ガラスタイプ5暖房日除効果係数,ガラスタイプ6暖房日除効果係数,ガラスタイプ7暖房日除効果係数),MATCH(L25,l値,1)+1,(MATCH($C$2,地域区分,0)-1)*8+MATCH(C25,方位名,0),MATCH(M25,ガラスタイプ,0))))","v":{"$error":"#REF!"}},{"$error":"#REF!"},{"$error":"#REF!"},{"$error":"#REF!"},{"$error":"#REF!"},{"$error":"#REF!"}]
[null,{"$f":"#REF!","v":{"$error":"#REF!"}},{"$f":"#REF!","v":{"$error":"#REF!"}},18,{"$f":"#REF!","v":{"$error":"#REF!"}},{"$f":"#REF!","v":{"$error":"#REF!"}},"",{"$f":"#REF!","v":{"$error":"#REF!"}},"",{"$f":"#REF!","v":{"$error":"#REF!"}},{"$error":"#REF!"},{"$error":"#REF!"},{"$f":"#REF!","v":{"$error":"#REF!"}},{"$f":"IF(K26=\"\",\"\",INDEX((ガラスタイプ1冷房日除効果係数,ガラスタイプ2冷房日除効果係数,ガラスタイプ3冷房日除効果係数,ガラスタイプ4冷房日除効果係数,ガラスタイプ5冷房日除効果係数,ガラスタイプ6冷房日除効果係数,ガラスタイプ7冷房日除効果係数),MATCH(K26,l値,1),(MATCH($C$2,地域区分,0)-1)*8+MATCH(C26,方位名,0),MATCH(M26,ガラスタイプ,0)))","v":{"$error":"#REF!"}},{"$f":"IF(K26=\"\",\"\",IF(ISERROR(INDEX(l値,MATCH(K26,l値,1)+1)),INDEX((ガラスタイプ1冷房日除効果係数,ガラスタイプ2冷房日除効果係数,ガラスタイプ3冷房日除効果係数,ガラスタイプ4冷房日除効果係数,ガラスタイプ5冷房日除効果係数,ガラスタイプ6冷房日除効果係数,ガラスタイプ7冷房日除効果係数),MATCH(K26,l値,1),(MATCH($C$2,地域区分,0)-1)*8+MATCH(C26,方位名,0),MATCH(M26,ガラスタイプ,0)),INDEX((ガラスタイプ1冷房日除効果係数,ガラスタイプ2冷房日除効果係数,ガラスタイプ3冷房日除効果係数,ガラスタイプ4冷房日除効果係数,ガラスタイプ5冷房日除効果係数,ガラスタイプ6冷房日除効果係数,ガラスタイプ7冷房日除効果係数),MATCH(K26,l値,1)+1,(MATCH($C$2,地域区分,0)-1)*8+MATCH(C26,方位名,0),MATCH(M26,ガラスタイプ,0))))","v":{"$error":"#REF!"}},{"$error":"#REF!"},{"$error":"#REF!"},{"$error":"#REF!"},{"$error":"#REF!"},{"$f":"IF(L26=\"\",\"\",INDEX((ガラスタイプ1冷房日除効果係数,ガラスタイプ2冷房日除効果係数,ガラスタイプ3冷房日除効果係数,ガラスタイプ4冷房日除効果係数,ガラスタイプ5冷房日除効果係数,ガラスタイプ6冷房日除効果係数,ガラスタイプ7冷房日除効果係数),MATCH(L26,l値,1),(MATCH($C$2,地域区分,0)-1)*8+MATCH(C26,方位名,0),MATCH(M26,ガラスタイプ,0)))","v":{"$error":"#REF!"}},{"$f":"IF(L26=\"\",\"\",IF(ISERROR(INDEX(l値,MATCH(L26,l値,1)+1)),INDEX((ガラスタイプ1冷房日除効果係数,ガラスタイプ2冷房日除効果係数,ガラスタイプ3冷房日除効果係数,ガラスタイプ4冷房日除効果係数,ガラスタイプ5冷房日除効果係数,ガラスタイプ6冷房日除効果係数,ガラスタイプ7冷房日除効果係数),MATCH(L26,l値,1),(MATCH($C$2,地域区分,0)-1)*8+MATCH(C26,方位名,0),MATCH(M26,ガラスタイプ,0)),INDEX((ガラスタイプ1冷房日除効果係数,ガラスタイプ2冷房日除効果係数,ガラスタイプ3冷房日除効果係数,ガラスタイプ4冷房日除効果係数,ガラスタイプ5冷房日除効果係数,ガラスタイプ6冷房日除効果係数,ガラスタイプ7冷房日除効果係数),MATCH(L26,l値,1)+1,(MATCH($C$2,地域区分,0)-1)*8+MATCH(C26,方位名,0),MATCH(M26,ガラスタイプ,0))))","v":{"$error":"#REF!"}},{"$error":"#REF!"},{"$error":"#REF!"},{"$error":"#REF!"},{"$error":"#REF!"},{"$error":"#REF!"},{"$f":"IF(K26=\"\",\"\",INDEX((ガラスタイプ1暖房日除効果係数,ガラスタイプ2暖房日除効果係数,ガラスタイプ3暖房日除効果係数,ガラスタイプ4暖房日除効果係数,ガラスタイプ5暖房日除効果係数,ガラスタイプ6暖房日除効果係数,ガラスタイプ7暖房日除効果係数),MATCH(K26,l値,1),(MATCH($C$2,地域区分,0)-1)*8+MATCH(C26,方位名,0),MATCH(M26,ガラスタイプ,0)))","v":{"$error":"#REF!"}},{"$f":"IF(K26=\"\",\"\",IF(ISERROR(INDEX(l値,MATCH(K26,l値,1)+1)),INDEX((ガラスタイプ1暖房日除効果係数,ガラスタイプ2暖房日除効果係数,ガラスタイプ3暖房日除効果係数,ガラスタイプ4暖房日除効果係数,ガラスタイプ5暖房日除効果係数,ガラスタイプ6暖房日除効果係数,ガラスタイプ7暖房日除効果係数),MATCH(K26,l値,1),(MATCH($C$2,地域区分,0)-1)*8+MATCH(C26,方位名,0),MATCH(M26,ガラスタイプ,0)),INDEX((ガラスタイプ1暖房日除効果係数,ガラスタイプ2暖房日除効果係数,ガラスタイプ3暖房日除効果係数,ガラスタイプ4暖房日除効果係数,ガラスタイプ5暖房日除効果係数,ガラスタイプ6暖房日除効果係数,ガラスタイプ7暖房日除効果係数),MATCH(K26,l値,1)+1,(MATCH($C$2,地域区分,0)-1)*8+MATCH(C26,方位名,0),MATCH(M26,ガラスタイプ,0))))","v":{"$error":"#REF!"}},{"$error":"#REF!"},{"$error":"#REF!"},{"$error":"#REF!"},{"$error":"#REF!"},{"$f":"IF(L26=\"\",\"\",INDEX((ガラスタイプ1暖房日除効果係数,ガラスタイプ2暖房日除効果係数,ガラスタイプ3暖房日除効果係数,ガラスタイプ4暖房日除効果係数,ガラスタイプ5暖房日除効果係数,ガラスタイプ6暖房日除効果係数,ガラスタイプ7暖房日除効果係数),MATCH(L26,l値,1),(MATCH($C$2,地域区分,0)-1)*8+MATCH(C26,方位名,0),MATCH(M26,ガラスタイプ,0)))","v":{"$error":"#REF!"}},{"$f":"IF(L26=\"\",\"\",IF(ISERROR(INDEX(l値,MATCH(L26,l値,1)+1)),INDEX((ガラスタイプ1暖房日除効果係数,ガラスタイプ2暖房日除効果係数,ガラスタイプ3暖房日除効果係数,ガラスタイプ4暖房日除効果係数,ガラスタイプ5暖房日除効果係数,ガラスタイプ6暖房日除効果係数,ガラスタイプ7冷房日除効果係数),MATCH(L26,l値,1),(MATCH($C$2,地域区分,0)-1)*8+MATCH(C26,方位名,0),MATCH(M26,ガラスタイプ,0)),INDEX((ガラスタイプ1暖房日除効果係数,ガラスタイプ2暖房日除効果係数,ガラスタイプ3暖房日除効果係数,ガラスタイプ4暖房日除効果係数,ガラスタイプ5暖房日除効果係数,ガラスタイプ6暖房日除効果係数,ガラスタイプ7暖房日除効果係数),MATCH(L26,l値,1)+1,(MATCH($C$2,地域区分,0)-1)*8+MATCH(C26,方位名,0),MATCH(M26,ガラスタイプ,0))))","v":{"$error":"#REF!"}},{"$error":"#REF!"},{"$error":"#REF!"},{"$error":"#REF!"},{"$error":"#REF!"},{"$error":"#REF!"}]
[null,{"$f":"#REF!","v":{"$error":"#REF!"}},{"$f":"#REF!","v":{"$error":"#REF!"}},19,{"$f":"#REF!","v":{"$error":"#REF!"}},{"$f":"#REF!","v":{"$error":"#REF!"}},"",{"$f":"#REF!","v":{"$error":"#REF!"}},"",{"$f":"#REF!","v":{"$error":"#REF!"}},{"$error":"#REF!"},{"$error":"#REF!"},{"$f":"#REF!","v":{"$error":"#REF!"}},{"$f":"IF(K27=\"\",\"\",INDEX((ガラスタイプ1冷房日除効果係数,ガラスタイプ2冷房日除効果係数,ガラスタイプ3冷房日除効果係数,ガラスタイプ4冷房日除効果係数,ガラスタイプ5冷房日除効果係数,ガラスタイプ6冷房日除効果係数,ガラスタイプ7冷房日除効果係数),MATCH(K27,l値,1),(MATCH($C$2,地域区分,0)-1)*8+MATCH(C27,方位名,0),MATCH(M27,ガラスタイプ,0)))","v":{"$error":"#REF!"}},{"$f":"IF(K27=\"\",\"\",IF(ISERROR(INDEX(l値,MATCH(K27,l値,1)+1)),INDEX((ガラスタイプ1冷房日除効果係数,ガラスタイプ2冷房日除効果係数,ガラスタイプ3冷房日除効果係数,ガラスタイプ4冷房日除効果係数,ガラスタイプ5冷房日除効果係数,ガラスタイプ6冷房日除効果係数,ガラスタイプ7冷房日除効果係数),MATCH(K27,l値,1),(MATCH($C$2,地域区分,0)-1)*8+MATCH(C27,方位名,0),MATCH(M27,ガラスタイプ,0)),INDEX((ガラスタイプ1冷房日除効果係数,ガラスタイプ2冷房日除効果係数,ガラスタイプ3冷房日除効果係数,ガラスタイプ4冷房日除効果係数,ガラスタイプ5冷房日除効果係数,ガラスタイプ6冷房日除効果係数,ガラスタイプ7冷房日除効果係数),MATCH(K27,l値,1)+1,(MATCH($C$2,地域区分,0)-1)*8+MATCH(C27,方位名,0),MATCH(M27,ガラスタイプ,0))))","v":{"$error":"#REF!"}},{"$error":"#REF!"},{"$error":"#REF!"},{"$error":"#REF!"},{"$error":"#REF!"},{"$f":"IF(L27=\"\",\"\",INDEX((ガラスタイプ1冷房日除効果係数,ガラスタイプ2冷房日除効果係数,ガラスタイプ3冷房日除効果係数,ガラスタイプ4冷房日除効果係数,ガラスタイプ5冷房日除効果係数,ガラスタイプ6冷房日除効果係数,ガラスタイプ7冷房日除効果係数),MATCH(L27,l値,1),(MATCH($C$2,地域区分,0)-1)*8+MATCH(C27,方位名,0),MATCH(M27,ガラスタイプ,0)))","v":{"$error":"#REF!"}},{"$f":"IF(L27=\"\",\"\",IF(ISERROR(INDEX(l値,MATCH(L27,l値,1)+1)),INDEX((ガラスタイプ1冷房日除効果係数,ガラスタイプ2冷房日除効果係数,ガラスタイプ3冷房日除効果係数,ガラスタイプ4冷房日除効果係数,ガラスタイプ5冷房日除効果係数,ガラスタイプ6冷房日除効果係数,ガラスタイプ7冷房日除効果係数),MATCH(L27,l値,1),(MATCH($C$2,地域区分,0)-1)*8+MATCH(C27,方位名,0),MATCH(M27,ガラスタイプ,0)),INDEX((ガラスタイプ1冷房日除効果係数,ガラスタイプ2冷房日除効果係数,ガラスタイプ3冷房日除効果係数,ガラスタイプ4冷房日除効果係数,ガラスタイプ5冷房日除効果係数,ガラスタイプ6冷房日除効果係数,ガラスタイプ7冷房日除効果係数),MATCH(L27,l値,1)+1,(MATCH($C$2,地域区分,0)-1)*8+MATCH(C27,方位名,0),MATCH(M27,ガラスタイプ,0))))","v":{"$error":"#REF!"}},{"$error":"#REF!"},{"$error":"#REF!"},{"$error":"#REF!"},{"$error":"#REF!"},{"$error":"#REF!"},{"$f":"IF(K27=\"\",\"\",INDEX((ガラスタイプ1暖房日除効果係数,ガラスタイプ2暖房日除効果係数,ガラスタイプ3暖房日除効果係数,ガラスタイプ4暖房日除効果係数,ガラスタイプ5暖房日除効果係数,ガラスタイプ6暖房日除効果係数,ガラスタイプ7暖房日除効果係数),MATCH(K27,l値,1),(MATCH($C$2,地域区分,0)-1)*8+MATCH(C27,方位名,0),MATCH(M27,ガラスタイプ,0)))","v":{"$error":"#REF!"}},{"$f":"IF(K27=\"\",\"\",IF(ISERROR(INDEX(l値,MATCH(K27,l値,1)+1)),INDEX((ガラスタイプ1暖房日除効果係数,ガラスタイプ2暖房日除効果係数,ガラスタイプ3暖房日除効果係数,ガラスタイプ4暖房日除効果係数,ガラスタイプ5暖房日除効果係数,ガラスタイプ6暖房日除効果係数,ガラスタイプ7暖房日除効果係数),MATCH(K27,l値,1),(MATCH($C$2,地域区分,0)-1)*8+MATCH(C27,方位名,0),MATCH(M27,ガラスタイプ,0)),INDEX((ガラスタイプ1暖房日除効果係数,ガラスタイプ2暖房日除効果係数,ガラスタイプ3暖房日除効果係数,ガラスタイプ4暖房日除効果係数,ガラスタイプ5暖房日除効果係数,ガラスタイプ6暖房日除効果係数,ガラスタイプ7暖房日除効果係数),MATCH(K27,l値,1)+1,(MATCH($C$2,地域区分,0)-1)*8+MATCH(C27,方位名,0),MATCH(M27,ガラスタイプ,0))))","v":{"$error":"#REF!"}},{"$error":"#REF!"},{"$error":"#REF!"},{"$error":"#REF!"},{"$error":"#REF!"},{"$f":"IF(L27=\"\",\"\",INDEX((ガラスタイプ1暖房日除効果係数,ガラスタイプ2暖房日除効果係数,ガラスタイプ3暖房日除効果係数,ガラスタイプ4暖房日除効果係数,ガラスタイプ5暖房日除効果係数,ガラスタイプ6暖房日除効果係数,ガラスタイプ7暖房日除効果係数),MATCH(L27,l値,1),(MATCH($C$2,地域区分,0)-1)*8+MATCH(C27,方位名,0),MATCH(M27,ガラスタイプ,0)))","v":{"$error":"#REF!"}},{"$f":"IF(L27=\"\",\"\",IF(ISERROR(INDEX(l値,MATCH(L27,l値,1)+1)),INDEX((ガラスタイプ1暖房日除効果係数,ガラスタイプ2暖房日除効果係数,ガラスタイプ3暖房日除効果係数,ガラスタイプ4暖房日除効果係数,ガラスタイプ5暖房日除効果係数,ガラスタイプ6暖房日除効果係数,ガラスタイプ7冷房日除効果係数),MATCH(L27,l値,1),(MATCH($C$2,地域区分,0)-1)*8+MATCH(C27,方位名,0),MATCH(M27,ガラスタイプ,0)),INDEX((ガラスタイプ1暖房日除効果係数,ガラスタイプ2暖房日除効果係数,ガラスタイプ3暖房日除効果係数,ガラスタイプ4暖房日除効果係数,ガラスタイプ5暖房日除効果係数,ガラスタイプ6暖房日除効果係数,ガラスタイプ7暖房日除効果係数),MATCH(L27,l値,1)+1,(MATCH($C$2,地域区分,0)-1)*8+MATCH(C27,方位名,0),MATCH(M27,ガラスタイプ,0))))","v":{"$error":"#REF!"}},{"$error":"#REF!"},{"$error":"#REF!"},{"$error":"#REF!"},{"$error":"#REF!"},{"$error":"#REF!"}]
[null,{"$f":"#REF!","v":{"$error":"#REF!"}},{"$f":"#REF!","v":{"$error":"#REF!"}},20,{"$f":"#REF!","v":{"$error":"#REF!"}},{"$f":"#REF!","v":{"$error":"#REF!"}},"",{"$f":"#REF!","v":{"$error":"#REF!"}},"",{"$f":"#REF!","v":{"$error":"#REF!"}},{"$error":"#REF!"},{"$error":"#REF!"},{"$f":"#REF!","v":{"$error":"#REF!"}},{"$f":"IF(K28=\"\",\"\",INDEX((ガラスタイプ1冷房日除効果係数,ガラスタイプ2冷房日除効果係数,ガラスタイプ3冷房日除効果係数,ガラスタイプ4冷房日除効果係数,ガラスタイプ5冷房日除効果係数,ガラスタイプ6冷房日除効果係数,ガラスタイプ7冷房日除効果係数),MATCH(K28,l値,1),(MATCH($C$2,地域区分,0)-1)*8+MATCH(C28,方位名,0),MATCH(M28,ガラスタイプ,0)))","v":{"$error":"#REF!"}},{"$f":"IF(K28=\"\",\"\",IF(ISERROR(INDEX(l値,MATCH(K28,l値,1)+1)),INDEX((ガラスタイプ1冷房日除効果係数,ガラスタイプ2冷房日除効果係数,ガラスタイプ3冷房日除効果係数,ガラスタイプ4冷房日除効果係数,ガラスタイプ5冷房日除効果係数,ガラスタイプ6冷房日除効果係数,ガラスタイプ7冷房日除効果係数),MATCH(K28,l値,1),(MATCH($C$2,地域区分,0)-1)*8+MATCH(C28,方位名,0),MATCH(M28,ガラスタイプ,0)),INDEX((ガラスタイプ1冷房日除効果係数,ガラスタイプ2冷房日除効果係数,ガラスタイプ3冷房日除効果係数,ガラスタイプ4冷房日除効果係数,ガラスタイプ5冷房日除効果係数,ガラスタイプ6冷房日除効果係数,ガラスタイプ7冷房日除効果係数),MATCH(K28,l値,1)+1,(MATCH($C$2,地域区分,0)-1)*8+MATCH(C28,方位名,0),MATCH(M28,ガラスタイプ,0))))","v":{"$error":"#REF!"}},{"$error":"#REF!"},{"$error":"#REF!"},{"$error":"#REF!"},{"$error":"#REF!"},{"$f":"IF(L28=\"\",\"\",INDEX((ガラスタイプ1冷房日除効果係数,ガラスタイプ2冷房日除効果係数,ガラスタイプ3冷房日除効果係数,ガラスタイプ4冷房日除効果係数,ガラスタイプ5冷房日除効果係数,ガラスタイプ6冷房日除効果係数,ガラスタイプ7冷房日除効果係数),MATCH(L28,l値,1),(MATCH($C$2,地域区分,0)-1)*8+MATCH(C28,方位名,0),MATCH(M28,ガラスタイプ,0)))","v":{"$error":"#REF!"}},{"$f":"IF(L28=\"\",\"\",IF(ISERROR(INDEX(l値,MATCH(L28,l値,1)+1)),INDEX((ガラスタイプ1冷房日除効果係数,ガラスタイプ2冷房日除効果係数,ガラスタイプ3冷房日除効果係数,ガラスタイプ4冷房日除効果係数,ガラスタイプ5冷房日除効果係数,ガラスタイプ6冷房日除効果係数,ガラスタイプ7冷房日除効果係数),MATCH(L28,l値,1),(MATCH($C$2,地域区分,0)-1)*8+MATCH(C28,方位名,0),MATCH(M28,ガラスタイプ,0)),INDEX((ガラスタイプ1冷房日除効果係数,ガラスタイプ2冷房日除効果係数,ガラスタイプ3冷房日除効果係数,ガラスタイプ4冷房日除効果係数,ガラスタイプ5冷房日除効果係数,ガラスタイプ6冷房日除効果係数,ガラスタイプ7冷房日除効果係数),MATCH(L28,l値,1)+1,(MATCH($C$2,地域区分,0)-1)*8+MATCH(C28,方位名,0),MATCH(M28,ガラスタイプ,0))))","v":{"$error":"#REF!"}},{"$error":"#REF!"},{"$error":"#REF!"},{"$error":"#REF!"},{"$error":"#REF!"},{"$error":"#REF!"},{"$f":"IF(K28=\"\",\"\",INDEX((ガラスタイプ1暖房日除効果係数,ガラスタイプ2暖房日除効果係数,ガラスタイプ3暖房日除効果係数,ガラスタイプ4暖房日除効果係数,ガラスタイプ5暖房日除効果係数,ガラスタイプ6暖房日除効果係数,ガラスタイプ7暖房日除効果係数),MATCH(K28,l値,1),(MATCH($C$2,地域区分,0)-1)*8+MATCH(C28,方位名,0),MATCH(M28,ガラスタイプ,0)))","v":{"$error":"#REF!"}},{"$f":"IF(K28=\"\",\"\",IF(ISERROR(INDEX(l値,MATCH(K28,l値,1)+1)),INDEX((ガラスタイプ1暖房日除効果係数,ガラスタイプ2暖房日除効果係数,ガラスタイプ3暖房日除効果係数,ガラスタイプ4暖房日除効果係数,ガラスタイプ5暖房日除効果係数,ガラスタイプ6暖房日除効果係数,ガラスタイプ7暖房日除効果係数),MATCH(K28,l値,1),(MATCH($C$2,地域区分,0)-1)*8+MATCH(C28,方位名,0),MATCH(M28,ガラスタイプ,0)),INDEX((ガラスタイプ1暖房日除効果係数,ガラスタイプ2暖房日除効果係数,ガラスタイプ3暖房日除効果係数,ガラスタイプ4暖房日除効果係数,ガラスタイプ5暖房日除効果係数,ガラスタイプ6暖房日除効果係数,ガラスタイプ7暖房日除効果係数),MATCH(K28,l値,1)+1,(MATCH($C$2,地域区分,0)-1)*8+MATCH(C28,方位名,0),MATCH(M28,ガラスタイプ,0))))","v":{"$error":"#REF!"}},{"$error":"#REF!"},{"$error":"#REF!"},{"$error":"#REF!"},{"$error":"#REF!"},{"$f":"IF(L28=\"\",\"\",INDEX((ガラスタイプ1暖房日除効果係数,ガラスタイプ2暖房日除効果係数,ガラスタイプ3暖房日除効果係数,ガラスタイプ4暖房日除効果係数,ガラスタイプ5暖房日除効果係数,ガラスタイプ6暖房日除効果係数,ガラスタイプ7暖房日除効果係数),MATCH(L28,l値,1),(MATCH($C$2,地域区分,0)-1)*8+MATCH(C28,方位名,0),MATCH(M28,ガラスタイプ,0)))","v":{"$error":"#REF!"}},{"$f":"IF(L28=\"\",\"\",IF(ISERROR(INDEX(l値,MATCH(L28,l値,1)+1)),INDEX((ガラスタイプ1暖房日除効果係数,ガラスタイプ2暖房日除効果係数,ガラスタイプ3暖房日除効果係数,ガラスタイプ4暖房日除効果係数,ガラスタイプ5暖房日除効果係数,ガラスタイプ6暖房日除効果係数,ガラスタイプ7冷房日除効果係数),MATCH(L28,l値,1),(MATCH($C$2,地域区分,0)-1)*8+MATCH(C28,方位名,0),MATCH(M28,ガラスタイプ,0)),INDEX((ガラスタイプ1暖房日除効果係数,ガラスタイプ2暖房日除効果係数,ガラスタイプ3暖房日除効果係数,ガラスタイプ4暖房日除効果係数,ガラスタイプ5暖房日除効果係数,ガラスタイプ6暖房日除効果係数,ガラスタイプ7暖房日除効果係数),MATCH(L28,l値,1)+1,(MATCH($C$2,地域区分,0)-1)*8+MATCH(C28,方位名,0),MATCH(M28,ガラスタイプ,0))))","v":{"$error":"#REF!"}},{"$error":"#REF!"},{"$error":"#REF!"},{"$error":"#REF!"},{"$error":"#REF!"},{"$error":"#REF!"}]
[null,{"$f":"#REF!","v":{"$error":"#REF!"}},{"$f":"#REF!","v":{"$error":"#REF!"}},21,{"$f":"#REF!","v":{"$error":"#REF!"}},{"$f":"#REF!","v":{"$error":"#REF!"}},"",{"$f":"#REF!","v":{"$error":"#REF!"}},"",{"$f":"#REF!","v":{"$error":"#REF!"}},{"$error":"#REF!"},{"$error":"#REF!"},{"$f":"#REF!","v":{"$error":"#REF!"}},{"$f":"IF(K29=\"\",\"\",INDEX((ガラスタイプ1冷房日除効果係数,ガラスタイプ2冷房日除効果係数,ガラスタイプ3冷房日除効果係数,ガラスタイプ4冷房日除効果係数,ガラスタイプ5冷房日除効果係数,ガラスタイプ6冷房日除効果係数,ガラスタイプ7冷房日除効果係数),MATCH(K29,l値,1),(MATCH($C$2,地域区分,0)-1)*8+MATCH(C29,方位名,0),MATCH(M29,ガラスタイプ,0)))","v":{"$error":"#REF!"}},{"$f":"IF(K29=\"\",\"\",IF(ISERROR(INDEX(l値,MATCH(K29,l値,1)+1)),INDEX((ガラスタイプ1冷房日除効果係数,ガラスタイプ2冷房日除効果係数,ガラスタイプ3冷房日除効果係数,ガラスタイプ4冷房日除効果係数,ガラスタイプ5冷房日除効果係数,ガラスタイプ6冷房日除効果係数,ガラスタイプ7冷房日除効果係数),MATCH(K29,l値,1),(MATCH($C$2,地域区分,0)-1)*8+MATCH(C29,方位名,0),MATCH(M29,ガラスタイプ,0)),INDEX((ガラスタイプ1冷房日除効果係数,ガラスタイプ2冷房日除効果係数,ガラスタイプ3冷房日除効果係数,ガラスタイプ4冷房日除効果係数,ガラスタイプ5冷房日除効果係数,ガラスタイプ6冷房日除効果係数,ガラスタイプ7冷房日除効果係数),MATCH(K29,l値,1)+1,(MATCH($C$2,地域区分,0)-1)*8+MATCH(C29,方位名,0),MATCH(M29,ガラスタイプ,0))))","v":{"$error":"#REF!"}},{"$error":"#REF!"},{"$error":"#REF!"},{"$error":"#REF!"},{"$error":"#REF!"},{"$f":"IF(L29=\"\",\"\",INDEX((ガラスタイプ1冷房日除効果係数,ガラスタイプ2冷房日除効果係数,ガラスタイプ3冷房日除効果係数,ガラスタイプ4冷房日除効果係数,ガラスタイプ5冷房日除効果係数,ガラスタイプ6冷房日除効果係数,ガラスタイプ7冷房日除効果係数),MATCH(L29,l値,1),(MATCH($C$2,地域区分,0)-1)*8+MATCH(C29,方位名,0),MATCH(M29,ガラスタイプ,0)))","v":{"$error":"#REF!"}},{"$f":"IF(L29=\"\",\"\",IF(ISERROR(INDEX(l値,MATCH(L29,l値,1)+1)),INDEX((ガラスタイプ1冷房日除効果係数,ガラスタイプ2冷房日除効果係数,ガラスタイプ3冷房日除効果係数,ガラスタイプ4冷房日除効果係数,ガラスタイプ5冷房日除効果係数,ガラスタイプ6冷房日除効果係数,ガラスタイプ7冷房日除効果係数),MATCH(L29,l値,1),(MATCH($C$2,地域区分,0)-1)*8+MATCH(C29,方位名,0),MATCH(M29,ガラスタイプ,0)),INDEX((ガラスタイプ1冷房日除効果係数,ガラスタイプ2冷房日除効果係数,ガラスタイプ3冷房日除効果係数,ガラスタイプ4冷房日除効果係数,ガラスタイプ5冷房日除効果係数,ガラスタイプ6冷房日除効果係数,ガラスタイプ7冷房日除効果係数),MATCH(L29,l値,1)+1,(MATCH($C$2,地域区分,0)-1)*8+MATCH(C29,方位名,0),MATCH(M29,ガラスタイプ,0))))","v":{"$error":"#REF!"}},{"$error":"#REF!"},{"$error":"#REF!"},{"$error":"#REF!"},{"$error":"#REF!"},{"$error":"#REF!"},{"$f":"IF(K29=\"\",\"\",INDEX((ガラスタイプ1暖房日除効果係数,ガラスタイプ2暖房日除効果係数,ガラスタイプ3暖房日除効果係数,ガラスタイプ4暖房日除効果係数,ガラスタイプ5暖房日除効果係数,ガラスタイプ6暖房日除効果係数,ガラスタイプ7暖房日除効果係数),MATCH(K29,l値,1),(MATCH($C$2,地域区分,0)-1)*8+MATCH(C29,方位名,0),MATCH(M29,ガラスタイプ,0)))","v":{"$error":"#REF!"}},{"$f":"IF(K29=\"\",\"\",IF(ISERROR(INDEX(l値,MATCH(K29,l値,1)+1)),INDEX((ガラスタイプ1暖房日除効果係数,ガラスタイプ2暖房日除効果係数,ガラスタイプ3暖房日除効果係数,ガラスタイプ4暖房日除効果係数,ガラスタイプ5暖房日除効果係数,ガラスタイプ6暖房日除効果係数,ガラスタイプ7暖房日除効果係数),MATCH(K29,l値,1),(MATCH($C$2,地域区分,0)-1)*8+MATCH(C29,方位名,0),MATCH(M29,ガラスタイプ,0)),INDEX((ガラスタイプ1暖房日除効果係数,ガラスタイプ2暖房日除効果係数,ガラスタイプ3暖房日除効果係数,ガラスタイプ4暖房日除効果係数,ガラスタイプ5暖房日除効果係数,ガラスタイプ6暖房日除効果係数,ガラスタイプ7暖房日除効果係数),MATCH(K29,l値,1)+1,(MATCH($C$2,地域区分,0)-1)*8+MATCH(C29,方位名,0),MATCH(M29,ガラスタイプ,0))))","v":{"$error":"#REF!"}},{"$error":"#REF!"},{"$error":"#REF!"},{"$error":"#REF!"},{"$error":"#REF!"},{"$f":"IF(L29=\"\",\"\",INDEX((ガラスタイプ1暖房日除効果係数,ガラスタイプ2暖房日除効果係数,ガラスタイプ3暖房日除効果係数,ガラスタイプ4暖房日除効果係数,ガラスタイプ5暖房日除効果係数,ガラスタイプ6暖房日除効果係数,ガラスタイプ7暖房日除効果係数),MATCH(L29,l値,1),(MATCH($C$2,地域区分,0)-1)*8+MATCH(C29,方位名,0),MATCH(M29,ガラスタイプ,0)))","v":{"$error":"#REF!"}},{"$f":"IF(L29=\"\",\"\",IF(ISERROR(INDEX(l値,MATCH(L29,l値,1)+1)),INDEX((ガラスタイプ1暖房日除効果係数,ガラスタイプ2暖房日除効果係数,ガラスタイプ3暖房日除効果係数,ガラスタイプ4暖房日除効果係数,ガラスタイプ5暖房日除効果係数,ガラスタイプ6暖房日除効果係数,ガラスタイプ7冷房日除効果係数),MATCH(L29,l値,1),(MATCH($C$2,地域区分,0)-1)*8+MATCH(C29,方位名,0),MATCH(M29,ガラスタイプ,0)),INDEX((ガラスタイプ1暖房日除効果係数,ガラスタイプ2暖房日除効果係数,ガラスタイプ3暖房日除効果係数,ガラスタイプ4暖房日除効果係数,ガラスタイプ5暖房日除効果係数,ガラスタイプ6暖房日除効果係数,ガラスタイプ7暖房日除効果係数),MATCH(L29,l値,1)+1,(MATCH($C$2,地域区分,0)-1)*8+MATCH(C29,方位名,0),MATCH(M29,ガラスタイプ,0))))","v":{"$error":"#REF!"}},{"$error":"#REF!"},{"$error":"#REF!"},{"$error":"#REF!"},{"$error":"#REF!"},{"$error":"#REF!"}]
[null,{"$f":"#REF!","v":{"$error":"#REF!"}},{"$f":"#REF!","v":{"$error":"#REF!"}},22,{"$f":"#REF!","v":{"$error":"#REF!"}},{"$f":"#REF!","v":{"$error":"#REF!"}},"",{"$f":"#REF!","v":{"$error":"#REF!"}},"",{"$f":"#REF!","v":{"$error":"#REF!"}},{"$error":"#REF!"},{"$error":"#REF!"},{"$f":"#REF!","v":{"$error":"#REF!"}},{"$f":"IF(K30=\"\",\"\",INDEX((ガラスタイプ1冷房日除効果係数,ガラスタイプ2冷房日除効果係数,ガラスタイプ3冷房日除効果係数,ガラスタイプ4冷房日除効果係数,ガラスタイプ5冷房日除効果係数,ガラスタイプ6冷房日除効果係数,ガラスタイプ7冷房日除効果係数),MATCH(K30,l値,1),(MATCH($C$2,地域区分,0)-1)*8+MATCH(C30,方位名,0),MATCH(M30,ガラスタイプ,0)))","v":{"$error":"#REF!"}},{"$f":"IF(K30=\"\",\"\",IF(ISERROR(INDEX(l値,MATCH(K30,l値,1)+1)),INDEX((ガラスタイプ1冷房日除効果係数,ガラスタイプ2冷房日除効果係数,ガラスタイプ3冷房日除効果係数,ガラスタイプ4冷房日除効果係数,ガラスタイプ5冷房日除効果係数,ガラスタイプ6冷房日除効果係数,ガラスタイプ7冷房日除効果係数),MATCH(K30,l値,1),(MATCH($C$2,地域区分,0)-1)*8+MATCH(C30,方位名,0),MATCH(M30,ガラスタイプ,0)),INDEX((ガラスタイプ1冷房日除効果係数,ガラスタイプ2冷房日除効果係数,ガラスタイプ3冷房日除効果係数,ガラスタイプ4冷房日除効果係数,ガラスタイプ5冷房日除効果係数,ガラスタイプ6冷房日除効果係数,ガラスタイプ7冷房日除効果係数),MATCH(K30,l値,1)+1,(MATCH($C$2,地域区分,0)-1)*8+MATCH(C30,方位名,0),MATCH(M30,ガラスタイプ,0))))","v":{"$error":"#REF!"}},{"$error":"#REF!"},{"$error":"#REF!"},{"$error":"#REF!"},{"$error":"#REF!"},{"$f":"IF(L30=\"\",\"\",INDEX((ガラスタイプ1冷房日除効果係数,ガラスタイプ2冷房日除効果係数,ガラスタイプ3冷房日除効果係数,ガラスタイプ4冷房日除効果係数,ガラスタイプ5冷房日除効果係数,ガラスタイプ6冷房日除効果係数,ガラスタイプ7冷房日除効果係数),MATCH(L30,l値,1),(MATCH($C$2,地域区分,0)-1)*8+MATCH(C30,方位名,0),MATCH(M30,ガラスタイプ,0)))","v":{"$error":"#REF!"}},{"$f":"IF(L30=\"\",\"\",IF(ISERROR(INDEX(l値,MATCH(L30,l値,1)+1)),INDEX((ガラスタイプ1冷房日除効果係数,ガラスタイプ2冷房日除効果係数,ガラスタイプ3冷房日除効果係数,ガラスタイプ4冷房日除効果係数,ガラスタイプ5冷房日除効果係数,ガラスタイプ6冷房日除効果係数,ガラスタイプ7冷房日除効果係数),MATCH(L30,l値,1),(MATCH($C$2,地域区分,0)-1)*8+MATCH(C30,方位名,0),MATCH(M30,ガラスタイプ,0)),INDEX((ガラスタイプ1冷房日除効果係数,ガラスタイプ2冷房日除効果係数,ガラスタイプ3冷房日除効果係数,ガラスタイプ4冷房日除効果係数,ガラスタイプ5冷房日除効果係数,ガラスタイプ6冷房日除効果係数,ガラスタイプ7冷房日除効果係数),MATCH(L30,l値,1)+1,(MATCH($C$2,地域区分,0)-1)*8+MATCH(C30,方位名,0),MATCH(M30,ガラスタイプ,0))))","v":{"$error":"#REF!"}},{"$error":"#REF!"},{"$error":"#REF!"},{"$error":"#REF!"},{"$error":"#REF!"},{"$error":"#REF!"},{"$f":"IF(K30=\"\",\"\",INDEX((ガラスタイプ1暖房日除効果係数,ガラスタイプ2暖房日除効果係数,ガラスタイプ3暖房日除効果係数,ガラスタイプ4暖房日除効果係数,ガラスタイプ5暖房日除効果係数,ガラスタイプ6暖房日除効果係数,ガラスタイプ7暖房日除効果係数),MATCH(K30,l値,1),(MATCH($C$2,地域区分,0)-1)*8+MATCH(C30,方位名,0),MATCH(M30,ガラスタイプ,0)))","v":{"$error":"#REF!"}},{"$f":"IF(K30=\"\",\"\",IF(ISERROR(INDEX(l値,MATCH(K30,l値,1)+1)),INDEX((ガラスタイプ1暖房日除効果係数,ガラスタイプ2暖房日除効果係数,ガラスタイプ3暖房日除効果係数,ガラスタイプ4暖房日除効果係数,ガラスタイプ5暖房日除効果係数,ガラスタイプ6暖房日除効果係数,ガラスタイプ7暖房日除効果係数),MATCH(K30,l値,1),(MATCH($C$2,地域区分,0)-1)*8+MATCH(C30,方位名,0),MATCH(M30,ガラスタイプ,0)),INDEX((ガラスタイプ1暖房日除効果係数,ガラスタイプ2暖房日除効果係数,ガラスタイプ3暖房日除効果係数,ガラスタイプ4暖房日除効果係数,ガラスタイプ5暖房日除効果係数,ガラスタイプ6暖房日除効果係数,ガラスタイプ7暖房日除効果係数),MATCH(K30,l値,1)+1,(MATCH($C$2,地域区分,0)-1)*8+MATCH(C30,方位名,0),MATCH(M30,ガラスタイプ,0))))","v":{"$error":"#REF!"}},{"$error":"#REF!"},{"$error":"#REF!"},{"$error":"#REF!"},{"$error":"#REF!"},{"$f":"IF(L30=\"\",\"\",INDEX((ガラスタイプ1暖房日除効果係数,ガラスタイプ2暖房日除効果係数,ガラスタイプ3暖房日除効果係数,ガラスタイプ4暖房日除効果係数,ガラスタイプ5暖房日除効果係数,ガラスタイプ6暖房日除効果係数,ガラスタイプ7暖房日除効果係数),MATCH(L30,l値,1),(MATCH($C$2,地域区分,0)-1)*8+MATCH(C30,方位名,0),MATCH(M30,ガラスタイプ,0)))","v":{"$error":"#REF!"}},{"$f":"IF(L30=\"\",\"\",IF(ISERROR(INDEX(l値,MATCH(L30,l値,1)+1)),INDEX((ガラスタイプ1暖房日除効果係数,ガラスタイプ2暖房日除効果係数,ガラスタイプ3暖房日除効果係数,ガラスタイプ4暖房日除効果係数,ガラスタイプ5暖房日除効果係数,ガラスタイプ6暖房日除効果係数,ガラスタイプ7冷房日除効果係数),MATCH(L30,l値,1),(MATCH($C$2,地域区分,0)-1)*8+MATCH(C30,方位名,0),MATCH(M30,ガラスタイプ,0)),INDEX((ガラスタイプ1暖房日除効果係数,ガラスタイプ2暖房日除効果係数,ガラスタイプ3暖房日除効果係数,ガラスタイプ4暖房日除効果係数,ガラスタイプ5暖房日除効果係数,ガラスタイプ6暖房日除効果係数,ガラスタイプ7暖房日除効果係数),MATCH(L30,l値,1)+1,(MATCH($C$2,地域区分,0)-1)*8+MATCH(C30,方位名,0),MATCH(M30,ガラスタイプ,0))))","v":{"$error":"#REF!"}},{"$error":"#REF!"},{"$error":"#REF!"},{"$error":"#REF!"},{"$error":"#REF!"},{"$error":"#REF!"}]
[null,{"$f":"#REF!","v":{"$error":"#REF!"}},{"$f":"#REF!","v":{"$error":"#REF!"}},23,{"$f":"#REF!","v":{"$error":"#REF!"}},{"$f":"#REF!","v":{"$error":"#REF!"}},"",{"$f":"#REF!","v":{"$error":"#REF!"}},"",{"$f":"#REF!","v":{"$error":"#REF!"}},{"$error":"#REF!"},{"$error":"#REF!"},{"$f":"#REF!","v":{"$error":"#REF!"}},{"$f":"IF(K31=\"\",\"\",INDEX((ガラスタイプ1冷房日除効果係数,ガラスタイプ2冷房日除効果係数,ガラスタイプ3冷房日除効果係数,ガラスタイプ4冷房日除効果係数,ガラスタイプ5冷房日除効果係数,ガラスタイプ6冷房日除効果係数,ガラスタイプ7冷房日除効果係数),MATCH(K31,l値,1),(MATCH($C$2,地域区分,0)-1)*8+MATCH(C31,方位名,0),MATCH(M31,ガラスタイプ,0)))","v":{"$error":"#REF!"}},{"$f":"IF(K31=\"\",\"\",IF(ISERROR(INDEX(l値,MATCH(K31,l値,1)+1)),INDEX((ガラスタイプ1冷房日除効果係数,ガラスタイプ2冷房日除効果係数,ガラスタイプ3冷房日除効果係数,ガラスタイプ4冷房日除効果係数,ガラスタイプ5冷房日除効果係数,ガラスタイプ6冷房日除効果係数,ガラスタイプ7冷房日除効果係数),MATCH(K31,l値,1),(MATCH($C$2,地域区分,0)-1)*8+MATCH(C31,方位名,0),MATCH(M31,ガラスタイプ,0)),INDEX((ガラスタイプ1冷房日除効果係数,ガラスタイプ2冷房日除効果係数,ガラスタイプ3冷房日除効果係数,ガラスタイプ4冷房日除効果係数,ガラスタイプ5冷房日除効果係数,ガラスタイプ6冷房日除効果係数,ガラスタイプ7冷房日除効果係数),MATCH(K31,l値,1)+1,(MATCH($C$2,地域区分,0)-1)*8+MATCH(C31,方位名,0),MATCH(M31,ガラスタイプ,0))))","v":{"$error":"#REF!"}},{"$error":"#REF!"},{"$error":"#REF!"},{"$error":"#REF!"},{"$error":"#REF!"},{"$f":"IF(L31=\"\",\"\",INDEX((ガラスタイプ1冷房日除効果係数,ガラスタイプ2冷房日除効果係数,ガラスタイプ3冷房日除効果係数,ガラスタイプ4冷房日除効果係数,ガラスタイプ5冷房日除効果係数,ガラスタイプ6冷房日除効果係数,ガラスタイプ7冷房日除効果係数),MATCH(L31,l値,1),(MATCH($C$2,地域区分,0)-1)*8+MATCH(C31,方位名,0),MATCH(M31,ガラスタイプ,0)))","v":{"$error":"#REF!"}},{"$f":"IF(L31=\"\",\"\",IF(ISERROR(INDEX(l値,MATCH(L31,l値,1)+1)),INDEX((ガラスタイプ1冷房日除効果係数,ガラスタイプ2冷房日除効果係数,ガラスタイプ3冷房日除効果係数,ガラスタイプ4冷房日除効果係数,ガラスタイプ5冷房日除効果係数,ガラスタイプ6冷房日除効果係数,ガラスタイプ7冷房日除効果係数),MATCH(L31,l値,1),(MATCH($C$2,地域区分,0)-1)*8+MATCH(C31,方位名,0),MATCH(M31,ガラスタイプ,0)),INDEX((ガラスタイプ1冷房日除効果係数,ガラスタイプ2冷房日除効果係数,ガラスタイプ3冷房日除効果係数,ガラスタイプ4冷房日除効果係数,ガラスタイプ5冷房日除効果係数,ガラスタイプ6冷房日除効果係数,ガラスタイプ7冷房日除効果係数),MATCH(L31,l値,1)+1,(MATCH($C$2,地域区分,0)-1)*8+MATCH(C31,方位名,0),MATCH(M31,ガラスタイプ,0))))","v":{"$error":"#REF!"}},{"$error":"#REF!"},{"$error":"#REF!"},{"$error":"#REF!"},{"$error":"#REF!"},{"$error":"#REF!"},{"$f":"IF(K31=\"\",\"\",INDEX((ガラスタイプ1暖房日除効果係数,ガラスタイプ2暖房日除効果係数,ガラスタイプ3暖房日除効果係数,ガラスタイプ4暖房日除効果係数,ガラスタイプ5暖房日除効果係数,ガラスタイプ6暖房日除効果係数,ガラスタイプ7暖房日除効果係数),MATCH(K31,l値,1),(MATCH($C$2,地域区分,0)-1)*8+MATCH(C31,方位名,0),MATCH(M31,ガラスタイプ,0)))","v":{"$error":"#REF!"}},{"$f":"IF(K31=\"\",\"\",IF(ISERROR(INDEX(l値,MATCH(K31,l値,1)+1)),INDEX((ガラスタイプ1暖房日除効果係数,ガラスタイプ2暖房日除効果係数,ガラスタイプ3暖房日除効果係数,ガラスタイプ4暖房日除効果係数,ガラスタイプ5暖房日除効果係数,ガラスタイプ6暖房日除効果係数,ガラスタイプ7暖房日除効果係数),MATCH(K31,l値,1),(MATCH($C$2,地域区分,0)-1)*8+MATCH(C31,方位名,0),MATCH(M31,ガラスタイプ,0)),INDEX((ガラスタイプ1暖房日除効果係数,ガラスタイプ2暖房日除効果係数,ガラスタイプ3暖房日除効果係数,ガラスタイプ4暖房日除効果係数,ガラスタイプ5暖房日除効果係数,ガラスタイプ6暖房日除効果係数,ガラスタイプ7暖房日除効果係数),MATCH(K31,l値,1)+1,(MATCH($C$2,地域区分,0)-1)*8+MATCH(C31,方位名,0),MATCH(M31,ガラスタイプ,0))))","v":{"$error":"#REF!"}},{"$error":"#REF!"},{"$error":"#REF!"},{"$error":"#REF!"},{"$error":"#REF!"},{"$f":"IF(L31=\"\",\"\",INDEX((ガラスタイプ1暖房日除効果係数,ガラスタイプ2暖房日除効果係数,ガラスタイプ3暖房日除効果係数,ガラスタイプ4暖房日除効果係数,ガラスタイプ5暖房日除効果係数,ガラスタイプ6暖房日除効果係数,ガラスタイプ7暖房日除効果係数),MATCH(L31,l値,1),(MATCH($C$2,地域区分,0)-1)*8+MATCH(C31,方位名,0),MATCH(M31,ガラスタイプ,0)))","v":{"$error":"#REF!"}},{"$f":"IF(L31=\"\",\"\",IF(ISERROR(INDEX(l値,MATCH(L31,l値,1)+1)),INDEX((ガラスタイプ1暖房日除効果係数,ガラスタイプ2暖房日除効果係数,ガラスタイプ3暖房日除効果係数,ガラスタイプ4暖房日除効果係数,ガラスタイプ5暖房日除効果係数,ガラスタイプ6暖房日除効果係数,ガラスタイプ7冷房日除効果係数),MATCH(L31,l値,1),(MATCH($C$2,地域区分,0)-1)*8+MATCH(C31,方位名,0),MATCH(M31,ガラスタイプ,0)),INDEX((ガラスタイプ1暖房日除効果係数,ガラスタイプ2暖房日除効果係数,ガラスタイプ3暖房日除効果係数,ガラスタイプ4暖房日除効果係数,ガラスタイプ5暖房日除効果係数,ガラスタイプ6暖房日除効果係数,ガラスタイプ7暖房日除効果係数),MATCH(L31,l値,1)+1,(MATCH($C$2,地域区分,0)-1)*8+MATCH(C31,方位名,0),MATCH(M31,ガラスタイプ,0))))","v":{"$error":"#REF!"}},{"$error":"#REF!"},{"$error":"#REF!"},{"$error":"#REF!"},{"$error":"#REF!"},{"$error":"#REF!"}]
[null,{"$f":"#REF!","v":{"$error":"#REF!"}},{"$f":"#REF!","v":{"$error":"#REF!"}},24,{"$f":"#REF!","v":{"$error":"#REF!"}},{"$f":"#REF!","v":{"$error":"#REF!"}},"",{"$f":"#REF!","v":{"$error":"#REF!"}},"",{"$f":"#REF!","v":{"$error":"#REF!"}},{"$error":"#REF!"},{"$error":"#REF!"},{"$f":"#REF!","v":{"$error":"#REF!"}},{"$f":"IF(K32=\"\",\"\",INDEX((ガラスタイプ1冷房日除効果係数,ガラスタイプ2冷房日除効果係数,ガラスタイプ3冷房日除効果係数,ガラスタイプ4冷房日除効果係数,ガラスタイプ5冷房日除効果係数,ガラスタイプ6冷房日除効果係数,ガラスタイプ7冷房日除効果係数),MATCH(K32,l値,1),(MATCH($C$2,地域区分,0)-1)*8+MATCH(C32,方位名,0),MATCH(M32,ガラスタイプ,0)))","v":{"$error":"#REF!"}},{"$f":"IF(K32=\"\",\"\",IF(ISERROR(INDEX(l値,MATCH(K32,l値,1)+1)),INDEX((ガラスタイプ1冷房日除効果係数,ガラスタイプ2冷房日除効果係数,ガラスタイプ3冷房日除効果係数,ガラスタイプ4冷房日除効果係数,ガラスタイプ5冷房日除効果係数,ガラスタイプ6冷房日除効果係数,ガラスタイプ7冷房日除効果係数),MATCH(K32,l値,1),(MATCH($C$2,地域区分,0)-1)*8+MATCH(C32,方位名,0),MATCH(M32,ガラスタイプ,0)),INDEX((ガラスタイプ1冷房日除効果係数,ガラスタイプ2冷房日除効果係数,ガラスタイプ3冷房日除効果係数,ガラスタイプ4冷房日除効果係数,ガラスタイプ5冷房日除効果係数,ガラスタイプ6冷房日除効果係数,ガラスタイプ7冷房日除効果係数),MATCH(K32,l値,1)+1,(MATCH($C$2,地域区分,0)-1)*8+MATCH(C32,方位名,0),MATCH(M32,ガラスタイプ,0))))","v":{"$error":"#REF!"}},{"$error":"#REF!"},{"$error":"#REF!"},{"$error":"#REF!"},{"$error":"#REF!"},{"$f":"IF(L32=\"\",\"\",INDEX((ガラスタイプ1冷房日除効果係数,ガラスタイプ2冷房日除効果係数,ガラスタイプ3冷房日除効果係数,ガラスタイプ4冷房日除効果係数,ガラスタイプ5冷房日除効果係数,ガラスタイプ6冷房日除効果係数,ガラスタイプ7冷房日除効果係数),MATCH(L32,l値,1),(MATCH($C$2,地域区分,0)-1)*8+MATCH(C32,方位名,0),MATCH(M32,ガラスタイプ,0)))","v":{"$error":"#REF!"}},{"$f":"IF(L32=\"\",\"\",IF(ISERROR(INDEX(l値,MATCH(L32,l値,1)+1)),INDEX((ガラスタイプ1冷房日除効果係数,ガラスタイプ2冷房日除効果係数,ガラスタイプ3冷房日除効果係数,ガラスタイプ4冷房日除効果係数,ガラスタイプ5冷房日除効果係数,ガラスタイプ6冷房日除効果係数,ガラスタイプ7冷房日除効果係数),MATCH(L32,l値,1),(MATCH($C$2,地域区分,0)-1)*8+MATCH(C32,方位名,0),MATCH(M32,ガラスタイプ,0)),INDEX((ガラスタイプ1冷房日除効果係数,ガラスタイプ2冷房日除効果係数,ガラスタイプ3冷房日除効果係数,ガラスタイプ4冷房日除効果係数,ガラスタイプ5冷房日除効果係数,ガラスタイプ6冷房日除効果係数,ガラスタイプ7冷房日除効果係数),MATCH(L32,l値,1)+1,(MATCH($C$2,地域区分,0)-1)*8+MATCH(C32,方位名,0),MATCH(M32,ガラスタイプ,0))))","v":{"$error":"#REF!"}},{"$error":"#REF!"},{"$error":"#REF!"},{"$error":"#REF!"},{"$error":"#REF!"},{"$error":"#REF!"},{"$f":"IF(K32=\"\",\"\",INDEX((ガラスタイプ1暖房日除効果係数,ガラスタイプ2暖房日除効果係数,ガラスタイプ3暖房日除効果係数,ガラスタイプ4暖房日除効果係数,ガラスタイプ5暖房日除効果係数,ガラスタイプ6暖房日除効果係数,ガラスタイプ7暖房日除効果係数),MATCH(K32,l値,1),(MATCH($C$2,地域区分,0)-1)*8+MATCH(C32,方位名,0),MATCH(M32,ガラスタイプ,0)))","v":{"$error":"#REF!"}},{"$f":"IF(K32=\"\",\"\",IF(ISERROR(INDEX(l値,MATCH(K32,l値,1)+1)),INDEX((ガラスタイプ1暖房日除効果係数,ガラスタイプ2暖房日除効果係数,ガラスタイプ3暖房日除効果係数,ガラスタイプ4暖房日除効果係数,ガラスタイプ5暖房日除効果係数,ガラスタイプ6暖房日除効果係数,ガラスタイプ7暖房日除効果係数),MATCH(K32,l値,1),(MATCH($C$2,地域区分,0)-1)*8+MATCH(C32,方位名,0),MATCH(M32,ガラスタイプ,0)),INDEX((ガラスタイプ1暖房日除効果係数,ガラスタイプ2暖房日除効果係数,ガラスタイプ3暖房日除効果係数,ガラスタイプ4暖房日除効果係数,ガラスタイプ5暖房日除効果係数,ガラスタイプ6暖房日除効果係数,ガラスタイプ7暖房日除効果係数),MATCH(K32,l値,1)+1,(MATCH($C$2,地域区分,0)-1)*8+MATCH(C32,方位名,0),MATCH(M32,ガラスタイプ,0))))","v":{"$error":"#REF!"}},{"$error":"#REF!"},{"$error":"#REF!"},{"$error":"#REF!"},{"$error":"#REF!"},{"$f":"IF(L32=\"\",\"\",INDEX((ガラスタイプ1暖房日除効果係数,ガラスタイプ2暖房日除効果係数,ガラスタイプ3暖房日除効果係数,ガラスタイプ4暖房日除効果係数,ガラスタイプ5暖房日除効果係数,ガラスタイプ6暖房日除効果係数,ガラスタイプ7暖房日除効果係数),MATCH(L32,l値,1),(MATCH($C$2,地域区分,0)-1)*8+MATCH(C32,方位名,0),MATCH(M32,ガラスタイプ,0)))","v":{"$error":"#REF!"}},{"$f":"IF(L32=\"\",\"\",IF(ISERROR(INDEX(l値,MATCH(L32,l値,1)+1)),INDEX((ガラスタイプ1暖房日除効果係数,ガラスタイプ2暖房日除効果係数,ガラスタイプ3暖房日除効果係数,ガラスタイプ4暖房日除効果係数,ガラスタイプ5暖房日除効果係数,ガラスタイプ6暖房日除効果係数,ガラスタイプ7冷房日除効果係数),MATCH(L32,l値,1),(MATCH($C$2,地域区分,0)-1)*8+MATCH(C32,方位名,0),MATCH(M32,ガラスタイプ,0)),INDEX((ガラスタイプ1暖房日除効果係数,ガラスタイプ2暖房日除効果係数,ガラスタイプ3暖房日除効果係数,ガラスタイプ4暖房日除効果係数,ガラスタイプ5暖房日除効果係数,ガラスタイプ6暖房日除効果係数,ガラスタイプ7暖房日除効果係数),MATCH(L32,l値,1)+1,(MATCH($C$2,地域区分,0)-1)*8+MATCH(C32,方位名,0),MATCH(M32,ガラスタイプ,0))))","v":{"$error":"#REF!"}},{"$error":"#REF!"},{"$error":"#REF!"},{"$error":"#REF!"},{"$error":"#REF!"},{"$error":"#REF!"}]
[null,{"$f":"#REF!","v":{"$error":"#REF!"}},{"$f":"#REF!","v":{"$error":"#REF!"}},25,{"$f":"#REF!","v":{"$error":"#REF!"}},{"$f":"#REF!","v":{"$error":"#REF!"}},"",{"$f":"#REF!","v":{"$error":"#REF!"}},"",{"$f":"#REF!","v":{"$error":"#REF!"}},{"$error":"#REF!"},{"$error":"#REF!"},{"$f":"#REF!","v":{"$error":"#REF!"}},{"$f":"IF(K33=\"\",\"\",INDEX((ガラスタイプ1冷房日除効果係数,ガラスタイプ2冷房日除効果係数,ガラスタイプ3冷房日除効果係数,ガラスタイプ4冷房日除効果係数,ガラスタイプ5冷房日除効果係数,ガラスタイプ6冷房日除効果係数,ガラスタイプ7冷房日除効果係数),MATCH(K33,l値,1),(MATCH($C$2,地域区分,0)-1)*8+MATCH(C33,方位名,0),MATCH(M33,ガラスタイプ,0)))","v":{"$error":"#REF!"}},{"$f":"IF(K33=\"\",\"\",IF(ISERROR(INDEX(l値,MATCH(K33,l値,1)+1)),INDEX((ガラスタイプ1冷房日除効果係数,ガラスタイプ2冷房日除効果係数,ガラスタイプ3冷房日除効果係数,ガラスタイプ4冷房日除効果係数,ガラスタイプ5冷房日除効果係数,ガラスタイプ6冷房日除効果係数,ガラスタイプ7冷房日除効果係数),MATCH(K33,l値,1),(MATCH($C$2,地域区分,0)-1)*8+MATCH(C33,方位名,0),MATCH(M33,ガラスタイプ,0)),INDEX((ガラスタイプ1冷房日除効果係数,ガラスタイプ2冷房日除効果係数,ガラスタイプ3冷房日除効果係数,ガラスタイプ4冷房日除効果係数,ガラスタイプ5冷房日除効果係数,ガラスタイプ6冷房日除効果係数,ガラスタイプ7冷房日除効果係数),MATCH(K33,l値,1)+1,(MATCH($C$2,地域区分,0)-1)*8+MATCH(C33,方位名,0),MATCH(M33,ガラスタイプ,0))))","v":{"$error":"#REF!"}},{"$error":"#REF!"},{"$error":"#REF!"},{"$error":"#REF!"},{"$error":"#REF!"},{"$f":"IF(L33=\"\",\"\",INDEX((ガラスタイプ1冷房日除効果係数,ガラスタイプ2冷房日除効果係数,ガラスタイプ3冷房日除効果係数,ガラスタイプ4冷房日除効果係数,ガラスタイプ5冷房日除効果係数,ガラスタイプ6冷房日除効果係数,ガラスタイプ7冷房日除効果係数),MATCH(L33,l値,1),(MATCH($C$2,地域区分,0)-1)*8+MATCH(C33,方位名,0),MATCH(M33,ガラスタイプ,0)))","v":{"$error":"#REF!"}},{"$f":"IF(L33=\"\",\"\",IF(ISERROR(INDEX(l値,MATCH(L33,l値,1)+1)),INDEX((ガラスタイプ1冷房日除効果係数,ガラスタイプ2冷房日除効果係数,ガラスタイプ3冷房日除効果係数,ガラスタイプ4冷房日除効果係数,ガラスタイプ5冷房日除効果係数,ガラスタイプ6冷房日除効果係数,ガラスタイプ7冷房日除効果係数),MATCH(L33,l値,1),(MATCH($C$2,地域区分,0)-1)*8+MATCH(C33,方位名,0),MATCH(M33,ガラスタイプ,0)),INDEX((ガラスタイプ1冷房日除効果係数,ガラスタイプ2冷房日除効果係数,ガラスタイプ3冷房日除効果係数,ガラスタイプ4冷房日除効果係数,ガラスタイプ5冷房日除効果係数,ガラスタイプ6冷房日除効果係数,ガラスタイプ7冷房日除効果係数),MATCH(L33,l値,1)+1,(MATCH($C$2,地域区分,0)-1)*8+MATCH(C33,方位名,0),MATCH(M33,ガラスタイプ,0))))","v":{"$error":"#REF!"}},{"$error":"#REF!"},{"$error":"#REF!"},{"$error":"#REF!"},{"$error":"#REF!"},{"$error":"#REF!"},{"$f":"IF(K33=\"\",\"\",INDEX((ガラスタイプ1暖房日除効果係数,ガラスタイプ2暖房日除効果係数,ガラスタイプ3暖房日除効果係数,ガラスタイプ4暖房日除効果係数,ガラスタイプ5暖房日除効果係数,ガラスタイプ6暖房日除効果係数,ガラスタイプ7暖房日除効果係数),MATCH(K33,l値,1),(MATCH($C$2,地域区分,0)-1)*8+MATCH(C33,方位名,0),MATCH(M33,ガラスタイプ,0)))","v":{"$error":"#REF!"}},{"$f":"IF(K33=\"\",\"\",IF(ISERROR(INDEX(l値,MATCH(K33,l値,1)+1)),INDEX((ガラスタイプ1暖房日除効果係数,ガラスタイプ2暖房日除効果係数,ガラスタイプ3暖房日除効果係数,ガラスタイプ4暖房日除効果係数,ガラスタイプ5暖房日除効果係数,ガラスタイプ6暖房日除効果係数,ガラスタイプ7暖房日除効果係数),MATCH(K33,l値,1),(MATCH($C$2,地域区分,0)-1)*8+MATCH(C33,方位名,0),MATCH(M33,ガラスタイプ,0)),INDEX((ガラスタイプ1暖房日除効果係数,ガラスタイプ2暖房日除効果係数,ガラスタイプ3暖房日除効果係数,ガラスタイプ4暖房日除効果係数,ガラスタイプ5暖房日除効果係数,ガラスタイプ6暖房日除効果係数,ガラスタイプ7暖房日除効果係数),MATCH(K33,l値,1)+1,(MATCH($C$2,地域区分,0)-1)*8+MATCH(C33,方位名,0),MATCH(M33,ガラスタイプ,0))))","v":{"$error":"#REF!"}},{"$error":"#REF!"},{"$error":"#REF!"},{"$error":"#REF!"},{"$error":"#REF!"},{"$f":"IF(L33=\"\",\"\",INDEX((ガラスタイプ1暖房日除効果係数,ガラスタイプ2暖房日除効果係数,ガラスタイプ3暖房日除効果係数,ガラスタイプ4暖房日除効果係数,ガラスタイプ5暖房日除効果係数,ガラスタイプ6暖房日除効果係数,ガラスタイプ7暖房日除効果係数),MATCH(L33,l値,1),(MATCH($C$2,地域区分,0)-1)*8+MATCH(C33,方位名,0),MATCH(M33,ガラスタイプ,0)))","v":{"$error":"#REF!"}},{"$f":"IF(L33=\"\",\"\",IF(ISERROR(INDEX(l値,MATCH(L33,l値,1)+1)),INDEX((ガラスタイプ1暖房日除効果係数,ガラスタイプ2暖房日除効果係数,ガラスタイプ3暖房日除効果係数,ガラスタイプ4暖房日除効果係数,ガラスタイプ5暖房日除効果係数,ガラスタイプ6暖房日除効果係数,ガラスタイプ7冷房日除効果係数),MATCH(L33,l値,1),(MATCH($C$2,地域区分,0)-1)*8+MATCH(C33,方位名,0),MATCH(M33,ガラスタイプ,0)),INDEX((ガラスタイプ1暖房日除効果係数,ガラスタイプ2暖房日除効果係数,ガラスタイプ3暖房日除効果係数,ガラスタイプ4暖房日除効果係数,ガラスタイプ5暖房日除効果係数,ガラスタイプ6暖房日除効果係数,ガラスタイプ7暖房日除効果係数),MATCH(L33,l値,1)+1,(MATCH($C$2,地域区分,0)-1)*8+MATCH(C33,方位名,0),MATCH(M33,ガラスタイプ,0))))","v":{"$error":"#REF!"}},{"$error":"#REF!"},{"$error":"#REF!"},{"$error":"#REF!"},{"$error":"#REF!"},{"$error":"#REF!"}]
[null,{"$f":"#REF!","v":{"$error":"#REF!"}},{"$f":"#REF!","v":{"$error":"#REF!"}},26,{"$f":"#REF!","v":{"$error":"#REF!"}},{"$f":"#REF!","v":{"$error":"#REF!"}},"",{"$f":"#REF!","v":{"$error":"#REF!"}},"",{"$f":"#REF!","v":{"$error":"#REF!"}},{"$error":"#REF!"},{"$error":"#REF!"},{"$f":"#REF!","v":{"$error":"#REF!"}},{"$f":"IF(K34=\"\",\"\",INDEX((ガラスタイプ1冷房日除効果係数,ガラスタイプ2冷房日除効果係数,ガラスタイプ3冷房日除効果係数,ガラスタイプ4冷房日除効果係数,ガラスタイプ5冷房日除効果係数,ガラスタイプ6冷房日除効果係数,ガラスタイプ7冷房日除効果係数),MATCH(K34,l値,1),(MATCH($C$2,地域区分,0)-1)*8+MATCH(C34,方位名,0),MATCH(M34,ガラスタイプ,0)))","v":{"$error":"#REF!"}},{"$f":"IF(K34=\"\",\"\",IF(ISERROR(INDEX(l値,MATCH(K34,l値,1)+1)),INDEX((ガラスタイプ1冷房日除効果係数,ガラスタイプ2冷房日除効果係数,ガラスタイプ3冷房日除効果係数,ガラスタイプ4冷房日除効果係数,ガラスタイプ5冷房日除効果係数,ガラスタイプ6冷房日除効果係数,ガラスタイプ7冷房日除効果係数),MATCH(K34,l値,1),(MATCH($C$2,地域区分,0)-1)*8+MATCH(C34,方位名,0),MATCH(M34,ガラスタイプ,0)),INDEX((ガラスタイプ1冷房日除効果係数,ガラスタイプ2冷房日除効果係数,ガラスタイプ3冷房日除効果係数,ガラスタイプ4冷房日除効果係数,ガラスタイプ5冷房日除効果係数,ガラスタイプ6冷房日除効果係数,ガラスタイプ7冷房日除効果係数),MATCH(K34,l値,1)+1,(MATCH($C$2,地域区分,0)-1)*8+MATCH(C34,方位名,0),MATCH(M34,ガラスタイプ,0))))","v":{"$error":"#REF!"}},{"$error":"#REF!"},{"$error":"#REF!"},{"$error":"#REF!"},{"$error":"#REF!"},{"$f":"IF(L34=\"\",\"\",INDEX((ガラスタイプ1冷房日除効果係数,ガラスタイプ2冷房日除効果係数,ガラスタイプ3冷房日除効果係数,ガラスタイプ4冷房日除効果係数,ガラスタイプ5冷房日除効果係数,ガラスタイプ6冷房日除効果係数,ガラスタイプ7冷房日除効果係数),MATCH(L34,l値,1),(MATCH($C$2,地域区分,0)-1)*8+MATCH(C34,方位名,0),MATCH(M34,ガラスタイプ,0)))","v":{"$error":"#REF!"}},{"$f":"IF(L34=\"\",\"\",IF(ISERROR(INDEX(l値,MATCH(L34,l値,1)+1)),INDEX((ガラスタイプ1冷房日除効果係数,ガラスタイプ2冷房日除効果係数,ガラスタイプ3冷房日除効果係数,ガラスタイプ4冷房日除効果係数,ガラスタイプ5冷房日除効果係数,ガラスタイプ6冷房日除効果係数,ガラスタイプ7冷房日除効果係数),MATCH(L34,l値,1),(MATCH($C$2,地域区分,0)-1)*8+MATCH(C34,方位名,0),MATCH(M34,ガラスタイプ,0)),INDEX((ガラスタイプ1冷房日除効果係数,ガラスタイプ2冷房日除効果係数,ガラスタイプ3冷房日除効果係数,ガラスタイプ4冷房日除効果係数,ガラスタイプ5冷房日除効果係数,ガラスタイプ6冷房日除効果係数,ガラスタイプ7冷房日除効果係数),MATCH(L34,l値,1)+1,(MATCH($C$2,地域区分,0)-1)*8+MATCH(C34,方位名,0),MATCH(M34,ガラスタイプ,0))))","v":{"$error":"#REF!"}},{"$error":"#REF!"},{"$error":"#REF!"},{"$error":"#REF!"},{"$error":"#REF!"},{"$error":"#REF!"},{"$f":"IF(K34=\"\",\"\",INDEX((ガラスタイプ1暖房日除効果係数,ガラスタイプ2暖房日除効果係数,ガラスタイプ3暖房日除効果係数,ガラスタイプ4暖房日除効果係数,ガラスタイプ5暖房日除効果係数,ガラスタイプ6暖房日除効果係数,ガラスタイプ7暖房日除効果係数),MATCH(K34,l値,1),(MATCH($C$2,地域区分,0)-1)*8+MATCH(C34,方位名,0),MATCH(M34,ガラスタイプ,0)))","v":{"$error":"#REF!"}},{"$f":"IF(K34=\"\",\"\",IF(ISERROR(INDEX(l値,MATCH(K34,l値,1)+1)),INDEX((ガラスタイプ1暖房日除効果係数,ガラスタイプ2暖房日除効果係数,ガラスタイプ3暖房日除効果係数,ガラスタイプ4暖房日除効果係数,ガラスタイプ5暖房日除効果係数,ガラスタイプ6暖房日除効果係数,ガラスタイプ7暖房日除効果係数),MATCH(K34,l値,1),(MATCH($C$2,地域区分,0)-1)*8+MATCH(C34,方位名,0),MATCH(M34,ガラスタイプ,0)),INDEX((ガラスタイプ1暖房日除効果係数,ガラスタイプ2暖房日除効果係数,ガラスタイプ3暖房日除効果係数,ガラスタイプ4暖房日除効果係数,ガラスタイプ5暖房日除効果係数,ガラスタイプ6暖房日除効果係数,ガラスタイプ7暖房日除効果係数),MATCH(K34,l値,1)+1,(MATCH($C$2,地域区分,0)-1)*8+MATCH(C34,方位名,0),MATCH(M34,ガラスタイプ,0))))","v":{"$error":"#REF!"}},{"$error":"#REF!"},{"$error":"#REF!"},{"$error":"#REF!"},{"$error":"#REF!"},{"$f":"IF(L34=\"\",\"\",INDEX((ガラスタイプ1暖房日除効果係数,ガラスタイプ2暖房日除効果係数,ガラスタイプ3暖房日除効果係数,ガラスタイプ4暖房日除効果係数,ガラスタイプ5暖房日除効果係数,ガラスタイプ6暖房日除効果係数,ガラスタイプ7暖房日除効果係数),MATCH(L34,l値,1),(MATCH($C$2,地域区分,0)-1)*8+MATCH(C34,方位名,0),MATCH(M34,ガラスタイプ,0)))","v":{"$error":"#REF!"}},{"$f":"IF(L34=\"\",\"\",IF(ISERROR(INDEX(l値,MATCH(L34,l値,1)+1)),INDEX((ガラスタイプ1暖房日除効果係数,ガラスタイプ2暖房日除効果係数,ガラスタイプ3暖房日除効果係数,ガラスタイプ4暖房日除効果係数,ガラスタイプ5暖房日除効果係数,ガラスタイプ6暖房日除効果係数,ガラスタイプ7冷房日除効果係数),MATCH(L34,l値,1),(MATCH($C$2,地域区分,0)-1)*8+MATCH(C34,方位名,0),MATCH(M34,ガラスタイプ,0)),INDEX((ガラスタイプ1暖房日除効果係数,ガラスタイプ2暖房日除効果係数,ガラスタイプ3暖房日除効果係数,ガラスタイプ4暖房日除効果係数,ガラスタイプ5暖房日除効果係数,ガラスタイプ6暖房日除効果係数,ガラスタイプ7暖房日除効果係数),MATCH(L34,l値,1)+1,(MATCH($C$2,地域区分,0)-1)*8+MATCH(C34,方位名,0),MATCH(M34,ガラスタイプ,0))))","v":{"$error":"#REF!"}},{"$error":"#REF!"},{"$error":"#REF!"},{"$error":"#REF!"},{"$error":"#REF!"},{"$error":"#REF!"}]
[null,{"$f":"#REF!","v":{"$error":"#REF!"}},{"$f":"#REF!","v":{"$error":"#REF!"}},27,{"$f":"#REF!","v":{"$error":"#REF!"}},{"$f":"#REF!","v":{"$error":"#REF!"}},"",{"$f":"#REF!","v":{"$error":"#REF!"}},"",{"$f":"#REF!","v":{"$error":"#REF!"}},{"$error":"#REF!"},{"$error":"#REF!"},{"$f":"#REF!","v":{"$error":"#REF!"}},{"$f":"IF(K35=\"\",\"\",INDEX((ガラスタイプ1冷房日除効果係数,ガラスタイプ2冷房日除効果係数,ガラスタイプ3冷房日除効果係数,ガラスタイプ4冷房日除効果係数,ガラスタイプ5冷房日除効果係数,ガラスタイプ6冷房日除効果係数,ガラスタイプ7冷房日除効果係数),MATCH(K35,l値,1),(MATCH($C$2,地域区分,0)-1)*8+MATCH(C35,方位名,0),MATCH(M35,ガラスタイプ,0)))","v":{"$error":"#REF!"}},{"$f":"IF(K35=\"\",\"\",IF(ISERROR(INDEX(l値,MATCH(K35,l値,1)+1)),INDEX((ガラスタイプ1冷房日除効果係数,ガラスタイプ2冷房日除効果係数,ガラスタイプ3冷房日除効果係数,ガラスタイプ4冷房日除効果係数,ガラスタイプ5冷房日除効果係数,ガラスタイプ6冷房日除効果係数,ガラスタイプ7冷房日除効果係数),MATCH(K35,l値,1),(MATCH($C$2,地域区分,0)-1)*8+MATCH(C35,方位名,0),MATCH(M35,ガラスタイプ,0)),INDEX((ガラスタイプ1冷房日除効果係数,ガラスタイプ2冷房日除効果係数,ガラスタイプ3冷房日除効果係数,ガラスタイプ4冷房日除効果係数,ガラスタイプ5冷房日除効果係数,ガラスタイプ6冷房日除効果係数,ガラスタイプ7冷房日除効果係数),MATCH(K35,l値,1)+1,(MATCH($C$2,地域区分,0)-1)*8+MATCH(C35,方位名,0),MATCH(M35,ガラスタイプ,0))))","v":{"$error":"#REF!"}},{"$error":"#REF!"},{"$error":"#REF!"},{"$error":"#REF!"},{"$error":"#REF!"},{"$f":"IF(L35=\"\",\"\",INDEX((ガラスタイプ1冷房日除効果係数,ガラスタイプ2冷房日除効果係数,ガラスタイプ3冷房日除効果係数,ガラスタイプ4冷房日除効果係数,ガラスタイプ5冷房日除効果係数,ガラスタイプ6冷房日除効果係数,ガラスタイプ7冷房日除効果係数),MATCH(L35,l値,1),(MATCH($C$2,地域区分,0)-1)*8+MATCH(C35,方位名,0),MATCH(M35,ガラスタイプ,0)))","v":{"$error":"#REF!"}},{"$f":"IF(L35=\"\",\"\",IF(ISERROR(INDEX(l値,MATCH(L35,l値,1)+1)),INDEX((ガラスタイプ1冷房日除効果係数,ガラスタイプ2冷房日除効果係数,ガラスタイプ3冷房日除効果係数,ガラスタイプ4冷房日除効果係数,ガラスタイプ5冷房日除効果係数,ガラスタイプ6冷房日除効果係数,ガラスタイプ7冷房日除効果係数),MATCH(L35,l値,1),(MATCH($C$2,地域区分,0)-1)*8+MATCH(C35,方位名,0),MATCH(M35,ガラスタイプ,0)),INDEX((ガラスタイプ1冷房日除効果係数,ガラスタイプ2冷房日除効果係数,ガラスタイプ3冷房日除効果係数,ガラスタイプ4冷房日除効果係数,ガラスタイプ5冷房日除効果係数,ガラスタイプ6冷房日除効果係数,ガラスタイプ7冷房日除効果係数),MATCH(L35,l値,1)+1,(MATCH($C$2,地域区分,0)-1)*8+MATCH(C35,方位名,0),MATCH(M35,ガラスタイプ,0))))","v":{"$error":"#REF!"}},{"$error":"#REF!"},{"$error":"#REF!"},{"$error":"#REF!"},{"$error":"#REF!"},{"$error":"#REF!"},{"$f":"IF(K35=\"\",\"\",INDEX((ガラスタイプ1暖房日除効果係数,ガラスタイプ2暖房日除効果係数,ガラスタイプ3暖房日除効果係数,ガラスタイプ4暖房日除効果係数,ガラスタイプ5暖房日除効果係数,ガラスタイプ6暖房日除効果係数,ガラスタイプ7暖房日除効果係数),MATCH(K35,l値,1),(MATCH($C$2,地域区分,0)-1)*8+MATCH(C35,方位名,0),MATCH(M35,ガラスタイプ,0)))","v":{"$error":"#REF!"}},{"$f":"IF(K35=\"\",\"\",IF(ISERROR(INDEX(l値,MATCH(K35,l値,1)+1)),INDEX((ガラスタイプ1暖房日除効果係数,ガラスタイプ2暖房日除効果係数,ガラスタイプ3暖房日除効果係数,ガラスタイプ4暖房日除効果係数,ガラスタイプ5暖房日除効果係数,ガラスタイプ6暖房日除効果係数,ガラスタイプ7暖房日除効果係数),MATCH(K35,l値,1),(MATCH($C$2,地域区分,0)-1)*8+MATCH(C35,方位名,0),MATCH(M35,ガラスタイプ,0)),INDEX((ガラスタイプ1暖房日除効果係数,ガラスタイプ2暖房日除効果係数,ガラスタイプ3暖房日除効果係数,ガラスタイプ4暖房日除効果係数,ガラスタイプ5暖房日除効果係数,ガラスタイプ6暖房日除効果係数,ガラスタイプ7暖房日除効果係数),MATCH(K35,l値,1)+1,(MATCH($C$2,地域区分,0)-1)*8+MATCH(C35,方位名,0),MATCH(M35,ガラスタイプ,0))))","v":{"$error":"#REF!"}},{"$error":"#REF!"},{"$error":"#REF!"},{"$error":"#REF!"},{"$error":"#REF!"},{"$f":"IF(L35=\"\",\"\",INDEX((ガラスタイプ1暖房日除効果係数,ガラスタイプ2暖房日除効果係数,ガラスタイプ3暖房日除効果係数,ガラスタイプ4暖房日除効果係数,ガラスタイプ5暖房日除効果係数,ガラスタイプ6暖房日除効果係数,ガラスタイプ7暖房日除効果係数),MATCH(L35,l値,1),(MATCH($C$2,地域区分,0)-1)*8+MATCH(C35,方位名,0),MATCH(M35,ガラスタイプ,0)))","v":{"$error":"#REF!"}},{"$f":"IF(L35=\"\",\"\",IF(ISERROR(INDEX(l値,MATCH(L35,l値,1)+1)),INDEX((ガラスタイプ1暖房日除効果係数,ガラスタイプ2暖房日除効果係数,ガラスタイプ3暖房日除効果係数,ガラスタイプ4暖房日除効果係数,ガラスタイプ5暖房日除効果係数,ガラスタイプ6暖房日除効果係数,ガラスタイプ7冷房日除効果係数),MATCH(L35,l値,1),(MATCH($C$2,地域区分,0)-1)*8+MATCH(C35,方位名,0),MATCH(M35,ガラスタイプ,0)),INDEX((ガラスタイプ1暖房日除効果係数,ガラスタイプ2暖房日除効果係数,ガラスタイプ3暖房日除効果係数,ガラスタイプ4暖房日除効果係数,ガラスタイプ5暖房日除効果係数,ガラスタイプ6暖房日除効果係数,ガラスタイプ7暖房日除効果係数),MATCH(L35,l値,1)+1,(MATCH($C$2,地域区分,0)-1)*8+MATCH(C35,方位名,0),MATCH(M35,ガラスタイプ,0))))","v":{"$error":"#REF!"}},{"$error":"#REF!"},{"$error":"#REF!"},{"$error":"#REF!"},{"$error":"#REF!"},{"$error":"#REF!"}]
[null,{"$f":"#REF!","v":{"$error":"#REF!"}},{"$f":"#REF!","v":{"$error":"#REF!"}},28,{"$f":"#REF!","v":{"$error":"#REF!"}},{"$f":"#REF!","v":{"$error":"#REF!"}},"",{"$f":"#REF!","v":{"$error":"#REF!"}},"",{"$f":"#REF!","v":{"$error":"#REF!"}},{"$error":"#REF!"},{"$error":"#REF!"},{"$f":"#REF!","v":{"$error":"#REF!"}},{"$f":"IF(K36=\"\",\"\",INDEX((ガラスタイプ1冷房日除効果係数,ガラスタイプ2冷房日除効果係数,ガラスタイプ3冷房日除効果係数,ガラスタイプ4冷房日除効果係数,ガラスタイプ5冷房日除効果係数,ガラスタイプ6冷房日除効果係数,ガラスタイプ7冷房日除効果係数),MATCH(K36,l値,1),(MATCH($C$2,地域区分,0)-1)*8+MATCH(C36,方位名,0),MATCH(M36,ガラスタイプ,0)))","v":{"$error":"#REF!"}},{"$f":"IF(K36=\"\",\"\",IF(ISERROR(INDEX(l値,MATCH(K36,l値,1)+1)),INDEX((ガラスタイプ1冷房日除効果係数,ガラスタイプ2冷房日除効果係数,ガラスタイプ3冷房日除効果係数,ガラスタイプ4冷房日除効果係数,ガラスタイプ5冷房日除効果係数,ガラスタイプ6冷房日除効果係数,ガラスタイプ7冷房日除効果係数),MATCH(K36,l値,1),(MATCH($C$2,地域区分,0)-1)*8+MATCH(C36,方位名,0),MATCH(M36,ガラスタイプ,0)),INDEX((ガラスタイプ1冷房日除効果係数,ガラスタイプ2冷房日除効果係数,ガラスタイプ3冷房日除効果係数,ガラスタイプ4冷房日除効果係数,ガラスタイプ5冷房日除効果係数,ガラスタイプ6冷房日除効果係数,ガラスタイプ7冷房日除効果係数),MATCH(K36,l値,1)+1,(MATCH($C$2,地域区分,0)-1)*8+MATCH(C36,方位名,0),MATCH(M36,ガラスタイプ,0))))","v":{"$error":"#REF!"}},{"$error":"#REF!"},{"$error":"#REF!"},{"$error":"#REF!"},{"$error":"#REF!"},{"$f":"IF(L36=\"\",\"\",INDEX((ガラスタイプ1冷房日除効果係数,ガラスタイプ2冷房日除効果係数,ガラスタイプ3冷房日除効果係数,ガラスタイプ4冷房日除効果係数,ガラスタイプ5冷房日除効果係数,ガラスタイプ6冷房日除効果係数,ガラスタイプ7冷房日除効果係数),MATCH(L36,l値,1),(MATCH($C$2,地域区分,0)-1)*8+MATCH(C36,方位名,0),MATCH(M36,ガラスタイプ,0)))","v":{"$error":"#REF!"}},{"$f":"IF(L36=\"\",\"\",IF(ISERROR(INDEX(l値,MATCH(L36,l値,1)+1)),INDEX((ガラスタイプ1冷房日除効果係数,ガラスタイプ2冷房日除効果係数,ガラスタイプ3冷房日除効果係数,ガラスタイプ4冷房日除効果係数,ガラスタイプ5冷房日除効果係数,ガラスタイプ6冷房日除効果係数,ガラスタイプ7冷房日除効果係数),MATCH(L36,l値,1),(MATCH($C$2,地域区分,0)-1)*8+MATCH(C36,方位名,0),MATCH(M36,ガラスタイプ,0)),INDEX((ガラスタイプ1冷房日除効果係数,ガラスタイプ2冷房日除効果係数,ガラスタイプ3冷房日除効果係数,ガラスタイプ4冷房日除効果係数,ガラスタイプ5冷房日除効果係数,ガラスタイプ6冷房日除効果係数,ガラスタイプ7冷房日除効果係数),MATCH(L36,l値,1)+1,(MATCH($C$2,地域区分,0)-1)*8+MATCH(C36,方位名,0),MATCH(M36,ガラスタイプ,0))))","v":{"$error":"#REF!"}},{"$error":"#REF!"},{"$error":"#REF!"},{"$error":"#REF!"},{"$error":"#REF!"},{"$error":"#REF!"},{"$f":"IF(K36=\"\",\"\",INDEX((ガラスタイプ1暖房日除効果係数,ガラスタイプ2暖房日除効果係数,ガラスタイプ3暖房日除効果係数,ガラスタイプ4暖房日除効果係数,ガラスタイプ5暖房日除効果係数,ガラスタイプ6暖房日除効果係数,ガラスタイプ7暖房日除効果係数),MATCH(K36,l値,1),(MATCH($C$2,地域区分,0)-1)*8+MATCH(C36,方位名,0),MATCH(M36,ガラスタイプ,0)))","v":{"$error":"#REF!"}},{"$f":"IF(K36=\"\",\"\",IF(ISERROR(INDEX(l値,MATCH(K36,l値,1)+1)),INDEX((ガラスタイプ1暖房日除効果係数,ガラスタイプ2暖房日除効果係数,ガラスタイプ3暖房日除効果係数,ガラスタイプ4暖房日除効果係数,ガラスタイプ5暖房日除効果係数,ガラスタイプ6暖房日除効果係数,ガラスタイプ7暖房日除効果係数),MATCH(K36,l値,1),(MATCH($C$2,地域区分,0)-1)*8+MATCH(C36,方位名,0),MATCH(M36,ガラスタイプ,0)),INDEX((ガラスタイプ1暖房日除効果係数,ガラスタイプ2暖房日除効果係数,ガラスタイプ3暖房日除効果係数,ガラスタイプ4暖房日除効果係数,ガラスタイプ5暖房日除効果係数,ガラスタイプ6暖房日除効果係数,ガラスタイプ7暖房日除効果係数),MATCH(K36,l値,1)+1,(MATCH($C$2,地域区分,0)-1)*8+MATCH(C36,方位名,0),MATCH(M36,ガラスタイプ,0))))","v":{"$error":"#REF!"}},{"$error":"#REF!"},{"$error":"#REF!"},{"$error":"#REF!"},{"$error":"#REF!"},{"$f":"IF(L36=\"\",\"\",INDEX((ガラスタイプ1暖房日除効果係数,ガラスタイプ2暖房日除効果係数,ガラスタイプ3暖房日除効果係数,ガラスタイプ4暖房日除効果係数,ガラスタイプ5暖房日除効果係数,ガラスタイプ6暖房日除効果係数,ガラスタイプ7暖房日除効果係数),MATCH(L36,l値,1),(MATCH($C$2,地域区分,0)-1)*8+MATCH(C36,方位名,0),MATCH(M36,ガラスタイプ,0)))","v":{"$error":"#REF!"}},{"$f":"IF(L36=\"\",\"\",IF(ISERROR(INDEX(l値,MATCH(L36,l値,1)+1)),INDEX((ガラスタイプ1暖房日除効果係数,ガラスタイプ2暖房日除効果係数,ガラスタイプ3暖房日除効果係数,ガラスタイプ4暖房日除効果係数,ガラスタイプ5暖房日除効果係数,ガラスタイプ6暖房日除効果係数,ガラスタイプ7冷房日除効果係数),MATCH(L36,l値,1),(MATCH($C$2,地域区分,0)-1)*8+MATCH(C36,方位名,0),MATCH(M36,ガラスタイプ,0)),INDEX((ガラスタイプ1暖房日除効果係数,ガラスタイプ2暖房日除効果係数,ガラスタイプ3暖房日除効果係数,ガラスタイプ4暖房日除効果係数,ガラスタイプ5暖房日除効果係数,ガラスタイプ6暖房日除効果係数,ガラスタイプ7暖房日除効果係数),MATCH(L36,l値,1)+1,(MATCH($C$2,地域区分,0)-1)*8+MATCH(C36,方位名,0),MATCH(M36,ガラスタイプ,0))))","v":{"$error":"#REF!"}},{"$error":"#REF!"},{"$error":"#REF!"},{"$error":"#REF!"},{"$error":"#REF!"},{"$error":"#REF!"}]
[null,{"$f":"#REF!","v":{"$error":"#REF!"}},{"$f":"#REF!","v":{"$error":"#REF!"}},29,{"$f":"#REF!","v":{"$error":"#REF!"}},{"$f":"#REF!","v":{"$error":"#REF!"}},"",{"$f":"#REF!","v":{"$error":"#REF!"}},"",{"$f":"#REF!","v":{"$error":"#REF!"}},{"$error":"#REF!"},{"$error":"#REF!"},{"$f":"#REF!","v":{"$error":"#REF!"}},{"$f":"IF(K37=\"\",\"\",INDEX((ガラスタイプ1冷房日除効果係数,ガラスタイプ2冷房日除効果係数,ガラスタイプ3冷房日除効果係数,ガラスタイプ4冷房日除効果係数,ガラスタイプ5冷房日除効果係数,ガラスタイプ6冷房日除効果係数,ガラスタイプ7冷房日除効果係数),MATCH(K37,l値,1),(MATCH($C$2,地域区分,0)-1)*8+MATCH(C37,方位名,0),MATCH(M37,ガラスタイプ,0)))","v":{"$error":"#REF!"}},{"$f":"IF(K37=\"\",\"\",IF(ISERROR(INDEX(l値,MATCH(K37,l値,1)+1)),INDEX((ガラスタイプ1冷房日除効果係数,ガラスタイプ2冷房日除効果係数,ガラスタイプ3冷房日除効果係数,ガラスタイプ4冷房日除効果係数,ガラスタイプ5冷房日除効果係数,ガラスタイプ6冷房日除効果係数,ガラスタイプ7冷房日除効果係数),MATCH(K37,l値,1),(MATCH($C$2,地域区分,0)-1)*8+MATCH(C37,方位名,0),MATCH(M37,ガラスタイプ,0)),INDEX((ガラスタイプ1冷房日除効果係数,ガラスタイプ2冷房日除効果係数,ガラスタイプ3冷房日除効果係数,ガラスタイプ4冷房日除効果係数,ガラスタイプ5冷房日除効果係数,ガラスタイプ6冷房日除効果係数,ガラスタイプ7冷房日除効果係数),MATCH(K37,l値,1)+1,(MATCH($C$2,地域区分,0)-1)*8+MATCH(C37,方位名,0),MATCH(M37,ガラスタイプ,0))))","v":{"$error":"#REF!"}},{"$error":"#REF!"},{"$error":"#REF!"},{"$error":"#REF!"},{"$error":"#REF!"},{"$f":"IF(L37=\"\",\"\",INDEX((ガラスタイプ1冷房日除効果係数,ガラスタイプ2冷房日除効果係数,ガラスタイプ3冷房日除効果係数,ガラスタイプ4冷房日除効果係数,ガラスタイプ5冷房日除効果係数,ガラスタイプ6冷房日除効果係数,ガラスタイプ7冷房日除効果係数),MATCH(L37,l値,1),(MATCH($C$2,地域区分,0)-1)*8+MATCH(C37,方位名,0),MATCH(M37,ガラスタイプ,0)))","v":{"$error":"#REF!"}},{"$f":"IF(L37=\"\",\"\",IF(ISERROR(INDEX(l値,MATCH(L37,l値,1)+1)),INDEX((ガラスタイプ1冷房日除効果係数,ガラスタイプ2冷房日除効果係数,ガラスタイプ3冷房日除効果係数,ガラスタイプ4冷房日除効果係数,ガラスタイプ5冷房日除効果係数,ガラスタイプ6冷房日除効果係数,ガラスタイプ7冷房日除効果係数),MATCH(L37,l値,1),(MATCH($C$2,地域区分,0)-1)*8+MATCH(C37,方位名,0),MATCH(M37,ガラスタイプ,0)),INDEX((ガラスタイプ1冷房日除効果係数,ガラスタイプ2冷房日除効果係数,ガラスタイプ3冷房日除効果係数,ガラスタイプ4冷房日除効果係数,ガラスタイプ5冷房日除効果係数,ガラスタイプ6冷房日除効果係数,ガラスタイプ7冷房日除効果係数),MATCH(L37,l値,1)+1,(MATCH($C$2,地域区分,0)-1)*8+MATCH(C37,方位名,0),MATCH(M37,ガラスタイプ,0))))","v":{"$error":"#REF!"}},{"$error":"#REF!"},{"$error":"#REF!"},{"$error":"#REF!"},{"$error":"#REF!"},{"$error":"#REF!"},{"$f":"IF(K37=\"\",\"\",INDEX((ガラスタイプ1暖房日除効果係数,ガラスタイプ2暖房日除効果係数,ガラスタイプ3暖房日除効果係数,ガラスタイプ4暖房日除効果係数,ガラスタイプ5暖房日除効果係数,ガラスタイプ6暖房日除効果係数,ガラスタイプ7暖房日除効果係数),MATCH(K37,l値,1),(MATCH($C$2,地域区分,0)-1)*8+MATCH(C37,方位名,0),MATCH(M37,ガラスタイプ,0)))","v":{"$error":"#REF!"}},{"$f":"IF(K37=\"\",\"\",IF(ISERROR(INDEX(l値,MATCH(K37,l値,1)+1)),INDEX((ガラスタイプ1暖房日除効果係数,ガラスタイプ2暖房日除効果係数,ガラスタイプ3暖房日除効果係数,ガラスタイプ4暖房日除効果係数,ガラスタイプ5暖房日除効果係数,ガラスタイプ6暖房日除効果係数,ガラスタイプ7暖房日除効果係数),MATCH(K37,l値,1),(MATCH($C$2,地域区分,0)-1)*8+MATCH(C37,方位名,0),MATCH(M37,ガラスタイプ,0)),INDEX((ガラスタイプ1暖房日除効果係数,ガラスタイプ2暖房日除効果係数,ガラスタイプ3暖房日除効果係数,ガラスタイプ4暖房日除効果係数,ガラスタイプ5暖房日除効果係数,ガラスタイプ6暖房日除効果係数,ガラスタイプ7暖房日除効果係数),MATCH(K37,l値,1)+1,(MATCH($C$2,地域区分,0)-1)*8+MATCH(C37,方位名,0),MATCH(M37,ガラスタイプ,0))))","v":{"$error":"#REF!"}},{"$error":"#REF!"},{"$error":"#REF!"},{"$error":"#REF!"},{"$error":"#REF!"},{"$f":"IF(L37=\"\",\"\",INDEX((ガラスタイプ1暖房日除効果係数,ガラスタイプ2暖房日除効果係数,ガラスタイプ3暖房日除効果係数,ガラスタイプ4暖房日除効果係数,ガラスタイプ5暖房日除効果係数,ガラスタイプ6暖房日除効果係数,ガラスタイプ7暖房日除効果係数),MATCH(L37,l値,1),(MATCH($C$2,地域区分,0)-1)*8+MATCH(C37,方位名,0),MATCH(M37,ガラスタイプ,0)))","v":{"$error":"#REF!"}},{"$f":"IF(L37=\"\",\"\",IF(ISERROR(INDEX(l値,MATCH(L37,l値,1)+1)),INDEX((ガラスタイプ1暖房日除効果係数,ガラスタイプ2暖房日除効果係数,ガラスタイプ3暖房日除効果係数,ガラスタイプ4暖房日除効果係数,ガラスタイプ5暖房日除効果係数,ガラスタイプ6暖房日除効果係数,ガラスタイプ7冷房日除効果係数),MATCH(L37,l値,1),(MATCH($C$2,地域区分,0)-1)*8+MATCH(C37,方位名,0),MATCH(M37,ガラスタイプ,0)),INDEX((ガラスタイプ1暖房日除効果係数,ガラスタイプ2暖房日除効果係数,ガラスタイプ3暖房日除効果係数,ガラスタイプ4暖房日除効果係数,ガラスタイプ5暖房日除効果係数,ガラスタイプ6暖房日除効果係数,ガラスタイプ7暖房日除効果係数),MATCH(L37,l値,1)+1,(MATCH($C$2,地域区分,0)-1)*8+MATCH(C37,方位名,0),MATCH(M37,ガラスタイプ,0))))","v":{"$error":"#REF!"}},{"$error":"#REF!"},{"$error":"#REF!"},{"$error":"#REF!"},{"$error":"#REF!"},{"$error":"#REF!"}]
[null,{"$f":"#REF!","v":{"$error":"#REF!"}},{"$f":"#REF!","v":{"$error":"#REF!"}},30,{"$f":"#REF!","v":{"$error":"#REF!"}},{"$f":"#REF!","v":{"$error":"#REF!"}},"",{"$f":"#REF!","v":{"$error":"#REF!"}},"",{"$f":"#REF!","v":{"$error":"#REF!"}},{"$error":"#REF!"},{"$error":"#REF!"},{"$f":"#REF!","v":{"$error":"#REF!"}},{"$f":"IF(K38=\"\",\"\",INDEX((ガラスタイプ1冷房日除効果係数,ガラスタイプ2冷房日除効果係数,ガラスタイプ3冷房日除効果係数,ガラスタイプ4冷房日除効果係数,ガラスタイプ5冷房日除効果係数,ガラスタイプ6冷房日除効果係数,ガラスタイプ7冷房日除効果係数),MATCH(K38,l値,1),(MATCH($C$2,地域区分,0)-1)*8+MATCH(C38,方位名,0),MATCH(M38,ガラスタイプ,0)))","v":{"$error":"#REF!"}},{"$f":"IF(K38=\"\",\"\",IF(ISERROR(INDEX(l値,MATCH(K38,l値,1)+1)),INDEX((ガラスタイプ1冷房日除効果係数,ガラスタイプ2冷房日除効果係数,ガラスタイプ3冷房日除効果係数,ガラスタイプ4冷房日除効果係数,ガラスタイプ5冷房日除効果係数,ガラスタイプ6冷房日除効果係数,ガラスタイプ7冷房日除効果係数),MATCH(K38,l値,1),(MATCH($C$2,地域区分,0)-1)*8+MATCH(C38,方位名,0),MATCH(M38,ガラスタイプ,0)),INDEX((ガラスタイプ1冷房日除効果係数,ガラスタイプ2冷房日除効果係数,ガラスタイプ3冷房日除効果係数,ガラスタイプ4冷房日除効果係数,ガラスタイプ5冷房日除効果係数,ガラスタイプ6冷房日除効果係数,ガラスタイプ7冷房日除効果係数),MATCH(K38,l値,1)+1,(MATCH($C$2,地域区分,0)-1)*8+MATCH(C38,方位名,0),MATCH(M38,ガラスタイプ,0))))","v":{"$error":"#REF!"}},{"$error":"#REF!"},{"$error":"#REF!"},{"$error":"#REF!"},{"$error":"#REF!"},{"$f":"IF(L38=\"\",\"\",INDEX((ガラスタイプ1冷房日除効果係数,ガラスタイプ2冷房日除効果係数,ガラスタイプ3冷房日除効果係数,ガラスタイプ4冷房日除効果係数,ガラスタイプ5冷房日除効果係数,ガラスタイプ6冷房日除効果係数,ガラスタイプ7冷房日除効果係数),MATCH(L38,l値,1),(MATCH($C$2,地域区分,0)-1)*8+MATCH(C38,方位名,0),MATCH(M38,ガラスタイプ,0)))","v":{"$error":"#REF!"}},{"$f":"IF(L38=\"\",\"\",IF(ISERROR(INDEX(l値,MATCH(L38,l値,1)+1)),INDEX((ガラスタイプ1冷房日除効果係数,ガラスタイプ2冷房日除効果係数,ガラスタイプ3冷房日除効果係数,ガラスタイプ4冷房日除効果係数,ガラスタイプ5冷房日除効果係数,ガラスタイプ6冷房日除効果係数,ガラスタイプ7冷房日除効果係数),MATCH(L38,l値,1),(MATCH($C$2,地域区分,0)-1)*8+MATCH(C38,方位名,0),MATCH(M38,ガラスタイプ,0)),INDEX((ガラスタイプ1冷房日除効果係数,ガラスタイプ2冷房日除効果係数,ガラスタイプ3冷房日除効果係数,ガラスタイプ4冷房日除効果係数,ガラスタイプ5冷房日除効果係数,ガラスタイプ6冷房日除効果係数,ガラスタイプ7冷房日除効果係数),MATCH(L38,l値,1)+1,(MATCH($C$2,地域区分,0)-1)*8+MATCH(C38,方位名,0),MATCH(M38,ガラスタイプ,0))))","v":{"$error":"#REF!"}},{"$error":"#REF!"},{"$error":"#REF!"},{"$error":"#REF!"},{"$error":"#REF!"},{"$error":"#REF!"},{"$f":"IF(K38=\"\",\"\",INDEX((ガラスタイプ1暖房日除効果係数,ガラスタイプ2暖房日除効果係数,ガラスタイプ3暖房日除効果係数,ガラスタイプ4暖房日除効果係数,ガラスタイプ5暖房日除効果係数,ガラスタイプ6暖房日除効果係数,ガラスタイプ7暖房日除効果係数),MATCH(K38,l値,1),(MATCH($C$2,地域区分,0)-1)*8+MATCH(C38,方位名,0),MATCH(M38,ガラスタイプ,0)))","v":{"$error":"#REF!"}},{"$f":"IF(K38=\"\",\"\",IF(ISERROR(INDEX(l値,MATCH(K38,l値,1)+1)),INDEX((ガラスタイプ1暖房日除効果係数,ガラスタイプ2暖房日除効果係数,ガラスタイプ3暖房日除効果係数,ガラスタイプ4暖房日除効果係数,ガラスタイプ5暖房日除効果係数,ガラスタイプ6暖房日除効果係数,ガラスタイプ7暖房日除効果係数),MATCH(K38,l値,1),(MATCH($C$2,地域区分,0)-1)*8+MATCH(C38,方位名,0),MATCH(M38,ガラスタイプ,0)),INDEX((ガラスタイプ1暖房日除効果係数,ガラスタイプ2暖房日除効果係数,ガラスタイプ3暖房日除効果係数,ガラスタイプ4暖房日除効果係数,ガラスタイプ5暖房日除効果係数,ガラスタイプ6暖房日除効果係数,ガラスタイプ7暖房日除効果係数),MATCH(K38,l値,1)+1,(MATCH($C$2,地域区分,0)-1)*8+MATCH(C38,方位名,0),MATCH(M38,ガラスタイプ,0))))","v":{"$error":"#REF!"}},{"$error":"#REF!"},{"$error":"#REF!"},{"$error":"#REF!"},{"$error":"#REF!"},{"$f":"IF(L38=\"\",\"\",INDEX((ガラスタイプ1暖房日除効果係数,ガラスタイプ2暖房日除効果係数,ガラスタイプ3暖房日除効果係数,ガラスタイプ4暖房日除効果係数,ガラスタイプ5暖房日除効果係数,ガラスタイプ6暖房日除効果係数,ガラスタイプ7暖房日除効果係数),MATCH(L38,l値,1),(MATCH($C$2,地域区分,0)-1)*8+MATCH(C38,方位名,0),MATCH(M38,ガラスタイプ,0)))","v":{"$error":"#REF!"}},{"$f":"IF(L38=\"\",\"\",IF(ISERROR(INDEX(l値,MATCH(L38,l値,1)+1)),INDEX((ガラスタイプ1暖房日除効果係数,ガラスタイプ2暖房日除効果係数,ガラスタイプ3暖房日除効果係数,ガラスタイプ4暖房日除効果係数,ガラスタイプ5暖房日除効果係数,ガラスタイプ6暖房日除効果係数,ガラスタイプ7冷房日除効果係数),MATCH(L38,l値,1),(MATCH($C$2,地域区分,0)-1)*8+MATCH(C38,方位名,0),MATCH(M38,ガラスタイプ,0)),INDEX((ガラスタイプ1暖房日除効果係数,ガラスタイプ2暖房日除効果係数,ガラスタイプ3暖房日除効果係数,ガラスタイプ4暖房日除効果係数,ガラスタイプ5暖房日除効果係数,ガラスタイプ6暖房日除効果係数,ガラスタイプ7暖房日除効果係数),MATCH(L38,l値,1)+1,(MATCH($C$2,地域区分,0)-1)*8+MATCH(C38,方位名,0),MATCH(M38,ガラスタイプ,0))))","v":{"$error":"#REF!"}},{"$error":"#REF!"},{"$error":"#REF!"},{"$error":"#REF!"},{"$error":"#REF!"},{"$error":"#REF!"}]

{"sheet":"7_計算明細窓_暖房期","index":8,"n_rows":119,"n_cols":27,"rows_kept":119,"merged":[[4,18,4,23],[5,0,6,0],[5,1,6,1],[5,2,6,2],[5,3,6,3],[5,4,6,4],[5,5,6,5],[5,6,6,6],[5,7,6,7],[5,8,6,8],[5,9,6,9],[5,10,6,10],[5,11,6,11],[5,12,6,12],[5,13,6,13],[5,14,6,14],[5,15,6,15],[5,16,6,16],[5,17,6,17],[5,18,6,19],[5,20,6,20],[5,21,6,21],[5,22,6,22],[5,23,6,23],[109,0,109,2],[110,0,110,2],[111,0,111,2],[112,0,112,2],[113,0,113,2],[114,0,114,2],[115,0,115,2],[116,0,116,2],[117,0,117,2],[118,0,118,2]]}
[]
[]
["窓の計算明細（暖房期）",{"$nulls":24},"非表示","非表示"]
[{"$nulls":23},"-：未入力、または計算不可の項目です"]
[{"$nulls":18},"暖房期",{"$nulls":6},"行の","すべての"]
["No.\n","階\n","部屋名\n","方位\n","外壁の\n仕様","窓の\n仕様","ガラスの\n仕様区分","補正係数の\n計算方法","幅\n","（日除け下端－窓上端）\n垂直距離","高さ\n","日除けの\n張り出し\n寸法 ","面積\n","熱貫流率\n","貫流\n熱損失","垂直面\n日射熱\n取得率","ｙ1\n/ｚ","（ｙ1+ｙ2）\n/ｚ","数表により\n求める値",null,"取得日射量補正\n係数","方位係数\n","日射熱取得率\n（補正後）","日射熱取得量\n",null,"非表示","行を"]
[{"$nulls":25},"再表示","表示"]
[{"$nulls":8},"W","ｙ１","ｙ２","Z","A","U","A×U×H","ηd","ℓ１","ℓ2","ｆ1","ｆ2","ｆH","νH","ηH（ηd×fH）","A×ηH×νH"]
[{"$nulls":8},"[m]","[m]","[m]","[m]","［㎡］","[W/(㎡･K)]","[W/K]","[－]","[－]","[－]","[－]","[－]","[－]","[－]","[－]","[W/K]"]
[1,{"$f":"IF('3_開口部の寸法等の入力'!AQ38=\"\",\"\",IF('3_開口部の寸法等の入力'!B38=\"\",\"-\",'3_開口部の寸法等の入力'!B38))","v":""},{"$f":"IF('3_開口部の寸法等の入力'!AQ38=\"\",\"\",IF('3_開口部の寸法等の入力'!C38=\"\",\"-\",'3_開口部の寸法等の入力'!C38))","v":""},{"$f":"IF('3_開口部の寸法等の入力'!AQ38=\"\",\"\",IF('3_開口部の寸法等の入力'!D38=\"\",\"-\",'3_開口部の寸法等の入力'!D38))","v":""},{"$f":"IF('3_開口部の寸法等の入力'!AQ38=\"\",\"\",IF('3_開口部の寸法等の入力'!E38=\"\",\"-\",'3_開口部の寸法等の入力'!E38))","v":""},{"$f":"IF('3_開口部の寸法等の入力'!AQ38=\"\",\"\",IF('3_開口部の寸法等の入力'!F38=\"\",\"-\",'3_開口部の寸法等の入力'!F38))","v":""},{"$f":"IF('3_開口部の寸法等の入力'!AQ38=\"\",\"\",IF('3_開口部の寸法等の入力'!S38=\"\",\"-\",'3_開口部の寸法等の入力'!S38))","v":""},{"$f":"IF('3_開口部の寸法等の入力'!AQ38=\"\",\"\",IF('3_開口部の寸法等の入力'!I38=\"\",\"-\",'3_開口部の寸法等の入力'!I38))","v":""},{"$f":"IF('3_開口部の寸法等の入力'!AQ38=\"\",\"\",IF('3_開口部の寸法等の入力'!G38=\"\",\"-\",'3_開口部の寸法等の入力'!G38))","v":""},{"$f":"IF('3_開口部の寸法等の入力'!AQ38=\"\",\"\",IF(OR(H10=\"定数\",H10=\"天窓\",H10=\"庇なし＊4\"),\"\",IF('3_開口部の寸法等の入力'!J38=\"\",\"-\",'3_開口部の寸法等の入力'!J38)))","v":""},{"$f":"IF('3_開口部の寸法等の入力'!AQ38=\"\",\"\",IF('3_開口部の寸法等の入力'!H38=\"\",\"-\",'3_開口部の寸法等の入力'!H38))","v":""},{"$f":"IF('3_開口部の寸法等の入力'!AQ38=\"\",\"\",IF(OR(H10=\"定数\",H10=\"天窓\",H10=\"庇なし＊4\"),\"\",IF('3_開口部の寸法等の入力'!K38=\"\",\"-\",'3_開口部の寸法等の入力'!K38)))","v":""},{"$f":"IF('3_開口部の寸法等の入力'!AQ38=\"\",\"\",IFERROR(I10*K10,\"-\"))","v":""},{"$f":"IF('3_開口部の寸法等の入力'!AQ38=\"\",\"\",IF('3_開口部の寸法等の入力'!X38=\"\",\"-\",'3_開口部の寸法等の入力'!X38))","v":""},{"$f":"IF('3_開口部の寸法等の入力'!AQ38=\"\",\"\",IF('3_開口部の寸法等の入力'!Y38=\"\",\"-\",'3_開口部の寸法等の入力'!Y38))","v":""},{"$f":"IF('3_開口部の寸法等の入力'!AQ38=\"\",\"\",IF('3_開口部の寸法等の入力'!AA38=\"\",\"-\",'3_開口部の寸法等の入力'!AA38))","v":""},{"$f":"IF('3_開口部の寸法等の入力'!AQ38=\"\",\"\",IF(OR(H10=\"定数\",H10=\"天窓\"),\"\",IF(H10=\"庇なし＊4\",IF(OR('3_開口部の寸法等の入力'!M38=\"未入力あり\",'3_開口部の寸法等の入力'!M38=\"y1、Zは入力不要\"),'3_開口部の寸法等の入力'!AB38,20),'3_開口部の寸法等の入力'!AB38)))","v":""},{"$f":"IF('3_開口部の寸法等の入力'!AQ38=\"\",\"\",IF(OR(H10=\"定数\",H10=\"天窓\"),\"\",IF(H10=\"庇なし＊4\",IF(OR('3_開口部の寸法等の入力'!M38=\"未入力あり\",'3_開口部の寸法等の入力'!M38=\"y1、Zは入力不要\"),'3_開口部の寸法等の入力'!AC38,20),'3_開口部の寸法等の入力'!AC38)))","v":""},{"$f":"IF('3_開口部の寸法等の入力'!AQ38=\"\",\"\",IF(OR(H10=\"定数\",H10=\"天窓\"),\"\",'3_開口部の寸法等の入力'!AJ38))","v":""},{"$f":"IF('3_開口部の寸法等の入力'!AQ38=\"\",\"\",IF(OR(H10=\"定数\",H10=\"天窓\"),\"\",'3_開口部の寸法等の入力'!AK38))","v":""},{"$f":"IF('3_開口部の寸法等の入力'!AQ38=\"\",\"\",'3_開口部の寸法等の入力'!AL38)","v":""},{"$f":"IF('3_開口部の寸法等の入力'!AQ38=\"\",\"\",'3_開口部の寸法等の入力'!AM38)","v":""},{"$f":"IF('3_開口部の寸法等の入力'!AQ38=\"\",\"\",'3_開口部の寸法等の入力'!AN38)","v":""},{"$f":"IF('3_開口部の寸法等の入力'!AQ38=\"\",\"\",'3_開口部の寸法等の入力'!AO38)","v":""},null,{"$f":"IF(AND(H10=\"\",B10=\"\",C10=\"\",D10=\"\",F10=\"\",E10=\"\",I10=\"\",J10=\"\",K10=\"\",L10=\"\"),0,\"\")","v":0}]
[2,{"$f":"IF('3_開口部の寸法等の入力'!AQ39=\"\",\"\",IF('3_開口部の寸法等の入力'!B39=\"\",\"-\",'3_開口部の寸法等の入力'!B39))","v":""},{"$f":"IF('3_開口部の寸法等の入力'!AQ39=\"\",\"\",IF('3_開口部の寸法等の入力'!C39=\"\",\"-\",'3_開口部の寸法等の入力'!C39))","v":""},{"$f":"IF('3_開口部の寸法等の入力'!AQ39=\"\",\"\",IF('3_開口部の寸法等の入力'!D39=\"\",\"-\",'3_開口部の寸法等の入力'!D39))","v":""},{"$f":"IF('3_開口部の寸法等の入力'!AQ39=\"\",\"\",IF('3_開口部の寸法等の入力'!E39=\"\",\"-\",'3_開口部の寸法等の入力'!E39))","v":""},{"$f":"IF('3_開口部の寸法等の入力'!AQ39=\"\",\"\",IF('3_開口部の寸法等の入力'!F39=\"\",\"-\",'3_開口部の寸法等の入力'!F39))","v":""},{"$f":"IF('3_開口部の寸法等の入力'!AQ39=\"\",\"\",IF('3_開口部の寸法等の入力'!S39=\"\",\"-\",'3_開口部の寸法等の入力'!S39))","v":""},{"$f":"IF('3_開口部の寸法等の入力'!AQ39=\"\",\"\",IF('3_開口部の寸法等の入力'!I39=\"\",\"-\",'3_開口部の寸法等の入力'!I39))","v":""},{"$f":"IF('3_開口部の寸法等の入力'!AQ39=\"\",\"\",IF('3_開口部の寸法等の入力'!G39=\"\",\"-\",'3_開口部の寸法等の入力'!G39))","v":""},{"$f":"IF('3_開口部の寸法等の入力'!AQ39=\"\",\"\",IF(OR(H11=\"定数\",H11=\"天窓\",H11=\"庇なし＊4\"),\"\",IF('3_開口部の寸法等の入力'!J39=\"\",\"-\",'3_開口部の寸法等の入力'!J39)))","v":""},{"$f":"IF('3_開口部の寸法等の入力'!AQ39=\"\",\"\",IF('3_開口部の寸法等の入力'!H39=\"\",\"-\",'3_開口部の寸法等の入力'!H39))","v":""},{"$f":"IF('3_開口部の寸法等の入力'!AQ39=\"\",\"\",IF(OR(H11=\"定数\",H11=\"天窓\",H11=\"庇なし＊4\"),\"\",IF('3_開口部の寸法等の入力'!K39=\"\",\"-\",'3_開口部の寸法等の入力'!K39)))","v":""},{"$f":"IF('3_開口部の寸法等の入力'!AQ39=\"\",\"\",IFERROR(I11*K11,\"-\"))","v":""},{"$f":"IF('3_開口部の寸法等の入力'!AQ39=\"\",\"\",IF('3_開口部の寸法等の入力'!X39=\"\",\"-\",'3_開口部の寸法等の入力'!X39))","v":""},{"$f":"IF('3_開口部の寸法等の入力'!AQ39=\"\",\"\",IF('3_開口部の寸法等の入力'!Y39=\"\",\"-\",'3_開口部の寸法等の入力'!Y39))","v":""},{"$f":"IF('3_開口部の寸法等の入力'!AQ39=\"\",\"\",IF('3_開口部の寸法等の入力'!AA39=\"\",\"-\",'3_開口部の寸法等の入力'!AA39))","v":""},{"$f":"IF('3_開口部の寸法等の入力'!AQ39=\"\",\"\",IF(OR(H11=\"定数\",H11=\"天窓\"),\"\",IF(H11=\"庇なし＊4\",IF(OR('3_開口部の寸法等の入力'!M39=\"未入力あり\",'3_開口部の寸法等の入力'!M39=\"y1、Zは入力不要\"),'3_開口部の寸法等の入力'!AB39,20),'3_開口部の寸法等の入力'!AB39)))","v":""},{"$f":"IF('3_開口部の寸法等の入力'!AQ39=\"\",\"\",IF(OR(H11=\"定数\",H11=\"天窓\"),\"\",IF(H11=\"庇なし＊4\",IF(OR('3_開口部の寸法等の入力'!M39=\"未入力あり\",'3_開口部の寸法等の入力'!M39=\"y1、Zは入力不要\"),'3_開口部の寸法等の入力'!AC39,20),'3_開口部の寸法等の入力'!AC39)))","v":""},{"$f":"IF('3_開口部の寸法等の入力'!AQ39=\"\",\"\",IF(OR(H11=\"定数\",H11=\"天窓\"),\"\",'3_開口部の寸法等の入力'!AJ39))","v":""},{"$f":"IF('3_開口部の寸法等の入力'!AQ39=\"\",\"\",IF(OR(H11=\"定数\",H11=\"天窓\"),\"\",'3_開口部の寸法等の入力'!AK39))","v":""},{"$f":"IF('3_開口部の寸法等の入力'!AQ39=\"\",\"\",'3_開口部の寸法等の入力'!AL39)","v":""},{"$f":"IF('3_開口部の寸法等の入力'!AQ39=\"\",\"\",'3_開口部の寸法等の入力'!AM39)","v":""},{"$f":"IF('3_開口部の寸法等の入力'!AQ39=\"\",\"\",'3_開口部の寸法等の入力'!AN39)","v":""},{"$f":"IF('3_開口部の寸法等の入力'!AQ39=\"\",\"\",'3_開口部の寸法等の入力'!AO39)","v":""},null,0]
[3,{"$f":"IF('3_開口部の寸法等の入力'!AQ40=\"\",\"\",IF('3_開口部の寸法等の入力'!B40=\"\",\"-\",'3_開口部の寸法等の入力'!B40))","v":""},{"$f":"IF('3_開口部の寸法等の入力'!AQ40=\"\",\"\",IF('3_開口部の寸法等の入力'!C40=\"\",\"-\",'3_開口部の寸法等の入力'!C40))","v":""},{"$f":"IF('3_開口部の寸法等の入力'!AQ40=\"\",\"\",IF('3_開口部の寸法等の入力'!D40=\"\",\"-\",'3_開口部の寸法等の入力'!D40))","v":""},{"$f":"IF('3_開口部の寸法等の入力'!AQ40=\"\",\"\",IF('3_開口部の寸法等の入力'!E40=\"\",\"-\",'3_開口部の寸法等の入力'!E40))","v":""},{"$f":"IF('3_開口部の寸法等の入力'!AQ40=\"\",\"\",IF('3_開口部の寸法等の入力'!F40=\"\",\"-\",'3_開口部の寸法等の入力'!F40))","v":""},{"$f":"IF('3_開口部の寸法等の入力'!AQ40=\"\",\"\",IF('3_開口部の寸法等の入力'!S40=\"\",\"-\",'3_開口部の寸法等の入力'!S40))","v":""},{"$f":"IF('3_開口部の寸法等の入力'!AQ40=\"\",\"\",IF('3_開口部の寸法等の入力'!I40=\"\",\"-\",'3_開口部の寸法等の入力'!I40))","v":""},{"$f":"IF('3_開口部の寸法等の入力'!AQ40=\"\",\"\",IF('3_開口部の寸法等の入力'!G40=\"\",\"-\",'3_開口部の寸法等の入力'!G40))","v":""},{"$f":"IF('3_開口部の寸法等の入力'!AQ40=\"\",\"\",IF(OR(H12=\"定数\",H12=\"天窓\",H12=\"庇なし＊4\"),\"\",IF('3_開口部の寸法等の入力'!J40=\"\",\"-\",'3_開口部の寸法等の入力'!J40)))","v":""},{"$f":"IF('3_開口部の寸法等の入力'!AQ40=\"\",\"\",IF('3_開口部の寸法等の入力'!H40=\"\",\"-\",'3_開口部の寸法等の入力'!H40))","v":""},{"$f":"IF('3_開口部の寸法等の入力'!AQ40=\"\",\"\",IF(OR(H12=\"定数\",H12=\"天窓\",H12=\"庇なし＊4\"),\"\",IF('3_開口部の寸法等の入力'!K40=\"\",\"-\",'3_開口部の寸法等の入力'!K40)))","v":""},{"$f":"IF('3_開口部の寸法等の入力'!AQ40=\"\",\"\",IFERROR(I12*K12,\"-\"))","v":""},{"$f":"IF('3_開口部の寸法等の入力'!AQ40=\"\",\"\",IF('3_開口部の寸法等の入力'!X40=\"\",\"-\",'3_開口部の寸法等の入力'!X40))","v":""},{"$f":"IF('3_開口部の寸法等の入力'!AQ40=\"\",\"\",IF('3_開口部の寸法等の入力'!Y40=\"\",\"-\",'3_開口部の寸法等の入力'!Y40))","v":""},{"$f":"IF('3_開口部の寸法等の入力'!AQ40=\"\",\"\",IF('3_開口部の寸法等の入力'!AA40=\"\",\"-\",'3_開口部の寸法等の入力'!AA40))","v":""},{"$f":"IF('3_開口部の寸法等の入力'!AQ40=\"\",\"\",IF(OR(H12=\"定数\",H12=\"天窓\"),\"\",IF(H12=\"庇なし＊4\",IF(OR('3_開口部の寸法等の入力'!M40=\"未入力あり\",'3_開口部の寸法等の入力'!M40=\"y1、Zは入力不要\"),'3_開口部の寸法等の入力'!AB40,20),'3_開口部の寸法等の入力'!AB40)))","v":""},{"$f":"IF('3_開口部の寸法等の入力'!AQ40=\"\",\"\",IF(OR(H12=\"定数\",H12=\"天窓\"),\"\",IF(H12=\"庇なし＊4\",IF(OR('3_開口部の寸法等の入力'!M40=\"未入力あり\",'3_開口部の寸法等の入力'!M40=\"y1、Zは入力不要\"),'3_開口部の寸法等の入力'!AC40,20),'3_開口部の寸法等の入力'!AC40)))","v":""},{"$f":"IF('3_開口部の寸法等の入力'!AQ40=\"\",\"\",IF(OR(H12=\"定数\",H12=\"天窓\"),\"\",'3_開口部の寸法等の入力'!AJ40))","v":""},{"$f":"IF('3_開口部の寸法等の入力'!AQ40=\"\",\"\",IF(OR(H12=\"定数\",H12=\"天窓\"),\"\",'3_開口部の寸法等の入力'!AK40))","v":""},{"$f":"IF('3_開口部の寸法等の入力'!AQ40=\"\",\"\",'3_開口部の寸法等の入力'!AL40)","v":""},{"$f":"IF('3_開口部の寸法等の入力'!AQ40=\"\",\"\",'3_開口部の寸法等の入力'!AM40)","v":""},{"$f":"IF('3_開口部の寸法等の入力'!AQ40=\"\",\"\",'3_開口部の寸法等の入力'!AN40)","v":""},{"$f":"IF('3_開口部の寸法等の入力'!AQ40=\"\",\"\",'3_開口部の寸法等の入力'!AO40)","v":""},null,0]
[4,{"$f":"IF('3_開口部の寸法等の入力'!AQ41=\"\",\"\",IF('3_開口部の寸法等の入力'!B41=\"\",\"-\",'3_開口部の寸法等の入力'!B41))","v":""},{"$f":"IF('3_開口部の寸法等の入力'!AQ41=\"\",\"\",IF('3_開口部の寸法等の入力'!C41=\"\",\"-\",'3_開口部の寸法等の入力'!C41))","v":""},{"$f":"IF('3_開口部の寸法等の入力'!AQ41=\"\",\"\",IF('3_開口部の寸法等の入力'!D41=\"\",\"-\",'3_開口部の寸法等の入力'!D41))","v":""},{"$f":"IF('3_開口部の寸法等の入力'!AQ41=\"\",\"\",IF('3_開口部の寸法等の入力'!E41=\"\",\"-\",'3_開口部の寸法等の入力'!E41))","v":""},{"$f":"IF('3_開口部の寸法等の入力'!AQ41=\"\",\"\",IF('3_開口部の寸法等の入力'!F41=\"\",\"-\",'3_開口部の寸法等の入力'!F41))","v":""},{"$f":"IF('3_開口部の寸法等の入力'!AQ41=\"\",\"\",IF('3_開口部の寸法等の入力'!S41=\"\",\"-\",'3_開口部の寸法等の入力'!S41))","v":""},{"$f":"IF('3_開口部の寸法等の入力'!AQ41=\"\",\"\",IF('3_開口部の寸法等の入力'!I41=\"\",\"-\",'3_開口部の寸法等の入力'!I41))","v":""},{"$f":"IF('3_開口部の寸法等の入力'!AQ41=\"\",\"\",IF('3_開口部の寸法等の入力'!G41=\"\",\"-\",'3_開口部の寸法等の入力'!G41))","v":""},{"$f":"IF('3_開口部の寸法等の入力'!AQ41=\"\",\"\",IF(OR(H13=\"定数\",H13=\"天窓\",H13=\"庇なし＊4\"),\"\",IF('3_開口部の寸法等の入力'!J41=\"\",\"-\",'3_開口部の寸法等の入力'!J41)))","v":""},{"$f":"IF('3_開口部の寸法等の入力'!AQ41=\"\",\"\",IF('3_開口部の寸法等の入力'!H41=\"\",\"-\",'3_開口部の寸法等の入力'!H41))","v":""},{"$f":"IF('3_開口部の寸法等の入力'!AQ41=\"\",\"\",IF(OR(H13=\"定数\",H13=\"天窓\",H13=\"庇なし＊4\"),\"\",IF('3_開口部の寸法等の入力'!K41=\"\",\"-\",'3_開口部の寸法等の入力'!K41)))","v":""},{"$f":"IF('3_開口部の寸法等の入力'!AQ41=\"\",\"\",IFERROR(I13*K13,\"-\"))","v":""},{"$f":"IF('3_開口部の寸法等の入力'!AQ41=\"\",\"\",IF('3_開口部の寸法等の入力'!X41=\"\",\"-\",'3_開口部の寸法等の入力'!X41))","v":""},{"$f":"IF('3_開口部の寸法等の入力'!AQ41=\"\",\"\",IF('3_開口部の寸法等の入力'!Y41=\"\",\"-\",'3_開口部の寸法等の入力'!Y41))","v":""},{"$f":"IF('3_開口部の寸法等の入力'!AQ41=\"\",\"\",IF('3_開口部の寸法等の入力'!AA41=\"\",\"-\",'3_開口部の寸法等の入力'!AA41))","v":""},{"$f":"IF('3_開口部の寸法等の入力'!AQ41=\"\",\"\",IF(OR(H13=\"定数\",H13=\"天窓\"),\"\",IF(H13=\"庇なし＊4\",IF(OR('3_開口部の寸法等の入力'!M41=\"未入力あり\",'3_開口部の寸法等の入力'!M41=\"y1、Zは入力不要\"),'3_開口部の寸法等の入力'!AB41,20),'3_開口部の寸法等の入力'!AB41)))","v":""},{"$f":"IF('3_開口部の寸法等の入力'!AQ41=\"\",\"\",IF(OR(H13=\"定数\",H13=\"天窓\"),\"\",IF(H13=\"庇なし＊4\",IF(OR('3_開口部の寸法等の入力'!M41=\"未入力あり\",'3_開口部の寸法等の入力'!M41=\"y1、Zは入力不要\"),'3_開口部の寸法等の入力'!AC41,20),'3_開口部の寸法等の入力'!AC41)))","v":""},{"$f":"IF('3_開口部の寸法等の入力'!AQ41=\"\",\"\",IF(OR(H13=\"定数\",H13=\"天窓\"),\"\",'3_開口部の寸法等の入力'!AJ41))","v":""},{"$f":"IF('3_開口部の寸法等の入力'!AQ41=\"\",\"\",IF(OR(H13=\"定数\",H13=\"天窓\"),\"\",'3_開口部の寸法等の入力'!AK41))","v":""},{"$f":"IF('3_開口部の寸法等の入力'!AQ41=\"\",\"\",'3_開口部の寸法等の入力'!AL41)","v":""},{"$f":"IF('3_開口部の寸法等の入力'!AQ41=\"\",\"\",'3_開口部の寸法等の入力'!AM41)","v":""},{"$f":"IF('3_開口部の寸法等の入力'!AQ41=\"\",\"\",'3_開口部の寸法等の入力'!AN41)","v":""},{"$f":"IF('3_開口部の寸法等の入力'!AQ41=\"\",\"\",'3_開口部の寸法等の入力'!AO41)","v":""},null,0]
[5,{"$f":"IF('3_開口部の寸法等の入力'!AQ42=\"\",\"\",IF('3_開口部の寸法等の入力'!B42=\"\",\"-\",'3_開口部の寸法等の入力'!B42))","v":""},{"$f":"IF('3_開口部の寸法等の入力'!AQ42=\"\",\"\",IF('3_開口部の寸法等の入力'!C42=\"\",\"-\",'3_開口部の寸法等の入力'!C42))","v":""},{"$f":"IF('3_開口部の寸法等の入力'!AQ42=\"\",\"\",IF('3_開口部の寸法等の入力'!D42=\"\",\"-\",'3_開口部の寸法等の入力'!D42))","v":""},{"$f":"IF('3_開口部の寸法等の入力'!AQ42=\"\",\"\",IF('3_開口部の寸法等の入力'!E42=\"\",\"-\",'3_開口部の寸法等の入力'!E42))","v":""},{"$f":"IF('3_開口部の寸法等の入力'!AQ42=\"\",\"\",IF('3_開口部の寸法等の入力'!F42=\"\",\"-\",'3_開口部の寸法等の入力'!F42))","v":""},{"$f":"IF('3_開口部の寸法等の入力'!AQ42=\"\",\"\",IF('3_開口部の寸法等の入力'!S42=\"\",\"-\",'3_開口部の寸法等の入力'!S42))","v":""},{"$f":"IF('3_開口部の寸法等の入力'!AQ42=\"\",\"\",IF('3_開口部の寸法等の入力'!I42=\"\",\"-\",'3_開口部の寸法等の入力'!I42))","v":""},{"$f":"IF('3_開口部の寸法等の入力'!AQ42=\"\",\"\",IF('3_開口部の寸法等の入力'!G42=\"\",\"-\",'3_開口部の寸法等の入力'!G42))","v":""},{"$f":"IF('3_開口部の寸法等の入力'!AQ42=\"\",\"\",IF(OR(H14=\"定数\",H14=\"天窓\",H14=\"庇なし＊4\"),\"\",IF('3_開口部の寸法等の入力'!J42=\"\",\"-\",'3_開口部の寸法等の入力'!J42)))","v":""},{"$f":"IF('3_開口部の寸法等の入力'!AQ42=\"\",\"\",IF('3_開口部の寸法等の入力'!H42=\"\",\"-\",'3_開口部の寸法等の入力'!H42))","v":""},{"$f":"IF('3_開口部の寸法等の入力'!AQ42=\"\",\"\",IF(OR(H14=\"定数\",H14=\"天窓\",H14=\"庇なし＊4\"),\"\",IF('3_開口部の寸法等の入力'!K42=\"\",\"-\",'3_開口部の寸法等の入力'!K42)))","v":""},{"$f":"IF('3_開口部の寸法等の入力'!AQ42=\"\",\"\",IFERROR(I14*K14,\"-\"))","v":""},{"$f":"IF('3_開口部の寸法等の入力'!AQ42=\"\",\"\",IF('3_開口部の寸法等の入力'!X42=\"\",\"-\",'3_開口部の寸法等の入力'!X42))","v":""},{"$f":"IF('3_開口部の寸法等の入力'!AQ42=\"\",\"\",IF('3_開口部の寸法等の入力'!Y42=\"\",\"-\",'3_開口部の寸法等の入力'!Y42))","v":""},{"$f":"IF('3_開口部の寸法等の入力'!AQ42=\"\",\"\",IF('3_開口部の寸法等の入力'!AA42=\"\",\"-\",'3_開口部の寸法等の入力'!AA42))","v":""},{"$f":"IF('3_開口部の寸法等の入力'!AQ42=\"\",\"\",IF(OR(H14=\"定数\",H14=\"天窓\"),\"\",IF(H14=\"庇なし＊4\",IF(OR('3_開口部の寸法等の入力'!M42=\"未入力あり\",'3_開口部の寸法等の入力'!M42=\"y1、Zは入力不要\"),'3_開口部の寸法等の入力'!AB42,20),'3_開口部の寸法等の入力'!AB42)))","v":""},{"$f":"IF('3_開口部の寸法等の入力'!AQ42=\"\",\"\",IF(OR(H14=\"定数\",H14=\"天窓\"),\"\",IF(H14=\"庇なし＊4\",IF(OR('3_開口部の寸法等の入力'!M42=\"未入力あり\",'3_開口部の寸法等の入力'!M42=\"y1、Zは入力不要\"),'3_開口部の寸法等の入力'!AC42,20),'3_開口部の寸法等の入力'!AC42)))","v":""},{"$f":"IF('3_開口部の寸法等の入力'!AQ42=\"\",\"\",IF(OR(H14=\"定数\",H14=\"天窓\"),\"\",'3_開口部の寸法等の入力'!AJ42))","v":""},{"$f":"IF('3_開口部の寸法等の入力'!AQ42=\"\",\"\",IF(OR(H14=\"定数\",H14=\"天窓\"),\"\",'3_開口部の寸法等の入力'!AK42))","v":""},{"$f":"IF('3_開口部の寸法等の入力'!AQ42=\"\",\"\",'3_開口部の寸法等の入力'!AL42)","v":""},{"$f":"IF('3_開口部の寸法等の入力'!AQ42=\"\",\"\",'3_開口部の寸法等の入力'!AM42)","v":""},{"$f":"IF('3_開口部の寸法等の入力'!AQ42=\"\",\"\",'3_開口部の寸法等の入力'!AN42)","v":""},{"$f":"IF('3_開口部の寸法等の入力'!AQ42=\"\",\"\",'3_開口部の寸法等の入力'!AO42)","v":""},null,0]
[6,{"$f":"IF('3_開口部の寸法等の入力'!AQ43=\"\",\"\",IF('3_開口部の寸法等の入力'!B43=\"\",\"-\",'3_開口部の寸法等の入力'!B43))","v":""},{"$f":"IF('3_開口部の寸法等の入力'!AQ43=\"\",\"\",IF('3_開口部の寸法等の入力'!C43=\"\",\"-\",'3_開口部の寸法等の入力'!C43))","v":""},{"$f":"IF('3_開口部の寸法等の入力'!AQ43=\"\",\"\",IF('3_開口部の寸法等の入力'!D43=\"\",\"-\",'3_開口部の寸法等の入力'!D43))","v":""},{"$f":"IF('3_開口部の寸法等の入力'!AQ43=\"\",\"\",IF('3_開口部の寸法等の入力'!E43=\"\",\"-\",'3_開口部の寸法等の入力'!E43))","v":""},{"$f":"IF('3_開口部の寸法等の入力'!AQ43=\"\",\"\",IF('3_開口部の寸法等の入力'!F43=\"\",\"-\",'3_開口部の寸法等の入力'!F43))","v":""},{"$f":"IF('3_開口部の寸法等の入力'!AQ43=\"\",\"\",IF('3_開口部の寸法等の入力'!S43=\"\",\"-\",'3_開口部の寸法等の入力'!S43))","v":""},{"$f":"IF('3_開口部の寸法等の入力'!AQ43=\"\",\"\",IF('3_開口部の寸法等の入力'!I43=\"\",\"-\",'3_開口部の寸法等の入力'!I43))","v":""},{"$f":"IF('3_開口部の寸法等の入力'!AQ43=\"\",\"\",IF('3_開口部の寸法等の入力'!G43=\"\",\"-\",'3_開口部の寸法等の入力'!G43))","v":""},{"$f":"IF('3_開口部の寸法等の入力'!AQ43=\"\",\"\",IF(OR(H15=\"定数\",H15=\"天窓\",H15=\"庇なし＊4\"),\"\",IF('3_開口部の寸法等の入力'!J43=\"\",\"-\",'3_開口部の寸法等の入力'!J43)))","v":""},{"$f":"IF('3_開口部の寸法等の入力'!AQ43=\"\",\"\",IF('3_開口部の寸法等の入力'!H43=\"\",\"-\",'3_開口部の寸法等の入力'!H43))","v":""},{"$f":"IF('3_開口部の寸法等の入力'!AQ43=\"\",\"\",IF(OR(H15=\"定数\",H15=\"天窓\",H15=\"庇なし＊4\"),\"\",IF('3_開口部の寸法等の入力'!K43=\"\",\"-\",'3_開口部の寸法等の入力'!K43)))","v":""},{"$f":"IF('3_開口部の寸法等の入力'!AQ43=\"\",\"\",IFERROR(I15*K15,\"-\"))","v":""},{"$f":"IF('3_開口部の寸法等の入力'!AQ43=\"\",\"\",IF('3_開口部の寸法等の入力'!X43=\"\",\"-\",'3_開口部の寸法等の入力'!X43))","v":""},{"$f":"IF('3_開口部の寸法等の入力'!AQ43=\"\",\"\",IF('3_開口部の寸法等の入力'!Y43=\"\",\"-\",'3_開口部の寸法等の入力'!Y43))","v":""},{"$f":"IF('3_開口部の寸法等の入力'!AQ43=\"\",\"\",IF('3_開口部の寸法等の入力'!AA43=\"\",\"-\",'3_開口部の寸法等の入力'!AA43))","v":""},{"$f":"IF('3_開口部の寸法等の入力'!AQ43=\"\",\"\",IF(OR(H15=\"定数\",H15=\"天窓\"),\"\",IF(H15=\"庇なし＊4\",IF(OR('3_開口部の寸法等の入力'!M43=\"未入力あり\",'3_開口部の寸法等の入力'!M43=\"y1、Zは入力不要\"),'3_開口部の寸法等の入力'!AB43,20),'3_開口部の寸法等の入力'!AB43)))","v":""},{"$f":"IF('3_開口部の寸法等の入力'!AQ43=\"\",\"\",IF(OR(H15=\"定数\",H15=\"天窓\"),\"\",IF(H15=\"庇なし＊4\",IF(OR('3_開口部の寸法等の入力'!M43=\"未入力あり\",'3_開口部の寸法等の入力'!M43=\"y1、Zは入力不要\"),'3_開口部の寸法等の入力'!AC43,20),'3_開口部の寸法等の入力'!AC43)))","v":""},{"$f":"IF('3_開口部の寸法等の入力'!AQ43=\"\",\"\",IF(OR(H15=\"定数\",H15=\"天窓\"),\"\",'3_開口部の寸法等の入力'!AJ43))","v":""},{"$f":"IF('3_開口部の寸法等の入力'!AQ43=\"\",\"\",IF(OR(H15=\"定数\",H15=\"天窓\"),\"\",'3_開口部の寸法等の入力'!AK43))","v":""},{"$f":"IF('3_開口部の寸法等の入力'!AQ43=\"\",\"\",'3_開口部の寸法等の入力'!AL43)","v":""},{"$f":"IF('3_開口部の寸法等の入力'!AQ43=\"\",\"\",'3_開口部の寸法等の入力'!AM43)","v":""},{"$f":"IF('3_開口部の寸法等の入力'!AQ43=\"\",\"\",'3_開口部の寸法等の入力'!AN43)","v":""},{"$f":"IF('3_開口部の寸法等の入力'!AQ43=\"\",\"\",'3_開口部の寸法等の入力'!AO43)","v":""},null,0]
[7,{"$f":"IF('3_開口部の寸法等の入力'!AQ44=\"\",\"\",IF('3_開口部の寸法等の入力'!B44=\"\",\"-\",'3_開口部の寸法等の入力'!B44))","v":""},{"$f":"IF('3_開口部の寸法等の入力'!AQ44=\"\",\"\",IF('3_開口部の寸法等の入力'!C44=\"\",\"-\",'3_開口部の寸法等の入力'!C44))","v":""},{"$f":"IF('3_開口部の寸法等の入力'!AQ44=\"\",\"\",IF('3_開口部の寸法等の入力'!D44=\"\",\"-\",'3_開口部の寸法等の入力'!D44))","v":""},{"$f":"IF('3_開口部の寸法等の入力'!AQ44=\"\",\"\",IF('3_開口部の寸法等の入力'!E44=\"\",\"-\",'3_開口部の寸法等の入力'!E44))","v":""},{"$f":"IF('3_開口部の寸法等の入力'!AQ44=\"\",\"\",IF('3_開口部の寸法等の入力'!F44=\"\",\"-\",'3_開口部の寸法等の入力'!F44))","v":""},{"$f":"IF('3_開口部の寸法等の入力'!AQ44=\"\",\"\",IF('3_開口部の寸法等の入力'!S44=\"\",\"-\",'3_開口部の寸法等の入力'!S44))","v":""},{"$f":"IF('3_開口部の寸法等の入力'!AQ44=\"\",\"\",IF('3_開口部の寸法等の入力'!I44=\"\",\"-\",'3_開口部の寸法等の入力'!I44))","v":""},{"$f":"IF('3_開口部の寸法等の入力'!AQ44=\"\",\"\",IF('3_開口部の寸法等の入力'!G44=\"\",\"-\",'3_開口部の寸法等の入力'!G44))","v":""},{"$f":"IF('3_開口部の寸法等の入力'!AQ44=\"\",\"\",IF(OR(H16=\"定数\",H16=\"天窓\",H16=\"庇なし＊4\"),\"\",IF('3_開口部の寸法等の入力'!J44=\"\",\"-\",'3_開口部の寸法等の入力'!J44)))","v":""},{"$f":"IF('3_開口部の寸法等の入力'!AQ44=\"\",\"\",IF('3_開口部の寸法等の入力'!H44=\"\",\"-\",'3_開口部の寸法等の入力'!H44))","v":""},{"$f":"IF('3_開口部の寸法等の入力'!AQ44=\"\",\"\",IF(OR(H16=\"定数\",H16=\"天窓\",H16=\"庇なし＊4\"),\"\",IF('3_開口部の寸法等の入力'!K44=\"\",\"-\",'3_開口部の寸法等の入力'!K44)))","v":""},{"$f":"IF('3_開口部の寸法等の入力'!AQ44=\"\",\"\",IFERROR(I16*K16,\"-\"))","v":""},{"$f":"IF('3_開口部の寸法等の入力'!AQ44=\"\",\"\",IF('3_開口部の寸法等の入力'!X44=\"\",\"-\",'3_開口部の寸法等の入力'!X44))","v":""},{"$f":"IF('3_開口部の寸法等の入力'!AQ44=\"\",\"\",IF('3_開口部の寸法等の入力'!Y44=\"\",\"-\",'3_開口部の寸法等の入力'!Y44))","v":""},{"$f":"IF('3_開口部の寸法等の入力'!AQ44=\"\",\"\",IF('3_開口部の寸法等の入力'!AA44=\"\",\"-\",'3_開口部の寸法等の入力'!AA44))","v":""},{"$f":"IF('3_開口部の寸法等の入力'!AQ44=\"\",\"\",IF(OR(H16=\"定数\",H16=\"天窓\"),\"\",IF(H16=\"庇なし＊4\",IF(OR('3_開口部の寸法等の入力'!M44=\"未入力あり\",'3_開口部の寸法等の入力'!M44=\"y1、Zは入力不要\"),'3_開口部の寸法等の入力'!AB44,20),'3_開口部の寸法等の入力'!AB44)))","v":""},{"$f":"IF('3_開口部の寸法等の入力'!AQ44=\"\",\"\",IF(OR(H16=\"定数\",H16=\"天窓\"),\"\",IF(H16=\"庇なし＊4\",IF(OR('3_開口部の寸法等の入力'!M44=\"未入力あり\",'3_開口部の寸法等の入力'!M44=\"y1、Zは入力不要\"),'3_開口部の寸法等の入力'!AC44,20),'3_開口部の寸法等の入力'!AC44)))","v":""},{"$f":"IF('3_開口部の寸法等の入力'!AQ44=\"\",\"\",IF(OR(H16=\"定数\",H16=\"天窓\"),\"\",'3_開口部の寸法等の入力'!AJ44))","v":""},{"$f":"IF('3_開口部の寸法等の入力'!AQ44=\"\",\"\",IF(OR(H16=\"定数\",H16=\"天窓\"),\"\",'3_開口部の寸法等の入力'!AK44))","v":""},{"$f":"IF('3_開口部の寸法等の入力'!AQ44=\"\",\"\",'3_開口部の寸法等の入力'!AL44)","v":""},{"$f":"IF('3_開口部の寸法等の入力'!AQ44=\"\",\"\",'3_開口部の寸法等の入力'!AM44)","v":""},{"$f":"IF('3_開口部の寸法等の入力'!AQ44=\"\",\"\",'3_開口部の寸法等の入力'!AN44)","v":""},{"$f":"IF('3_開口部の寸法等の入力'!AQ44=\"\",\"\",'3_開口部の寸法等の入力'!AO44)","v":""},null,0]
[8,{"$f":"IF('3_開口部の寸法等の入力'!AQ45=\"\",\"\",IF('3_開口部の寸法等の入力'!B45=\"\",\"-\",'3_開口部の寸法等の入力'!B45))","v":""},{"$f":"IF('3_開口部の寸法等の入力'!AQ45=\"\",\"\",IF('3_開口部の寸法等の入力'!C45=\"\",\"-\",'3_開口部の寸法等の入力'!C45))","v":""},{"$f":"IF('3_開口部の寸法等の入力'!AQ45=\"\",\"\",IF('3_開口部の寸法等の入力'!D45=\"\",\"-\",'3_開口部の寸法等の入力'!D45))","v":""},{"$f":"IF('3_開口部の寸法等の入力'!AQ45=\"\",\"\",IF('3_開口部の寸法等の入力'!E45=\"\",\"-\",'3_開口部の寸法等の入力'!E45))","v":""},{"$f":"IF('3_開口部の寸法等の入力'!AQ45=\"\",\"\",IF('3_開口部の寸法等の入力'!F45=\"\",\"-\",'3_開口部の寸法等の入力'!F45))","v":""},{"$f":"IF('3_開口部の寸法等の入力'!AQ45=\"\",\"\",IF('3_開口部の寸法等の入力'!S45=\"\",\"-\",'3_開口部の寸法等の入力'!S45))","v":""},{"$f":"IF('3_開口部の寸法等の入力'!AQ45=\"\",\"\",IF('3_開口部の寸法等の入力'!I45=\"\",\"-\",'3_開口部の寸法等の入力'!I45))","v":""},{"$f":"IF('3_開口部の寸法等の入力'!AQ45=\"\",\"\",IF('3_開口部の寸法等の入力'!G45=\"\",\"-\",'3_開口部の寸法等の入力'!G45))","v":""},{"$f":"IF('3_開口部の寸法等の入力'!AQ45=\"\",\"\",IF(OR(H17=\"定数\",H17=\"天窓\",H17=\"庇なし＊4\"),\"\",IF('3_開口部の寸法等の入力'!J45=\"\",\"-\",'3_開口部の寸法等の入力'!J45)))","v":""},{"$f":"IF('3_開口部の寸法等の入力'!AQ45=\"\",\"\",IF('3_開口部の寸法等の入力'!H45=\"\",\"-\",'3_開口部の寸法等の入力'!H45))","v":""},{"$f":"IF('3_開口部の寸法等の入力'!AQ45=\"\",\"\",IF(OR(H17=\"定数\",H17=\"天窓\",H17=\"庇なし＊4\"),\"\",IF('3_開口部の寸法等の入力'!K45=\"\",\"-\",'3_開口部の寸法等の入力'!K45)))","v":""},{"$f":"IF('3_開口部の寸法等の入力'!AQ45=\"\",\"\",IFERROR(I17*K17,\"-\"))","v":""},{"$f":"IF('3_開口部の寸法等の入力'!AQ45=\"\",\"\",IF('3_開口部の寸法等の入力'!X45=\"\",\"-\",'3_開口部の寸法等の入力'!X45))","v":""},{"$f":"IF('3_開口部の寸法等の入力'!AQ45=\"\",\"\",IF('3_開口部の寸法等の入力'!Y45=\"\",\"-\",'3_開口部の寸法等の入力'!Y45))","v":""},{"$f":"IF('3_開口部の寸法等の入力'!AQ45=\"\",\"\",IF('3_開口部の寸法等の入力'!AA45=\"\",\"-\",'3_開口部の寸法等の入力'!AA45))","v":""},{"$f":"IF('3_開口部の寸法等の入力'!AQ45=\"\",\"\",IF(OR(H17=\"定数\",H17=\"天窓\"),\"\",IF(H17=\"庇なし＊4\",IF(OR('3_開口部の寸法等の入力'!M45=\"未入力あり\",'3_開口部の寸法等の入力'!M45=\"y1、Zは入力不要\"),'3_開口部の寸法等の入力'!AB45,20),'3_開口部の寸法等の入力'!AB45)))","v":""},{"$f":"IF('3_開口部の寸法等の入力'!AQ45=\"\",\"\",IF(OR(H17=\"定数\",H17=\"天窓\"),\"\",IF(H17=\"庇なし＊4\",IF(OR('3_開口部の寸法等の入力'!M45=\"未入力あり\",'3_開口部の寸法等の入力'!M45=\"y1、Zは入力不要\"),'3_開口部の寸法等の入力'!AC45,20),'3_開口部の寸法等の入力'!AC45)))","v":""},{"$f":"IF('3_開口部の寸法等の入力'!AQ45=\"\",\"\",IF(OR(H17=\"定数\",H17=\"天窓\"),\"\",'3_開口部の寸法等の入力'!AJ45))","v":""},{"$f":"IF('3_開口部の寸法等の入力'!AQ45=\"\",\"\",IF(OR(H17=\"定数\",H17=\"天窓\"),\"\",'3_開口部の寸法等の入力'!AK45))","v":""},{"$f":"IF('3_開口部の寸法等の入力'!AQ45=\"\",\"\",'3_開口部の寸法等の入力'!AL45)","v":""},{"$f":"IF('3_開口部の寸法等の入力'!AQ45=\"\",\"\",'3_開口部の寸法等の入力'!AM45)","v":""},{"$f":"IF('3_開口部の寸法等の入力'!AQ45=\"\",\"\",'3_開口部の寸法等の入力'!AN45)","v":""},{"$f":"IF('3_開口部の寸法等の入力'!AQ45=\"\",\"\",'3_開口部の寸法等の入力'!AO45)","v":""},null,0]
[9,{"$f":"IF('3_開口部の寸法等の入力'!AQ46=\"\",\"\",IF('3_開口部の寸法等の入力'!B46=\"\",\"-\",'3_開口部の寸法等の入力'!B46))","v":""},{"$f":"IF('3_開口部の寸法等の入力'!AQ46=\"\",\"\",IF('3_開口部の寸法等の入力'!C46=\"\",\"-\",'3_開口部の寸法等の入力'!C46))","v":""},{"$f":"IF('3_開口部の寸法等の入力'!AQ46=\"\",\"\",IF('3_開口部の寸法等の入力'!D46=\"\",\"-\",'3_開口部の寸法等の入力'!D46))","v":""},{"$f":"IF('3_開口部の寸法等の入力'!AQ46=\"\",\"\",IF('3_開口部の寸法等の入力'!E46=\"\",\"-\",'3_開口部の寸法等の入力'!E46))","v":""},{"$f":"IF('3_開口部の寸法等の入力'!AQ46=\"\",\"\",IF('3_開口部の寸法等の入力'!F46=\"\",\"-\",'3_開口部の寸法等の入力'!F46))","v":""},{"$f":"IF('3_開口部の寸法等の入力'!AQ46=\"\",\"\",IF('3_開口部の寸法等の入力'!S46=\"\",\"-\",'3_開口部の寸法等の入力'!S46))","v":""},{"$f":"IF('3_開口部の寸法等の入力'!AQ46=\"\",\"\",IF('3_開口部の寸法等の入力'!I46=\"\",\"-\",'3_開口部の寸法等の入力'!I46))","v":""},{"$f":"IF('3_開口部の寸法等の入力'!AQ46=\"\",\"\",IF('3_開口部の寸法等の入力'!G46=\"\",\"-\",'3_開口部の寸法等の入力'!G46))","v":""},{"$f":"IF('3_開口部の寸法等の入力'!AQ46=\"\",\"\",IF(OR(H18=\"定数\",H18=\"天窓\",H18=\"庇なし＊4\"),\"\",IF('3_開口部の寸法等の入力'!J46=\"\",\"-\",'3_開口部の寸法等の入力'!J46)))","v":""},{"$f":"IF('3_開口部の寸法等の入力'!AQ46=\"\",\"\",IF('3_開口部の寸法等の入力'!H46=\"\",\"-\",'3_開口部の寸法等の入力'!H46))","v":""},{"$f":"IF('3_開口部の寸法等の入力'!AQ46=\"\",\"\",IF(OR(H18=\"定数\",H18=\"天窓\",H18=\"庇なし＊4\"),\"\",IF('3_開口部の寸法等の入力'!K46=\"\",\"-\",'3_開口部の寸法等の入力'!K46)))","v":""},{"$f":"IF('3_開口部の寸法等の入力'!AQ46=\"\",\"\",IFERROR(I18*K18,\"-\"))","v":""},{"$f":"IF('3_開口部の寸法等の入力'!AQ46=\"\",\"\",IF('3_開口部の寸法等の入力'!X46=\"\",\"-\",'3_開口部の寸法等の入力'!X46))","v":""},{"$f":"IF('3_開口部の寸法等の入力'!AQ46=\"\",\"\",IF('3_開口部の寸法等の入力'!Y46=\"\",\"-\",'3_開口部の寸法等の入力'!Y46))","v":""},{"$f":"IF('3_開口部の寸法等の入力'!AQ46=\"\",\"\",IF('3_開口部の寸法等の入力'!AA46=\"\",\"-\",'3_開口部の寸法等の入力'!AA46))","v":""},{"$f":"IF('3_開口部の寸法等の入力'!AQ46=\"\",\"\",IF(OR(H18=\"定数\",H18=\"天窓\"),\"\",IF(H18=\"庇なし＊4\",IF(OR('3_開口部の寸法等の入力'!M46=\"未入力あり\",'3_開口部の寸法等の入力'!M46=\"y1、Zは入力不要\"),'3_開口部の寸法等の入力'!AB46,20),'3_開口部の寸法等の入力'!AB46)))","v":""},{"$f":"IF('3_開口部の寸法等の入力'!AQ46=\"\",\"\",IF(OR(H18=\"定数\",H18=\"天窓\"),\"\",IF(H18=\"庇なし＊4\",IF(OR('3_開口部の寸法等の入力'!M46=\"未入力あり\",'3_開口部の寸法等の入力'!M46=\"y1、Zは入力不要\"),'3_開口部の寸法等の入力'!AC46,20),'3_開口部の寸法等の入力'!AC46)))","v":""},{"$f":"IF('3_開口部の寸法等の入力'!AQ46=\"\",\"\",IF(OR(H18=\"定数\",H18=\"天窓\"),\"\",'3_開口部の寸法等の入力'!AJ46))","v":""},{"$f":"IF('3_開口部の寸法等の入力'!AQ46=\"\",\"\",IF(OR(H18=\"定数\",H18=\"天窓\"),\"\",'3_開口部の寸法等の入力'!AK46))","v":""},{"$f":"IF('3_開口部の寸法等の入力'!AQ46=\"\",\"\",'3_開口部の寸法等の入力'!AL46)","v":""},{"$f":"IF('3_開口部の寸法等の入力'!AQ46=\"\",\"\",'3_開口部の寸法等の入力'!AM46)","v":""},{"$f":"IF('3_開口部の寸法等の入力'!AQ46=\"\",\"\",'3_開口部の寸法等の入力'!AN46)","v":""},{"$f":"IF('3_開口部の寸法等の入力'!AQ46=\"\",\"\",'3_開口部の寸法等の入力'!AO46)","v":""},null,0]
[10,{"$f":"IF('3_開口部の寸法等の入力'!AQ47=\"\",\"\",IF('3_開口部の寸法等の入力'!B47=\"\",\"-\",'3_開口部の寸法等の入力'!B47))","v":""},{"$f":"IF('3_開口部の寸法等の入力'!AQ47=\"\",\"\",IF('3_開口部の寸法等の入力'!C47=\"\",\"-\",'3_開口部の寸法等の入力'!C47))","v":""},{"$f":"IF('3_開口部の寸法等の入力'!AQ47=\"\",\"\",IF('3_開口部の寸法等の入力'!D47=\"\",\"-\",'3_開口部の寸法等の入力'!D47))","v":""},{"$f":"IF('3_開口部の寸法等の入力'!AQ47=\"\",\"\",IF('3_開口部の寸法等の入力'!E47=\"\",\"-\",'3_開口部の寸法等の入力'!E47))","v":""},{"$f":"IF('3_開口部の寸法等の入力'!AQ47=\"\",\"\",IF('3_開口部の寸法等の入力'!F47=\"\",\"-\",'3_開口部の寸法等の入力'!F47))","v":""},{"$f":"IF('3_開口部の寸法等の入力'!AQ47=\"\",\"\",IF('3_開口部の寸法等の入力'!S47=\"\",\"-\",'3_開口部の寸法等の入力'!S47))","v":""},{"$f":"IF('3_開口部の寸法等の入力'!AQ47=\"\",\"\",IF('3_開口部の寸法等の入力'!I47=\"\",\"-\",'3_開口部の寸法等の入力'!I47))","v":""},{"$f":"IF('3_開口部の寸法等の入力'!AQ47=\"\",\"\",IF('3_開口部の寸法等の入力'!G47=\"\",\"-\",'3_開口部の寸法等の入力'!G47))","v":""},{"$f":"IF('3_開口部の寸法等の入力'!AQ47=\"\",\"\",IF(OR(H19=\"定数\",H19=\"天窓\",H19=\"庇なし＊4\"),\"\",IF('3_開口部の寸法等の入力'!J47=\"\",\"-\",'3_開口部の寸法等の入力'!J47)))","v":""},{"$f":"IF('3_開口部の寸法等の入力'!AQ47=\"\",\"\",IF('3_開口部の寸法等の入力'!H47=\"\",\"-\",'3_開口部の寸法等の入力'!H47))","v":""},{"$f":"IF('3_開口部の寸法等の入力'!AQ47=\"\",\"\",IF(OR(H19=\"定数\",H19=\"天窓\",H19=\"庇なし＊4\"),\"\",IF('3_開口部の寸法等の入力'!K47=\"\",\"-\",'3_開口部の寸法等の入力'!K47)))","v":""},{"$f":"IF('3_開口部の寸法等の入力'!AQ47=\"\",\"\",IFERROR(I19*K19,\"-\"))","v":""},{"$f":"IF('3_開口部の寸法等の入力'!AQ47=\"\",\"\",IF('3_開口部の寸法等の入力'!X47=\"\",\"-\",'3_開口部の寸法等の入力'!X47))","v":""},{"$f":"IF('3_開口部の寸法等の入力'!AQ47=\"\",\"\",IF('3_開口部の寸法等の入力'!Y47=\"\",\"-\",'3_開口部の寸法等の入力'!Y47))","v":""},{"$f":"IF('3_開口部の寸法等の入力'!AQ47=\"\",\"\",IF('3_開口部の寸法等の入力'!AA47=\"\",\"-\",'3_開口部の寸法等の入力'!AA47))","v":""},{"$f":"IF('3_開口部の寸法等の入力'!AQ47=\"\",\"\",IF(OR(H19=\"定数\",H19=\"天窓\"),\"\",IF(H19=\"庇なし＊4\",IF(OR('3_開口部の寸法等の入力'!M47=\"未入力あり\",'3_開口部の寸法等の入力'!M47=\"y1、Zは入力不要\"),'3_開口部の寸法等の入力'!AB47,20),'3_開口部の寸法等の入力'!AB47)))","v":""},{"$f":"IF('3_開口部の寸法等の入力'!AQ47=\"\",\"\",IF(OR(H19=\"定数\",H19=\"天窓\"),\"\",IF(H19=\"庇なし＊4\",IF(OR('3_開口部の寸法等の入力'!M47=\"未入力あり\",'3_開口部の寸法等の入力'!M47=\"y1、Zは入力不要\"),'3_開口部の寸法等の入力'!AC47,20),'3_開口部の寸法等の入力'!AC47)))","v":""},{"$f":"IF('3_開口部の寸法等の入力'!AQ47=\"\",\"\",IF(OR(H19=\"定数\",H19=\"天窓\"),\"\",'3_開口部の寸法等の入力'!AJ47))","v":""},{"$f":"IF('3_開口部の寸法等の入力'!AQ47=\"\",\"\",IF(OR(H19=\"定数\",H19=\"天窓\"),\"\",'3_開口部の寸法等の入力'!AK47))","v":""},{"$f":"IF('3_開口部の寸法等の入力'!AQ47=\"\",\"\",'3_開口部の寸法等の入力'!AL47)","v":""},{"$f":"IF('3_開口部の寸法等の入力'!AQ47=\"\",\"\",'3_開口部の寸法等の入力'!AM47)","v":""},{"$f":"IF('3_開口部の寸法等の入力'!AQ47=\"\",\"\",'3_開口部の寸法等の入力'!AN47)","v":""},{"$f":"IF('3_開口部の寸法等の入力'!AQ47=\"\",\"\",'3_開口部の寸法等の入力'!AO47)","v":""},null,0]
[11,{"$f":"IF('3_開口部の寸法等の入力'!AQ48=\"\",\"\",IF('3_開口部の寸法等の入力'!B48=\"\",\"-\",'3_開口部の寸法等の入力'!B48))","v":""},{"$f":"IF('3_開口部の寸法等の入力'!AQ48=\"\",\"\",IF('3_開口部の寸法等の入力'!C48=\"\",\"-\",'3_開口部の寸法等の入力'!C48))","v":""},{"$f":"IF('3_開口部の寸法等の入力'!AQ48=\"\",\"\",IF('3_開口部の寸法等の入力'!D48=\"\",\"-\",'3_開口部の寸法等の入力'!D48))","v":""},{"$f":"IF('3_開口部の寸法等の入力'!AQ48=\"\",\"\",IF('3_開口部の寸法等の入力'!E48=\"\",\"-\",'3_開口部の寸法等の入力'!E48))","v":""},{"$f":"IF('3_開口部の寸法等の入力'!AQ48=\"\",\"\",IF('3_開口部の寸法等の入力'!F48=\"\",\"-\",'3_開口部の寸法等の入力'!F48))","v":""},{"$f":"IF('3_開口部の寸法等の入力'!AQ48=\"\",\"\",IF('3_開口部の寸法等の入力'!S48=\"\",\"-\",'3_開口部の寸法等の入力'!S48))","v":""},{"$f":"IF('3_開口部の寸法等の入力'!AQ48=\"\",\"\",IF('3_開口部の寸法等の入力'!I48=\"\",\"-\",'3_開口部の寸法等の入力'!I48))","v":""},{"$f":"IF('3_開口部の寸法等の入力'!AQ48=\"\",\"\",IF('3_開口部の寸法等の入力'!G48=\"\",\"-\",'3_開口部の寸法等の入力'!G48))","v":""},{"$f":"IF('3_開口部の寸法等の入力'!AQ48=\"\",\"\",IF(OR(H20=\"定数\",H20=\"天窓\",H20=\"庇なし＊4\"),\"\",IF('3_開口部の寸法等の入力'!J48=\"\",\"-\",'3_開口部の寸法等の入力'!J48)))","v":""},{"$f":"IF('3_開口部の寸法等の入力'!AQ48=\"\",\"\",IF('3_開口部の寸法等の入力'!H48=\"\",\"-\",'3_開口部の寸法等の入力'!H48))","v":""},{"$f":"IF('3_開口部の寸法等の入力'!AQ48=\"\",\"\",IF(OR(H20=\"定数\",H20=\"天窓\",H20=\"庇なし＊4\"),\"\",IF('3_開口部の寸法等の入力'!K48=\"\",\"-\",'3_開口部の寸法等の入力'!K48)))","v":""},{"$f":"IF('3_開口部の寸法等の入力'!AQ48=\"\",\"\",IFERROR(I20*K20,\"-\"))","v":""},{"$f":"IF('3_開口部の寸法等の入力'!AQ48=\"\",\"\",IF('3_開口部の寸法等の入力'!X48=\"\",\"-\",'3_開口部の寸法等の入力'!X48))","v":""},{"$f":"IF('3_開口部の寸法等の入力'!AQ48=\"\",\"\",IF('3_開口部の寸法等の入力'!Y48=\"\",\"-\",'3_開口部の寸法等の入力'!Y48))","v":""},{"$f":"IF('3_開口部の寸法等の入力'!AQ48=\"\",\"\",IF('3_開口部の寸法等の入力'!AA48=\"\",\"-\",'3_開口部の寸法等の入力'!AA48))","v":""},{"$f":"IF('3_開口部の寸法等の入力'!AQ48=\"\",\"\",IF(OR(H20=\"定数\",H20=\"天窓\"),\"\",IF(H20=\"庇なし＊4\",IF(OR('3_開口部の寸法等の入力'!M48=\"未入力あり\",'3_開口部の寸法等の入力'!M48=\"y1、Zは入力不要\"),'3_開口部の寸法等の入力'!AB48,20),'3_開口部の寸法等の入力'!AB48)))","v":""},{"$f":"IF('3_開口部の寸法等の入力'!AQ48=\"\",\"\",IF(OR(H20=\"定数\",H20=\"天窓\"),\"\",IF(H20=\"庇なし＊4\",IF(OR('3_開口部の寸法等の入力'!M48=\"未入力あり\",'3_開口部の寸法等の入力'!M48=\"y1、Zは入力不要\"),'3_開口部の寸法等の入力'!AC48,20),'3_開口部の寸法等の入力'!AC48)))","v":""},{"$f":"IF('3_開口部の寸法等の入力'!AQ48=\"\",\"\",IF(OR(H20=\"定数\",H20=\"天窓\"),\"\",'3_開口部の寸法等の入力'!AJ48))","v":""},{"$f":"IF('3_開口部の寸法等の入力'!AQ48=\"\",\"\",IF(OR(H20=\"定数\",H20=\"天窓\"),\"\",'3_開口部の寸法等の入力'!AK48))","v":""},{"$f":"IF('3_開口部の寸法等の入力'!AQ48=\"\",\"\",'3_開口部の寸法等の入力'!AL48)","v":""},{"$f":"IF('3_開口部の寸法等の入力'!AQ48=\"\",\"\",'3_開口部の寸法等の入力'!AM48)","v":""},{"$f":"IF('3_開口部の寸法等の入力'!AQ48=\"\",\"\",'3_開口部の寸法等の入力'!AN48)","v":""},{"$f":"IF('3_開口部の寸法等の入力'!AQ48=\"\",\"\",'3_開口部の寸法等の入力'!AO48)","v":""},null,0]
[12,{"$f":"IF('3_開口部の寸法等の入力'!AQ49=\"\",\"\",IF('3_開口部の寸法等の入力'!B49=\"\",\"-\",'3_開口部の寸法等の入力'!B49))","v":""},{"$f":"IF('3_開口部の寸法等の入力'!AQ49=\"\",\"\",IF('3_開口部の寸法等の入力'!C49=\"\",\"-\",'3_開口部の寸法等の入力'!C49))","v":""},{"$f":"IF('3_開口部の寸法等の入力'!AQ49=\"\",\"\",IF('3_開口部の寸法等の入力'!D49=\"\",\"-\",'3_開口部の寸法等の入力'!D49))","v":""},{"$f":"IF('3_開口部の寸法等の入力'!AQ49=\"\",\"\",IF('3_開口部の寸法等の入力'!E49=\"\",\"-\",'3_開口部の寸法等の入力'!E49))","v":""},{"$f":"IF('3_開口部の寸法等の入力'!AQ49=\"\",\"\",IF('3_開口部の寸法等の入力'!F49=\"\",\"-\",'3_開口部の寸法等の入力'!F49))","v":""},{"$f":"IF('3_開口部の寸法等の入力'!AQ49=\"\",\"\",IF('3_開口部の寸法等の入力'!S49=\"\",\"-\",'3_開口部の寸法等の入力'!S49))","v":""},{"$f":"IF('3_開口部の寸法等の入力'!AQ49=\"\",\"\",IF('3_開口部の寸法等の入力'!I49=\"\",\"-\",'3_開口部の寸法等の入力'!I49))","v":""},{"$f":"IF('3_開口部の寸法等の入力'!AQ49=\"\",\"\",IF('3_開口部の寸法等の入力'!G49=\"\",\"-\",'3_開口部の寸法等の入力'!G49))","v":""},{"$f":"IF('3_開口部の寸法等の入力'!AQ49=\"\",\"\",IF(OR(H21=\"定数\",H21=\"天窓\",H21=\"庇なし＊4\"),\"\",IF('3_開口部の寸法等の入力'!J49=\"\",\"-\",'3_開口部の寸法等の入力'!J49)))","v":""},{"$f":"IF('3_開口部の寸法等の入力'!AQ49=\"\",\"\",IF('3_開口部の寸法等の入力'!H49=\"\",\"-\",'3_開口部の寸法等の入力'!H49))","v":""},{"$f":"IF('3_開口部の寸法等の入力'!AQ49=\"\",\"\",IF(OR(H21=\"定数\",H21=\"天窓\",H21=\"庇なし＊4\"),\"\",IF('3_開口部の寸法等の入力'!K49=\"\",\"-\",'3_開口部の寸法等の入力'!K49)))","v":""},{"$f":"IF('3_開口部の寸法等の入力'!AQ49=\"\",\"\",IFERROR(I21*K21,\"-\"))","v":""},{"$f":"IF('3_開口部の寸法等の入力'!AQ49=\"\",\"\",IF('3_開口部の寸法等の入力'!X49=\"\",\"-\",'3_開口部の寸法等の入力'!X49))","v":""},{"$f":"IF('3_開口部の寸法等の入力'!AQ49=\"\",\"\",IF('3_開口部の寸法等の入力'!Y49=\"\",\"-\",'3_開口部の寸法等の入力'!Y49))","v":""},{"$f":"IF('3_開口部の寸法等の入力'!AQ49=\"\",\"\",IF('3_開口部の寸法等の入力'!AA49=\"\",\"-\",'3_開口部の寸法等の入力'!AA49))","v":""},{"$f":"IF('3_開口部の寸法等の入力'!AQ49=\"\",\"\",IF(OR(H21=\"定数\",H21=\"天窓\"),\"\",IF(H21=\"庇なし＊4\",IF(OR('3_開口部の寸法等の入力'!M49=\"未入力あり\",'3_開口部の寸法等の入力'!M49=\"y1、Zは入力不要\"),'3_開口部の寸法等の入力'!AB49,20),'3_開口部の寸法等の入力'!AB49)))","v":""},{"$f":"IF('3_開口部の寸法等の入力'!AQ49=\"\",\"\",IF(OR(H21=\"定数\",H21=\"天窓\"),\"\",IF(H21=\"庇なし＊4\",IF(OR('3_開口部の寸法等の入力'!M49=\"未入力あり\",'3_開口部の寸法等の入力'!M49=\"y1、Zは入力不要\"),'3_開口部の寸法等の入力'!AC49,20),'3_開口部の寸法等の入力'!AC49)))","v":""},{"$f":"IF('3_開口部の寸法等の入力'!AQ49=\"\",\"\",IF(OR(H21=\"定数\",H21=\"天窓\"),\"\",'3_開口部の寸法等の入力'!AJ49))","v":""},{"$f":"IF('3_開口部の寸法等の入力'!AQ49=\"\",\"\",IF(OR(H21=\"定数\",H21=\"天窓\"),\"\",'3_開口部の寸法等の入力'!AK49))","v":""},{"$f":"IF('3_開口部の寸法等の入力'!AQ49=\"\",\"\",'3_開口部の寸法等の入力'!AL49)","v":""},{"$f":"IF('3_開口部の寸法等の入力'!AQ49=\"\",\"\",'3_開口部の寸法等の入力'!AM49)","v":""},{"$f":"IF('3_開口部の寸法等の入力'!AQ49=\"\",\"\",'3_開口部の寸法等の入力'!AN49)","v":""},{"$f":"IF('3_開口部の寸法等の入力'!AQ49=\"\",\"\",'3_開口部の寸法等の入力'!AO49)","v":""},null,0]
[13,{"$f":"IF('3_開口部の寸法等の入力'!AQ50=\"\",\"\",IF('3_開口部の寸法等の入力'!B50=\"\",\"-\",'3_開口部の寸法等の入力'!B50))","v":""},{"$f":"IF('3_開口部の寸法等の入力'!AQ50=\"\",\"\",IF('3_開口部の寸法等の入力'!C50=\"\",\"-\",'3_開口部の寸法等の入力'!C50))","v":""},{"$f":"IF('3_開口部の寸法等の入力'!AQ50=\"\",\"\",IF('3_開口部の寸法等の入力'!D50=\"\",\"-\",'3_開口部の寸法等の入力'!D50))","v":""},{"$f":"IF('3_開口部の寸法等の入力'!AQ50=\"\",\"\",IF('3_開口部の寸法等の入力'!E50=\"\",\"-\",'3_開口部の寸法等の入力'!E50))","v":""},{"$f":"IF('3_開口部の寸法等の入力'!AQ50=\"\",\"\",IF('3_開口部の寸法等の入力'!F50=\"\",\"-\",'3_開口部の寸法等の入力'!F50))","v":""},{"$f":"IF('3_開口部の寸法等の入力'!AQ50=\"\",\"\",IF('3_開口部の寸法等の入力'!S50=\"\",\"-\",'3_開口部の寸法等の入力'!S50))","v":""},{"$f":"IF('3_開口部の寸法等の入力'!AQ50=\"\",\"\",IF('3_開口部の寸法等の入力'!I50=\"\",\"-\",'3_開口部の寸法等の入力'!I50))","v":""},{"$f":"IF('3_開口部の寸法等の入力'!AQ50=\"\",\"\",IF('3_開口部の寸法等の入力'!G50=\"\",\"-\",'3_開口部の寸法等の入力'!G50))","v":""},{"$f":"IF('3_開口部の寸法等の入力'!AQ50=\"\",\"\",IF(OR(H22=\"定数\",H22=\"天窓\",H22=\"庇なし＊4\"),\"\",IF('3_開口部の寸法等の入力'!J50=\"\",\"-\",'3_開口部の寸法等の入力'!J50)))","v":""},{"$f":"IF('3_開口部の寸法等の入力'!AQ50=\"\",\"\",IF('3_開口部の寸法等の入力'!H50=\"\",\"-\",'3_開口部の寸法等の入力'!H50))","v":""},{"$f":"IF('3_開口部の寸法等の入力'!AQ50=\"\",\"\",IF(OR(H22=\"定数\",H22=\"天窓\",H22=\"庇なし＊4\"),\"\",IF('3_開口部の寸法等の入力'!K50=\"\",\"-\",'3_開口部の寸法等の入力'!K50)))","v":""},{"$f":"IF('3_開口部の寸法等の入力'!AQ50=\"\",\"\",IFERROR(I22*K22,\"-\"))","v":""},{"$f":"IF('3_開口部の寸法等の入力'!AQ50=\"\",\"\",IF('3_開口部の寸法等の入力'!X50=\"\",\"-\",'3_開口部の寸法等の入力'!X50))","v":""},{"$f":"IF('3_開口部の寸法等の入力'!AQ50=\"\",\"\",IF('3_開口部の寸法等の入力'!Y50=\"\",\"-\",'3_開口部の寸法等の入力'!Y50))","v":""},{"$f":"IF('3_開口部の寸法等の入力'!AQ50=\"\",\"\",IF('3_開口部の寸法等の入力'!AA50=\"\",\"-\",'3_開口部の寸法等の入力'!AA50))","v":""},{"$f":"IF('3_開口部の寸法等の入力'!AQ50=\"\",\"\",IF(OR(H22=\"定数\",H22=\"天窓\"),\"\",IF(H22=\"庇なし＊4\",IF(OR('3_開口部の寸法等の入力'!M50=\"未入力あり\",'3_開口部の寸法等の入力'!M50=\"y1、Zは入力不要\"),'3_開口部の寸法等の入力'!AB50,20),'3_開口部の寸法等の入力'!AB50)))","v":""},{"$f":"IF('3_開口部の寸法等の入力'!AQ50=\"\",\"\",IF(OR(H22=\"定数\",H22=\"天窓\"),\"\",IF(H22=\"庇なし＊4\",IF(OR('3_開口部の寸法等の入力'!M50=\"未入力あり\",'3_開口部の寸法等の入力'!M50=\"y1、Zは入力不要\"),'3_開口部の寸法等の入力'!AC50,20),'3_開口部の寸法等の入力'!AC50)))","v":""},{"$f":"IF('3_開口部の寸法等の入力'!AQ50=\"\",\"\",IF(OR(H22=\"定数\",H22=\"天窓\"),\"\",'3_開口部の寸法等の入力'!AJ50))","v":""},{"$f":"IF('3_開口部の寸法等の入力'!AQ50=\"\",\"\",IF(OR(H22=\"定数\",H22=\"天窓\"),\"\",'3_開口部の寸法等の入力'!AK50))","v":""},{"$f":"IF('3_開口部の寸法等の入力'!AQ50=\"\",\"\",'3_開口部の寸法等の入力'!AL50)","v":""},{"$f":"IF('3_開口部の寸法等の入力'!AQ50=\"\",\"\",'3_開口部の寸法等の入力'!AM50)","v":""},{"$f":"IF('3_開口部の寸法等の入力'!AQ50=\"\",\"\",'3_開口部の寸法等の入力'!AN50)","v":""},{"$f":"IF('3_開口部の寸法等の入力'!AQ50=\"\",\"\",'3_開口部の寸法等の入力'!AO50)","v":""},null,0]
[14,{"$f":"IF('3_開口部の寸法等の入力'!AQ51=\"\",\"\",IF('3_開口部の寸法等の入力'!B51=\"\",\"-\",'3_開口部の寸法等の入力'!B51))","v":""},{"$f":"IF('3_開口部の寸法等の入力'!AQ51=\"\",\"\",IF('3_開口部の寸法等の入力'!C51=\"\",\"-\",'3_開口部の寸法等の入力'!C51))","v":""},{"$f":"IF('3_開口部の寸法等の入力'!AQ51=\"\",\"\",IF('3_開口部の寸法等の入力'!D51=\"\",\"-\",'3_開口部の寸法等の入力'!D51))","v":""},{"$f":"IF('3_開口部の寸法等の入力'!AQ51=\"\",\"\",IF('3_開口部の寸法等の入力'!E51=\"\",\"-\",'3_開口部の寸法等の入力'!E51))","v":""},{"$f":"IF('3_開口部の寸法等の入力'!AQ51=\"\",\"\",IF('3_開口部の寸法等の入力'!F51=\"\",\"-\",'3_開口部の寸法等の入力'!F51))","v":""},{"$f":"IF('3_開口部の寸法等の入力'!AQ51=\"\",\"\",IF('3_開口部の寸法等の入力'!S51=\"\",\"-\",'3_開口部の寸法等の入力'!S51))","v":""},{"$f":"IF('3_開口部の寸法等の入力'!AQ51=\"\",\"\",IF('3_開口部の寸法等の入力'!I51=\"\",\"-\",'3_開口部の寸法等の入力'!I51))","v":""},{"$f":"IF('3_開口部の寸法等の入力'!AQ51=\"\",\"\",IF('3_開口部の寸法等の入力'!G51=\"\",\"-\",'3_開口部の寸法等の入力'!G51))","v":""},{"$f":"IF('3_開口部の寸法等の入力'!AQ51=\"\",\"\",IF(OR(H23=\"定数\",H23=\"天窓\",H23=\"庇なし＊4\"),\"\",IF('3_開口部の寸法等の入力'!J51=\"\",\"-\",'3_開口部の寸法等の入力'!J51)))","v":""},{"$f":"IF('3_開口部の寸法等の入力'!AQ51=\"\",\"\",IF('3_開口部の寸法等の入力'!H51=\"\",\"-\",'3_開口部の寸法等の入力'!H51))","v":""},{"$f":"IF('3_開口部の寸法等の入力'!AQ51=\"\",\"\",IF(OR(H23=\"定数\",H23=\"天窓\",H23=\"庇なし＊4\"),\"\",IF('3_開口部の寸法等の入力'!K51=\"\",\"-\",'3_開口部の寸法等の入力'!K51)))","v":""},{"$f":"IF('3_開口部の寸法等の入力'!AQ51=\"\",\"\",IFERROR(I23*K23,\"-\"))","v":""},{"$f":"IF('3_開口部の寸法等の入力'!AQ51=\"\",\"\",IF('3_開口部の寸法等の入力'!X51=\"\",\"-\",'3_開口部の寸法等の入力'!X51))","v":""},{"$f":"IF('3_開口部の寸法等の入力'!AQ51=\"\",\"\",IF('3_開口部の寸法等の入力'!Y51=\"\",\"-\",'3_開口部の寸法等の入力'!Y51))","v":""},{"$f":"IF('3_開口部の寸法等の入力'!AQ51=\"\",\"\",IF('3_開口部の寸法等の入力'!AA51=\"\",\"-\",'3_開口部の寸法等の入力'!AA51))","v":""},{"$f":"IF('3_開口部の寸法等の入力'!AQ51=\"\",\"\",IF(OR(H23=\"定数\",H23=\"天窓\"),\"\",IF(H23=\"庇なし＊4\",IF(OR('3_開口部の寸法等の入力'!M51=\"未入力あり\",'3_開口部の寸法等の入力'!M51=\"y1、Zは入力不要\"),'3_開口部の寸法等の入力'!AB51,20),'3_開口部の寸法等の入力'!AB51)))","v":""},{"$f":"IF('3_開口部の寸法等の入力'!AQ51=\"\",\"\",IF(OR(H23=\"定数\",H23=\"天窓\"),\"\",IF(H23=\"庇なし＊4\",IF(OR('3_開口部の寸法等の入力'!M51=\"未入力あり\",'3_開口部の寸法等の入力'!M51=\"y1、Zは入力不要\"),'3_開口部の寸法等の入力'!AC51,20),'3_開口部の寸法等の入力'!AC51)))","v":""},{"$f":"IF('3_開口部の寸法等の入力'!AQ51=\"\",\"\",IF(OR(H23=\"定数\",H23=\"天窓\"),\"\",'3_開口部の寸法等の入力'!AJ51))","v":""},{"$f":"IF('3_開口部の寸法等の入力'!AQ51=\"\",\"\",IF(OR(H23=\"定数\",H23=\"天窓\"),\"\",'3_開口部の寸法等の入力'!AK51))","v":""},{"$f":"IF('3_開口部の寸法等の入力'!AQ51=\"\",\"\",'3_開口部の寸法等の入力'!AL51)","v":""},{"$f":"IF('3_開口部の寸法等の入力'!AQ51=\"\",\"\",'3_開口部の寸法等の入力'!AM51)","v":""},{"$f":"IF('3_開口部の寸法等の入力'!AQ51=\"\",\"\",'3_開口部の寸法等の入力'!AN51)","v":""},{"$f":"IF('3_開口部の寸法等の入力'!AQ51=\"\",\"\",'3_開口部の寸法等の入力'!AO51)","v":""},null,0]
[15,{"$f":"IF('3_開口部の寸法等の入力'!AQ52=\"\",\"\",IF('3_開口部の寸法等の入力'!B52=\"\",\"-\",'3_開口部の寸法等の入力'!B52))","v":""},{"$f":"IF('3_開口部の寸法等の入力'!AQ52=\"\",\"\",IF('3_開口部の寸法等の入力'!C52=\"\",\"-\",'3_開口部の寸法等の入力'!C52))","v":""},{"$f":"IF('3_開口部の寸法等の入力'!AQ52=\"\",\"\",IF('3_開口部の寸法等の入力'!D52=\"\",\"-\",'3_開口部の寸法等の入力'!D52))","v":""},{"$f":"IF('3_開口部の寸法等の入力'!AQ52=\"\",\"\",IF('3_開口部の寸法等の入力'!E52=\"\",\"-\",'3_開口部の寸法等の入力'!E52))","v":""},{"$f":"IF('3_開口部の寸法等の入力'!AQ52=\"\",\"\",IF('3_開口部の寸法等の入力'!F52=\"\",\"-\",'3_開口部の寸法等の入力'!F52))","v":""},{"$f":"IF('3_開口部の寸法等の入力'!AQ52=\"\",\"\",IF('3_開口部の寸法等の入力'!S52=\"\",\"-\",'3_開口部の寸法等の入力'!S52))","v":""},{"$f":"IF('3_開口部の寸法等の入力'!AQ52=\"\",\"\",IF('3_開口部の寸法等の入力'!I52=\"\",\"-\",'3_開口部の寸法等の入力'!I52))","v":""},{"$f":"IF('3_開口部の寸法等の入力'!AQ52=\"\",\"\",IF('3_開口部の寸法等の入力'!G52=\"\",\"-\",'3_開口部の寸法等の入力'!G52))","v":""},{"$f":"IF('3_開口部の寸法等の入力'!AQ52=\"\",\"\",IF(OR(H24=\"定数\",H24=\"天窓\",H24=\"庇なし＊4\"),\"\",IF('3_開口部の寸法等の入力'!J52=\"\",\"-\",'3_開口部の寸法等の入力'!J52)))","v":""},{"$f":"IF('3_開口部の寸法等の入力'!AQ52=\"\",\"\",IF('3_開口部の寸法等の入力'!H52=\"\",\"-\",'3_開口部の寸法等の入力'!H52))","v":""},{"$f":"IF('3_開口部の寸法等の入力'!AQ52=\"\",\"\",IF(OR(H24=\"定数\",H24=\"天窓\",H24=\"庇なし＊4\"),\"\",IF('3_開口部の寸法等の入力'!K52=\"\",\"-\",'3_開口部の寸法等の入力'!K52)))","v":""},{"$f":"IF('3_開口部の寸法等の入力'!AQ52=\"\",\"\",IFERROR(I24*K24,\"-\"))","v":""},{"$f":"IF('3_開口部の寸法等の入力'!AQ52=\"\",\"\",IF('3_開口部の寸法等の入力'!X52=\"\",\"-\",'3_開口部の寸法等の入力'!X52))","v":""},{"$f":"IF('3_開口部の寸法等の入力'!AQ52=\"\",\"\",IF('3_開口部の寸法等の入力'!Y52=\"\",\"-\",'3_開口部の寸法等の入力'!Y52))","v":""},{"$f":"IF('3_開口部の寸法等の入力'!AQ52=\"\",\"\",IF('3_開口部の寸法等の入力'!AA52=\"\",\"-\",'3_開口部の寸法等の入力'!AA52))","v":""},{"$f":"IF('3_開口部の寸法等の入力'!AQ52=\"\",\"\",IF(OR(H24=\"定数\",H24=\"天窓\"),\"\",IF(H24=\"庇なし＊4\",IF(OR('3_開口部の寸法等の入力'!M52=\"未入力あり\",'3_開口部の寸法等の入力'!M52=\"y1、Zは入力不要\"),'3_開口部の寸法等の入力'!AB52,20),'3_開口部の寸法等の入力'!AB52)))","v":""},{"$f":"IF('3_開口部の寸法等の入力'!AQ52=\"\",\"\",IF(OR(H24=\"定数\",H24=\"天窓\"),\"\",IF(H24=\"庇なし＊4\",IF(OR('3_開口部の寸法等の入力'!M52=\"未入力あり\",'3_開口部の寸法等の入力'!M52=\"y1、Zは入力不要\"),'3_開口部の寸法等の入力'!AC52,20),'3_開口部の寸法等の入力'!AC52)))","v":""},{"$f":"IF('3_開口部の寸法等の入力'!AQ52=\"\",\"\",IF(OR(H24=\"定数\",H24=\"天窓\"),\"\",'3_開口部の寸法等の入力'!AJ52))","v":""},{"$f":"IF('3_開口部の寸法等の入力'!AQ52=\"\",\"\",IF(OR(H24=\"定数\",H24=\"天窓\"),\"\",'3_開口部の寸法等の入力'!AK52))","v":""},{"$f":"IF('3_開口部の寸法等の入力'!AQ52=\"\",\"\",'3_開口部の寸法等の入力'!AL52)","v":""},{"$f":"IF('3_開口部の寸法等の入力'!AQ52=\"\",\"\",'3_開口部の寸法等の入力'!AM52)","v":""},{"$f":"IF('3_開口部の寸法等の入力'!AQ52=\"\",\"\",'3_開口部の寸法等の入力'!AN52)","v":""},{"$f":"IF('3_開口部の寸法等の入力'!AQ52=\"\",\"\",'3_開口部の寸法等の入力'!AO52)","v":""},null,0]
[16,{"$f":"IF('3_開口部の寸法等の入力'!AQ53=\"\",\"\",IF('3_開口部の寸法等の入力'!B53=\"\",\"-\",'3_開口部の寸法等の入力'!B53))","v":""},{"$f":"IF('3_開口部の寸法等の入力'!AQ53=\"\",\"\",IF('3_開口部の寸法等の入力'!C53=\"\",\"-\",'3_開口部の寸法等の入力'!C53))","v":""},{"$f":"IF('3_開口部の寸法等の入力'!AQ53=\"\",\"\",IF('3_開口部の寸法等の入力'!D53=\"\",\"-\",'3_開口部の寸法等の入力'!D53))","v":""},{"$f":"IF('3_開口部の寸法等の入力'!AQ53=\"\",\"\",IF('3_開口部の寸法等の入力'!E53=\"\",\"-\",'3_開口部の寸法等の入力'!E53))","v":""},{"$f":"IF('3_開口部の寸法等の入力'!AQ53=\"\",\"\",IF('3_開口部の寸法等の入力'!F53=\"\",\"-\",'3_開口部の寸法等の入力'!F53))","v":""},{"$f":"IF('3_開口部の寸法等の入力'!AQ53=\"\",\"\",IF('3_開口部の寸法等の入力'!S53=\"\",\"-\",'3_開口部の寸法等の入力'!S53))","v":""},{"$f":"IF('3_開口部の寸法等の入力'!AQ53=\"\",\"\",IF('3_開口部の寸法等の入力'!I53=\"\",\"-\",'3_開口部の寸法等の入力'!I53))","v":""},{"$f":"IF('3_開口部の寸法等の入力'!AQ53=\"\",\"\",IF('3_開口部の寸法等の入力'!G53=\"\",\"-\",'3_開口部の寸法等の入力'!G53))","v":""},{"$f":"IF('3_開口部の寸法等の入力'!AQ53=\"\",\"\",IF(OR(H25=\"定数\",H25=\"天窓\",H25=\"庇なし＊4\"),\"\",IF('3_開口部の寸法等の入力'!J53=\"\",\"-\",'3_開口部の寸法等の入力'!J53)))","v":""},{"$f":"IF('3_開口部の寸法等の入力'!AQ53=\"\",\"\",IF('3_開口部の寸法等の入力'!H53=\"\",\"-\",'3_開口部の寸法等の入力'!H53))","v":""},{"$f":"IF('3_開口部の寸法等の入力'!AQ53=\"\",\"\",IF(OR(H25=\"定数\",H25=\"天窓\",H25=\"庇なし＊4\"),\"\",IF('3_開口部の寸法等の入力'!K53=\"\",\"-\",'3_開口部の寸法等の入力'!K53)))","v":""},{"$f":"IF('3_開口部の寸法等の入力'!AQ53=\"\",\"\",IFERROR(I25*K25,\"-\"))","v":""},{"$f":"IF('3_開口部の寸法等の入力'!AQ53=\"\",\"\",IF('3_開口部の寸法等の入力'!X53=\"\",\"-\",'3_開口部の寸法等の入力'!X53))","v":""},{"$f":"IF('3_開口部の寸法等の入力'!AQ53=\"\",\"\",IF('3_開口部の寸法等の入力'!Y53=\"\",\"-\",'3_開口部の寸法等の入力'!Y53))","v":""},{"$f":"IF('3_開口部の寸法等の入力'!AQ53=\"\",\"\",IF('3_開口部の寸法等の入力'!AA53=\"\",\"-\",'3_開口部の寸法等の入力'!AA53))","v":""},{"$f":"IF('3_開口部の寸法等の入力'!AQ53=\"\",\"\",IF(OR(H25=\"定数\",H25=\"天窓\"),\"\",IF(H25=\"庇なし＊4\",IF(OR('3_開口部の寸法等の入力'!M53=\"未入力あり\",'3_開口部の寸法等の入力'!M53=\"y1、Zは入力不要\"),'3_開口部の寸法等の入力'!AB53,20),'3_開口部の寸法等の入力'!AB53)))","v":""},{"$f":"IF('3_開口部の寸法等の入力'!AQ53=\"\",\"\",IF(OR(H25=\"定数\",H25=\"天窓\"),\"\",IF(H25=\"庇なし＊4\",IF(OR('3_開口部の寸法等の入力'!M53=\"未入力あり\",'3_開口部の寸法等の入力'!M53=\"y1、Zは入力不要\"),'3_開口部の寸法等の入力'!AC53,20),'3_開口部の寸法等の入力'!AC53)))","v":""},{"$f":"IF('3_開口部の寸法等の入力'!AQ53=\"\",\"\",IF(OR(H25=\"定数\",H25=\"天窓\"),\"\",'3_開口部の寸法等の入力'!AJ53))","v":""},{"$f":"IF('3_開口部の寸法等の入力'!AQ53=\"\",\"\",IF(OR(H25=\"定数\",H25=\"天窓\"),\"\",'3_開口部の寸法等の入力'!AK53))","v":""},{"$f":"IF('3_開口部の寸法等の入力'!AQ53=\"\",\"\",'3_開口部の寸法等の入力'!AL53)","v":""},{"$f":"IF('3_開口部の寸法等の入力'!AQ53=\"\",\"\",'3_開口部の寸法等の入力'!AM53)","v":""},{"$f":"IF('3_開口部の寸法等の入力'!AQ53=\"\",\"\",'3_開口部の寸法等の入力'!AN53)","v":""},{"$f":"IF('3_開口部の寸法等の入力'!AQ53=\"\",\"\",'3_開口部の寸法等の入力'!AO53)","v":""},null,0]
[17,{"$f":"IF('3_開口部の寸法等の入力'!AQ54=\"\",\"\",IF('3_開口部の寸法等の入力'!B54=\"\",\"-\",'3_開口部の寸法等の入力'!B54))","v":""},{"$f":"IF('3_開口部の寸法等の入力'!AQ54=\"\",\"\",IF('3_開口部の寸法等の入力'!C54=\"\",\"-\",'3_開口部の寸法等の入力'!C54))","v":""},{"$f":"IF('3_開口部の寸法等の入力'!AQ54=\"\",\"\",IF('3_開口部の寸法等の入力'!D54=\"\",\"-\",'3_開口部の寸法等の入力'!D54))","v":""},{"$f":"IF('3_開口部の寸法等の入力'!AQ54=\"\",\"\",IF('3_開口部の寸法等の入力'!E54=\"\",\"-\",'3_開口部の寸法等の入力'!E54))","v":""},{"$f":"IF('3_開口部の寸法等の入力'!AQ54=\"\",\"\",IF('3_開口部の寸法等の入力'!F54=\"\",\"-\",'3_開口部の寸法等の入力'!F54))","v":""},{"$f":"IF('3_開口部の寸法等の入力'!AQ54=\"\",\"\",IF('3_開口部の寸法等の入力'!S54=\"\",\"-\",'3_開口部の寸法等の入力'!S54))","v":""},{"$f":"IF('3_開口部の寸法等の入力'!AQ54=\"\",\"\",IF('3_開口部の寸法等の入力'!I54=\"\",\"-\",'3_開口部の寸法等の入力'!I54))","v":""},{"$f":"IF('3_開口部の寸法等の入力'!AQ54=\"\",\"\",IF('3_開口部の寸法等の入力'!G54=\"\",\"-\",'3_開口部の寸法等の入力'!G54))","v":""},{"$f":"IF('3_開口部の寸法等の入力'!AQ54=\"\",\"\",IF(OR(H26=\"定数\",H26=\"天窓\",H26=\"庇なし＊4\"),\"\",IF('3_開口部の寸法等の入力'!J54=\"\",\"-\",'3_開口部の寸法等の入力'!J54)))","v":""},{"$f":"IF('3_開口部の寸法等の入力'!AQ54=\"\",\"\",IF('3_開口部の寸法等の入力'!H54=\"\",\"-\",'3_開口部の寸法等の入力'!H54))","v":""},{"$f":"IF('3_開口部の寸法等の入力'!AQ54=\"\",\"\",IF(OR(H26=\"定数\",H26=\"天窓\",H26=\"庇なし＊4\"),\"\",IF('3_開口部の寸法等の入力'!K54=\"\",\"-\",'3_開口部の寸法等の入力'!K54)))","v":""},{"$f":"IF('3_開口部の寸法等の入力'!AQ54=\"\",\"\",IFERROR(I26*K26,\"-\"))","v":""},{"$f":"IF('3_開口部の寸法等の入力'!AQ54=\"\",\"\",IF('3_開口部の寸法等の入力'!X54=\"\",\"-\",'3_開口部の寸法等の入力'!X54))","v":""},{"$f":"IF('3_開口部の寸法等の入力'!AQ54=\"\",\"\",IF('3_開口部の寸法等の入力'!Y54=\"\",\"-\",'3_開口部の寸法等の入力'!Y54))","v":""},{"$f":"IF('3_開口部の寸法等の入力'!AQ54=\"\",\"\",IF('3_開口部の寸法等の入力'!AA54=\"\",\"-\",'3_開口部の寸法等の入力'!AA54))","v":""},{"$f":"IF('3_開口部の寸法等の入力'!AQ54=\"\",\"\",IF(OR(H26=\"定数\",H26=\"天窓\"),\"\",IF(H26=\"庇なし＊4\",IF(OR('3_開口部の寸法等の入力'!M54=\"未入力あり\",'3_開口部の寸法等の入力'!M54=\"y1、Zは入力不要\"),'3_開口部の寸法等の入力'!AB54,20),'3_開口部の寸法等の入力'!AB54)))","v":""},{"$f":"IF('3_開口部の寸法等の入力'!AQ54=\"\",\"\",IF(OR(H26=\"定数\",H26=\"天窓\"),\"\",IF(H26=\"庇なし＊4\",IF(OR('3_開口部の寸法等の入力'!M54=\"未入力あり\",'3_開口部の寸法等の入力'!M54=\"y1、Zは入力不要\"),'3_開口部の寸法等の入力'!AC54,20),'3_開口部の寸法等の入力'!AC54)))","v":""},{"$f":"IF('3_開口部の寸法等の入力'!AQ54=\"\",\"\",IF(OR(H26=\"定数\",H26=\"天窓\"),\"\",'3_開口部の寸法等の入力'!AJ54))","v":""},{"$f":"IF('3_開口部の寸法等の入力'!AQ54=\"\",\"\",IF(OR(H26=\"定数\",H26=\"天窓\"),\"\",'3_開口部の寸法等の入力'!AK54))","v":""},{"$f":"IF('3_開口部の寸法等の入力'!AQ54=\"\",\"\",'3_開口部の寸法等の入力'!AL54)","v":""},{"$f":"IF('3_開口部の寸法等の入力'!AQ54=\"\",\"\",'3_開口部の寸法等の入力'!AM54)","v":""},{"$f":"IF('3_開口部の寸法等の入力'!AQ54=\"\",\"\",'3_開口部の寸法等の入力'!AN54)","v":""},{"$f":"IF('3_開口部の寸法等の入力'!AQ54=\"\",\"\",'3_開口部の寸法等の入力'!AO54)","v":""},null,0]
[18,{"$f":"IF('3_開口部の寸法等の入力'!AQ55=\"\",\"\",IF('3_開口部の寸法等の入力'!B55=\"\",\"-\",'3_開口部の寸法等の入力'!B55))","v":""},{"$f":"IF('3_開口部の寸法等の入力'!AQ55=\"\",\"\",IF('3_開口部の寸法等の入力'!C55=\"\",\"-\",'3_開口部の寸法等の入力'!C55))","v":""},{"$f":"IF('3_開口部の寸法等の入力'!AQ55=\"\",\"\",IF('3_開口部の寸法等の入力'!D55=\"\",\"-\",'3_開口部の寸法等の入力'!D55))","v":""},{"$f":"IF('3_開口部の寸法等の入力'!AQ55=\"\",\"\",IF('3_開口部の寸法等の入力'!E55=\"\",\"-\",'3_開口部の寸法等の入力'!E55))","v":""},{"$f":"IF('3_開口部の寸法等の入力'!AQ55=\"\",\"\",IF('3_開口部の寸法等の入力'!F55=\"\",\"-\",'3_開口部の寸法等の入力'!F55))","v":""},{"$f":"IF('3_開口部の寸法等の入力'!AQ55=\"\",\"\",IF('3_開口部の寸法等の入力'!S55=\"\",\"-\",'3_開口部の寸法等の入力'!S55))","v":""},{"$f":"IF('3_開口部の寸法等の入力'!AQ55=\"\",\"\",IF('3_開口部の寸法等の入力'!I55=\"\",\"-\",'3_開口部の寸法等の入力'!I55))","v":""},{"$f":"IF('3_開口部の寸法等の入力'!AQ55=\"\",\"\",IF('3_開口部の寸法等の入力'!G55=\"\",\"-\",'3_開口部の寸法等の入力'!G55))","v":""},{"$f":"IF('3_開口部の寸法等の入力'!AQ55=\"\",\"\",IF(OR(H27=\"定数\",H27=\"天窓\",H27=\"庇なし＊4\"),\"\",IF('3_開口部の寸法等の入力'!J55=\"\",\"-\",'3_開口部の寸法等の入力'!J55)))","v":""},{"$f":"IF('3_開口部の寸法等の入力'!AQ55=\"\",\"\",IF('3_開口部の寸法等の入力'!H55=\"\",\"-\",'3_開口部の寸法等の入力'!H55))","v":""},{"$f":"IF('3_開口部の寸法等の入力'!AQ55=\"\",\"\",IF(OR(H27=\"定数\",H27=\"天窓\",H27=\"庇なし＊4\"),\"\",IF('3_開口部の寸法等の入力'!K55=\"\",\"-\",'3_開口部の寸法等の入力'!K55)))","v":""},{"$f":"IF('3_開口部の寸法等の入力'!AQ55=\"\",\"\",IFERROR(I27*K27,\"-\"))","v":""},{"$f":"IF('3_開口部の寸法等の入力'!AQ55=\"\",\"\",IF('3_開口部の寸法等の入力'!X55=\"\",\"-\",'3_開口部の寸法等の入力'!X55))","v":""},{"$f":"IF('3_開口部の寸法等の入力'!AQ55=\"\",\"\",IF('3_開口部の寸法等の入力'!Y55=\"\",\"-\",'3_開口部の寸法等の入力'!Y55))","v":""},{"$f":"IF('3_開口部の寸法等の入力'!AQ55=\"\",\"\",IF('3_開口部の寸法等の入力'!AA55=\"\",\"-\",'3_開口部の寸法等の入力'!AA55))","v":""},{"$f":"IF('3_開口部の寸法等の入力'!AQ55=\"\",\"\",IF(OR(H27=\"定数\",H27=\"天窓\"),\"\",IF(H27=\"庇なし＊4\",IF(OR('3_開口部の寸法等の入力'!M55=\"未入力あり\",'3_開口部の寸法等の入力'!M55=\"y1、Zは入力不要\"),'3_開口部の寸法等の入力'!AB55,20),'3_開口部の寸法等の入力'!AB55)))","v":""},{"$f":"IF('3_開口部の寸法等の入力'!AQ55=\"\",\"\",IF(OR(H27=\"定数\",H27=\"天窓\"),\"\",IF(H27=\"庇なし＊4\",IF(OR('3_開口部の寸法等の入力'!M55=\"未入力あり\",'3_開口部の寸法等の入力'!M55=\"y1、Zは入力不要\"),'3_開口部の寸法等の入力'!AC55,20),'3_開口部の寸法等の入力'!AC55)))","v":""},{"$f":"IF('3_開口部の寸法等の入力'!AQ55=\"\",\"\",IF(OR(H27=\"定数\",H27=\"天窓\"),\"\",'3_開口部の寸法等の入力'!AJ55))","v":""},{"$f":"IF('3_開口部の寸法等の入力'!AQ55=\"\",\"\",IF(OR(H27=\"定数\",H27=\"天窓\"),\"\",'3_開口部の寸法等の入力'!AK55))","v":""},{"$f":"IF('3_開口部の寸法等の入力'!AQ55=\"\",\"\",'3_開口部の寸法等の入力'!AL55)","v":""},{"$f":"IF('3_開口部の寸法等の入力'!AQ55=\"\",\"\",'3_開口部の寸法等の入力'!AM55)","v":""},{"$f":"IF('3_開口部の寸法等の入力'!AQ55=\"\",\"\",'3_開口部の寸法等の入力'!AN55)","v":""},{"$f":"IF('3_開口部の寸法等の入力'!AQ55=\"\",\"\",'3_開口部の寸法等の入力'!AO55)","v":""},null,0]
[19,{"$f":"IF('3_開口部の寸法等の入力'!AQ56=\"\",\"\",IF('3_開口部の寸法等の入力'!B56=\"\",\"-\",'3_開口部の寸法等の入力'!B56))","v":""},{"$f":"IF('3_開口部の寸法等の入力'!AQ56=\"\",\"\",IF('3_開口部の寸法等の入力'!C56=\"\",\"-\",'3_開口部の寸法等の入力'!C56))","v":""},{"$f":"IF('3_開口部の寸法等の入力'!AQ56=\"\",\"\",IF('3_開口部の寸法等の入力'!D56=\"\",\"-\",'3_開口部の寸法等の入力'!D56))","v":""},{"$f":"IF('3_開口部の寸法等の入力'!AQ56=\"\",\"\",IF('3_開口部の寸法等の入力'!E56=\"\",\"-\",'3_開口部の寸法等の入力'!E56))","v":""},{"$f":"IF('3_開口部の寸法等の入力'!AQ56=\"\",\"\",IF('3_開口部の寸法等の入力'!F56=\"\",\"-\",'3_開口部の寸法等の入力'!F56))","v":""},{"$f":"IF('3_開口部の寸法等の入力'!AQ56=\"\",\"\",IF('3_開口部の寸法等の入力'!S56=\"\",\"-\",'3_開口部の寸法等の入力'!S56))","v":""},{"$f":"IF('3_開口部の寸法等の入力'!AQ56=\"\",\"\",IF('3_開口部の寸法等の入力'!I56=\"\",\"-\",'3_開口部の寸法等の入力'!I56))","v":""},{"$f":"IF('3_開口部の寸法等の入力'!AQ56=\"\",\"\",IF('3_開口部の寸法等の入力'!G56=\"\",\"-\",'3_開口部の寸法等の入力'!G56))","v":""},{"$f":"IF('3_開口部の寸法等の入力'!AQ56=\"\",\"\",IF(OR(H28=\"定数\",H28=\"天窓\",H28=\"庇なし＊4\"),\"\",IF('3_開口部の寸法等の入力'!J56=\"\",\"-\",'3_開口部の寸法等の入力'!J56)))","v":""},{"$f":"IF('3_開口部の寸法等の入力'!AQ56=\"\",\"\",IF('3_開口部の寸法等の入力'!H56=\"\",\"-\",'3_開口部の寸法等の入力'!H56))","v":""},{"$f":"IF('3_開口部の寸法等の入力'!AQ56=\"\",\"\",IF(OR(H28=\"定数\",H28=\"天窓\",H28=\"庇なし＊4\"),\"\",IF('3_開口部の寸法等の入力'!K56=\"\",\"-\",'3_開口部の寸法等の入力'!K56)))","v":""},{"$f":"IF('3_開口部の寸法等の入力'!AQ56=\"\",\"\",IFERROR(I28*K28,\"-\"))","v":""},{"$f":"IF('3_開口部の寸法等の入力'!AQ56=\"\",\"\",IF('3_開口部の寸法等の入力'!X56=\"\",\"-\",'3_開口部の寸法等の入力'!X56))","v":""},{"$f":"IF('3_開口部の寸法等の入力'!AQ56=\"\",\"\",IF('3_開口部の寸法等の入力'!Y56=\"\",\"-\",'3_開口部の寸法等の入力'!Y56))","v":""},{"$f":"IF('3_開口部の寸法等の入力'!AQ56=\"\",\"\",IF('3_開口部の寸法等の入力'!AA56=\"\",\"-\",'3_開口部の寸法等の入力'!AA56))","v":""},{"$f":"IF('3_開口部の寸法等の入力'!AQ56=\"\",\"\",IF(OR(H28=\"定数\",H28=\"天窓\"),\"\",IF(H28=\"庇なし＊4\",IF(OR('3_開口部の寸法等の入力'!M56=\"未入力あり\",'3_開口部の寸法等の入力'!M56=\"y1、Zは入力不要\"),'3_開口部の寸法等の入力'!AB56,20),'3_開口部の寸法等の入力'!AB56)))","v":""},{"$f":"IF('3_開口部の寸法等の入力'!AQ56=\"\",\"\",IF(OR(H28=\"定数\",H28=\"天窓\"),\"\",IF(H28=\"庇なし＊4\",IF(OR('3_開口部の寸法等の入力'!M56=\"未入力あり\",'3_開口部の寸法等の入力'!M56=\"y1、Zは入力不要\"),'3_開口部の寸法等の入力'!AC56,20),'3_開口部の寸法等の入力'!AC56)))","v":""},{"$f":"IF('3_開口部の寸法等の入力'!AQ56=\"\",\"\",IF(OR(H28=\"定数\",H28=\"天窓\"),\"\",'3_開口部の寸法等の入力'!AJ56))","v":""},{"$f":"IF('3_開口部の寸法等の入力'!AQ56=\"\",\"\",IF(OR(H28=\"定数\",H28=\"天窓\"),\"\",'3_開口部の寸法等の入力'!AK56))","v":""},{"$f":"IF('3_開口部の寸法等の入力'!AQ56=\"\",\"\",'3_開口部の寸法等の入力'!AL56)","v":""},{"$f":"IF('3_開口部の寸法等の入力'!AQ56=\"\",\"\",'3_開口部の寸法等の入力'!AM56)","v":""},{"$f":"IF('3_開口部の寸法等の入力'!AQ56=\"\",\"\",'3_開口部の寸法等の入力'!AN56)","v":""},{"$f":"IF('3_開口部の寸法等の入力'!AQ56=\"\",\"\",'3_開口部の寸法等の入力'!AO56)","v":""},null,0]
[20,{"$f":"IF('3_開口部の寸法等の入力'!AQ57=\"\",\"\",IF('3_開口部の寸法等の入力'!B57=\"\",\"-\",'3_開口部の寸法等の入力'!B57))","v":""},{"$f":"IF('3_開口部の寸法等の入力'!AQ57=\"\",\"\",IF('3_開口部の寸法等の入力'!C57=\"\",\"-\",'3_開口部の寸法等の入力'!C57))","v":""},{"$f":"IF('3_開口部の寸法等の入力'!AQ57=\"\",\"\",IF('3_開口部の寸法等の入力'!D57=\"\",\"-\",'3_開口部の寸法等の入力'!D57))","v":""},{"$f":"IF('3_開口部の寸法等の入力'!AQ57=\"\",\"\",IF('3_開口部の寸法等の入力'!E57=\"\",\"-\",'3_開口部の寸法等の入力'!E57))","v":""},{"$f":"IF('3_開口部の寸法等の入力'!AQ57=\"\",\"\",IF('3_開口部の寸法等の入力'!F57=\"\",\"-\",'3_開口部の寸法等の入力'!F57))","v":""},{"$f":"IF('3_開口部の寸法等の入力'!AQ57=\"\",\"\",IF('3_開口部の寸法等の入力'!S57=\"\",\"-\",'3_開口部の寸法等の入力'!S57))","v":""},{"$f":"IF('3_開口部の寸法等の入力'!AQ57=\"\",\"\",IF('3_開口部の寸法等の入力'!I57=\"\",\"-\",'3_開口部の寸法等の入力'!I57))","v":""},{"$f":"IF('3_開口部の寸法等の入力'!AQ57=\"\",\"\",IF('3_開口部の寸法等の入力'!G57=\"\",\"-\",'3_開口部の寸法等の入力'!G57))","v":""},{"$f":"IF('3_開口部の寸法等の入力'!AQ57=\"\",\"\",IF(OR(H29=\"定数\",H29=\"天窓\",H29=\"庇なし＊4\"),\"\",IF('3_開口部の寸法等の入力'!J57=\"\",\"-\",'3_開口部の寸法等の入力'!J57)))","v":""},{"$f":"IF('3_開口部の寸法等の入力'!AQ57=\"\",\"\",IF('3_開口部の寸法等の入力'!H57=\"\",\"-\",'3_開口部の寸法等の入力'!H57))","v":""},{"$f":"IF('3_開口部の寸法等の入力'!AQ57=\"\",\"\",IF(OR(H29=\"定数\",H29=\"天窓\",H29=\"庇なし＊4\"),\"\",IF('3_開口部の寸法等の入力'!K57=\"\",\"-\",'3_開口部の寸法等の入力'!K57)))","v":""},{"$f":"IF('3_開口部の寸法等の入力'!AQ57=\"\",\"\",IFERROR(I29*K29,\"-\"))","v":""},{"$f":"IF('3_開口部の寸法等の入力'!AQ57=\"\",\"\",IF('3_開口部の寸法等の入力'!X57=\"\",\"-\",'3_開口部の寸法等の入力'!X57))","v":""},{"$f":"IF('3_開口部の寸法等の入力'!AQ57=\"\",\"\",IF('3_開口部の寸法等の入力'!Y57=\"\",\"-\",'3_開口部の寸法等の入力'!Y57))","v":""},{"$f":"IF('3_開口部の寸法等の入力'!AQ57=\"\",\"\",IF('3_開口部の寸法等の入力'!AA57=\"\",\"-\",'3_開口部の寸法等の入力'!AA57))","v":""},{"$f":"IF('3_開口部の寸法等の入力'!AQ57=\"\",\"\",IF(OR(H29=\"定数\",H29=\"天窓\"),\"\",IF(H29=\"庇なし＊4\",IF(OR('3_開口部の寸法等の入力'!M57=\"未入力あり\",'3_開口部の寸法等の入力'!M57=\"y1、Zは入力不要\"),'3_開口部の寸法等の入力'!AB57,20),'3_開口部の寸法等の入力'!AB57)))","v":""},{"$f":"IF('3_開口部の寸法等の入力'!AQ57=\"\",\"\",IF(OR(H29=\"定数\",H29=\"天窓\"),\"\",IF(H29=\"庇なし＊4\",IF(OR('3_開口部の寸法等の入力'!M57=\"未入力あり\",'3_開口部の寸法等の入力'!M57=\"y1、Zは入力不要\"),'3_開口部の寸法等の入力'!AC57,20),'3_開口部の寸法等の入力'!AC57)))","v":""},{"$f":"IF('3_開口部の寸法等の入力'!AQ57=\"\",\"\",IF(OR(H29=\"定数\",H29=\"天窓\"),\"\",'3_開口部の寸法等の入力'!AJ57))","v":""},{"$f":"IF('3_開口部の寸法等の入力'!AQ57=\"\",\"\",IF(OR(H29=\"定数\",H29=\"天窓\"),\"\",'3_開口部の寸法等の入力'!AK57))","v":""},{"$f":"IF('3_開口部の寸法等の入力'!AQ57=\"\",\"\",'3_開口部の寸法等の入力'!AL57)","v":""},{"$f":"IF('3_開口部の寸法等の入力'!AQ57=\"\",\"\",'3_開口部の寸法等の入力'!AM57)","v":""},{"$f":"IF('3_開口部の寸法等の入力'!AQ57=\"\",\"\",'3_開口部の寸法等の入力'!AN57)","v":""},{"$f":"IF('3_開口部の寸法等の入力'!AQ57=\"\",\"\",'3_開口部の寸法等の入力'!AO57)","v":""},null,0]
[21,{"$f":"IF('3_開口部の寸法等の入力'!AQ58=\"\",\"\",IF('3_開口部の寸法等の入力'!B58=\"\",\"-\",'3_開口部の寸法等の入力'!B58))","v":""},{"$f":"IF('3_開口部の寸法等の入力'!AQ58=\"\",\"\",IF('3_開口部の寸法等の入力'!C58=\"\",\"-\",'3_開口部の寸法等の入力'!C58))","v":""},{"$f":"IF('3_開口部の寸法等の入力'!AQ58=\"\",\"\",IF('3_開口部の寸法等の入力'!D58=\"\",\"-\",'3_開口部の寸法等の入力'!D58))","v":""},{"$f":"IF('3_開口部の寸法等の入力'!AQ58=\"\",\"\",IF('3_開口部の寸法等の入力'!E58=\"\",\"-\",'3_開口部の寸法等の入力'!E58))","v":""},{"$f":"IF('3_開口部の寸法等の入力'!AQ58=\"\",\"\",IF('3_開口部の寸法等の入力'!F58=\"\",\"-\",'3_開口部の寸法等の入力'!F58))","v":""},{"$f":"IF('3_開口部の寸法等の入力'!AQ58=\"\",\"\",IF('3_開口部の寸法等の入力'!S58=\"\",\"-\",'3_開口部の寸法等の入力'!S58))","v":""},{"$f":"IF('3_開口部の寸法等の入力'!AQ58=\"\",\"\",IF('3_開口部の寸法等の入力'!I58=\"\",\"-\",'3_開口部の寸法等の入力'!I58))","v":""},{"$f":"IF('3_開口部の寸法等の入力'!AQ58=\"\",\"\",IF('3_開口部の寸法等の入力'!G58=\"\",\"-\",'3_開口部の寸法等の入力'!G58))","v":""},{"$f":"IF('3_開口部の寸法等の入力'!AQ58=\"\",\"\",IF(OR(H30=\"定数\",H30=\"天窓\",H30=\"庇なし＊4\"),\"\",IF('3_開口部の寸法等の入力'!J58=\"\",\"-\",'3_開口部の寸法等の入力'!J58)))","v":""},{"$f":"IF('3_開口部の寸法等の入力'!AQ58=\"\",\"\",IF('3_開口部の寸法等の入力'!H58=\"\",\"-\",'3_開口部の寸法等の入力'!H58))","v":""},{"$f":"IF('3_開口部の寸法等の入力'!AQ58=\"\",\"\",IF(OR(H30=\"定数\",H30=\"天窓\",H30=\"庇なし＊4\"),\"\",IF('3_開口部の寸法等の入力'!K58=\"\",\"-\",'3_開口部の寸法等の入力'!K58)))","v":""},{"$f":"IF('3_開口部の寸法等の入力'!AQ58=\"\",\"\",IFERROR(I30*K30,\"-\"))","v":""},{"$f":"IF('3_開口部の寸法等の入力'!AQ58=\"\",\"\",IF('3_開口部の寸法等の入力'!X58=\"\",\"-\",'3_開口部の寸法等の入力'!X58))","v":""},{"$f":"IF('3_開口部の寸法等の入力'!AQ58=\"\",\"\",IF('3_開口部の寸法等の入力'!Y58=\"\",\"-\",'3_開口部の寸法等の入力'!Y58))","v":""},{"$f":"IF('3_開口部の寸法等の入力'!AQ58=\"\",\"\",IF('3_開口部の寸法等の入力'!AA58=\"\",\"-\",'3_開口部の寸法等の入力'!AA58))","v":""},{"$f":"IF('3_開口部の寸法等の入力'!AQ58=\"\",\"\",IF(OR(H30=\"定数\",H30=\"天窓\"),\"\",IF(H30=\"庇なし＊4\",IF(OR('3_開口部の寸法等の入力'!M58=\"未入力あり\",'3_開口部の寸法等の入力'!M58=\"y1、Zは入力不要\"),'3_開口部の寸法等の入力'!AB58,20),'3_開口部の寸法等の入力'!AB58)))","v":""},{"$f":"IF('3_開口部の寸法等の入力'!AQ58=\"\",\"\",IF(OR(H30=\"定数\",H30=\"天窓\"),\"\",IF(H30=\"庇なし＊4\",IF(OR('3_開口部の寸法等の入力'!M58=\"未入力あり\",'3_開口部の寸法等の入力'!M58=\"y1、Zは入力不要\"),'3_開口部の寸法等の入力'!AC58,20),'3_開口部の寸法等の入力'!AC58)))","v":""},{"$f":"IF('3_開口部の寸法等の入力'!AQ58=\"\",\"\",IF(OR(H30=\"定数\",H30=\"天窓\"),\"\",'3_開口部の寸法等の入力'!AJ58))","v":""},{"$f":"IF('3_開口部の寸法等の入力'!AQ58=\"\",\"\",IF(OR(H30=\"定数\",H30=\"天窓\"),\"\",'3_開口部の寸法等の入力'!AK58))","v":""},{"$f":"IF('3_開口部の寸法等の入力'!AQ58=\"\",\"\",'3_開口部の寸法等の入力'!AL58)","v":""},{"$f":"IF('3_開口部の寸法等の入力'!AQ58=\"\",\"\",'3_開口部の寸法等の入力'!AM58)","v":""},{"$f":"IF('3_開口部の寸法等の入力'!AQ58=\"\",\"\",'3_開口部の寸法等の入力'!AN58)","v":""},{"$f":"IF('3_開口部の寸法等の入力'!AQ58=\"\",\"\",'3_開口部の寸法等の入力'!AO58)","v":""},null,0]
[22,{"$f":"IF('3_開口部の寸法等の入力'!AQ59=\"\",\"\",IF('3_開口部の寸法等の入力'!B59=\"\",\"-\",'3_開口部の寸法等の入力'!B59))","v":""},{"$f":"IF('3_開口部の寸法等の入力'!AQ59=\"\",\"\",IF('3_開口部の寸法等の入力'!C59=\"\",\"-\",'3_開口部の寸法等の入力'!C59))","v":""},{"$f":"IF('3_開口部の寸法等の入力'!AQ59=\"\",\"\",IF('3_開口部の寸法等の入力'!D59=\"\",\"-\",'3_開口部の寸法等の入力'!D59))","v":""},{"$f":"IF('3_開口部の寸法等の入力'!AQ59=\"\",\"\",IF('3_開口部の寸法等の入力'!E59=\"\",\"-\",'3_開口部の寸法等の入力'!E59))","v":""},{"$f":"IF('3_開口部の寸法等の入力'!AQ59=\"\",\"\",IF('3_開口部の寸法等の入力'!F59=\"\",\"-\",'3_開口部の寸法等の入力'!F59))","v":""},{"$f":"IF('3_開口部の寸法等の入力'!AQ59=\"\",\"\",IF('3_開口部の寸法等の入力'!S59=\"\",\"-\",'3_開口部の寸法等の入力'!S59))","v":""},{"$f":"IF('3_開口部の寸法等の入力'!AQ59=\"\",\"\",IF('3_開口部の寸法等の入力'!I59=\"\",\"-\",'3_開口部の寸法等の入力'!I59))","v":""},{"$f":"IF('3_開口部の寸法等の入力'!AQ59=\"\",\"\",IF('3_開口部の寸法等の入力'!G59=\"\",\"-\",'3_開口部の寸法等の入力'!G59))","v":""},{"$f":"IF('3_開口部の寸法等の入力'!AQ59=\"\",\"\",IF(OR(H31=\"定数\",H31=\"天窓\",H31=\"庇なし＊4\"),\"\",IF('3_開口部の寸法等の入力'!J59=\"\",\"-\",'3_開口部の寸法等の入力'!J59)))","v":""},{"$f":"IF('3_開口部の寸法等の入力'!AQ59=\"\",\"\",IF('3_開口部の寸法等の入力'!H59=\"\",\"-\",'3_開口部の寸法等の入力'!H59))","v":""},{"$f":"IF('3_開口部の寸法等の入力'!AQ59=\"\",\"\",IF(OR(H31=\"定数\",H31=\"天窓\",H31=\"庇なし＊4\"),\"\",IF('3_開口部の寸法等の入力'!K59=\"\",\"-\",'3_開口部の寸法等の入力'!K59)))","v":""},{"$f":"IF('3_開口部の寸法等の入力'!AQ59=\"\",\"\",IFERROR(I31*K31,\"-\"))","v":""},{"$f":"IF('3_開口部の寸法等の入力'!AQ59=\"\",\"\",IF('3_開口部の寸法等の入力'!X59=\"\",\"-\",'3_開口部の寸法等の入力'!X59))","v":""},{"$f":"IF('3_開口部の寸法等の入力'!AQ59=\"\",\"\",IF('3_開口部の寸法等の入力'!Y59=\"\",\"-\",'3_開口部の寸法等の入力'!Y59))","v":""},{"$f":"IF('3_開口部の寸法等の入力'!AQ59=\"\",\"\",IF('3_開口部の寸法等の入力'!AA59=\"\",\"-\",'3_開口部の寸法等の入力'!AA59))","v":""},{"$f":"IF('3_開口部の寸法等の入力'!AQ59=\"\",\"\",IF(OR(H31=\"定数\",H31=\"天窓\"),\"\",IF(H31=\"庇なし＊4\",IF(OR('3_開口部の寸法等の入力'!M59=\"未入力あり\",'3_開口部の寸法等の入力'!M59=\"y1、Zは入力不要\"),'3_開口部の寸法等の入力'!AB59,20),'3_開口部の寸法等の入力'!AB59)))","v":""},{"$f":"IF('3_開口部の寸法等の入力'!AQ59=\"\",\"\",IF(OR(H31=\"定数\",H31=\"天窓\"),\"\",IF(H31=\"庇なし＊4\",IF(OR('3_開口部の寸法等の入力'!M59=\"未入力あり\",'3_開口部の寸法等の入力'!M59=\"y1、Zは入力不要\"),'3_開口部の寸法等の入力'!AC59,20),'3_開口部の寸法等の入力'!AC59)))","v":""},{"$f":"IF('3_開口部の寸法等の入力'!AQ59=\"\",\"\",IF(OR(H31=\"定数\",H31=\"天窓\"),\"\",'3_開口部の寸法等の入力'!AJ59))","v":""},{"$f":"IF('3_開口部の寸法等の入力'!AQ59=\"\",\"\",IF(OR(H31=\"定数\",H31=\"天窓\"),\"\",'3_開口部の寸法等の入力'!AK59))","v":""},{"$f":"IF('3_開口部の寸法等の入力'!AQ59=\"\",\"\",'3_開口部の寸法等の入力'!AL59)","v":""},{"$f":"IF('3_開口部の寸法等の入力'!AQ59=\"\",\"\",'3_開口部の寸法等の入力'!AM59)","v":""},{"$f":"IF('3_開口部の寸法等の入力'!AQ59=\"\",\"\",'3_開口部の寸法等の入力'!AN59)","v":""},{"$f":"IF('3_開口部の寸法等の入力'!AQ59=\"\",\"\",'3_開口部の寸法等の入力'!AO59)","v":""},null,0]
[23,{"$f":"IF('3_開口部の寸法等の入力'!AQ60=\"\",\"\",IF('3_開口部の寸法等の入力'!B60=\"\",\"-\",'3_開口部の寸法等の入力'!B60))","v":""},{"$f":"IF('3_開口部の寸法等の入力'!AQ60=\"\",\"\",IF('3_開口部の寸法等の入力'!C60=\"\",\"-\",'3_開口部の寸法等の入力'!C60))","v":""},{"$f":"IF('3_開口部の寸法等の入力'!AQ60=\"\",\"\",IF('3_開口部の寸法等の入力'!D60=\"\",\"-\",'3_開口部の寸法等の入力'!D60))","v":""},{"$f":"IF('3_開口部の寸法等の入力'!AQ60=\"\",\"\",IF('3_開口部の寸法等の入力'!E60=\"\",\"-\",'3_開口部の寸法等の入力'!E60))","v":""},{"$f":"IF('3_開口部の寸法等の入力'!AQ60=\"\",\"\",IF('3_開口部の寸法等の入力'!F60=\"\",\"-\",'3_開口部の寸法等の入力'!F60))","v":""},{"$f":"IF('3_開口部の寸法等の入力'!AQ60=\"\",\"\",IF('3_開口部の寸法等の入力'!S60=\"\",\"-\",'3_開口部の寸法等の入力'!S60))","v":""},{"$f":"IF('3_開口部の寸法等の入力'!AQ60=\"\",\"\",IF('3_開口部の寸法等の入力'!I60=\"\",\"-\",'3_開口部の寸法等の入力'!I60))","v":""},{"$f":"IF('3_開口部の寸法等の入力'!AQ60=\"\",\"\",IF('3_開口部の寸法等の入力'!G60=\"\",\"-\",'3_開口部の寸法等の入力'!G60))","v":""},{"$f":"IF('3_開口部の寸法等の入力'!AQ60=\"\",\"\",IF(OR(H32=\"定数\",H32=\"天窓\",H32=\"庇なし＊4\"),\"\",IF('3_開口部の寸法等の入力'!J60=\"\",\"-\",'3_開口部の寸法等の入力'!J60)))","v":""},{"$f":"IF('3_開口部の寸法等の入力'!AQ60=\"\",\"\",IF('3_開口部の寸法等の入力'!H60=\"\",\"-\",'3_開口部の寸法等の入力'!H60))","v":""},{"$f":"IF('3_開口部の寸法等の入力'!AQ60=\"\",\"\",IF(OR(H32=\"定数\",H32=\"天窓\",H32=\"庇なし＊4\"),\"\",IF('3_開口部の寸法等の入力'!K60=\"\",\"-\",'3_開口部の寸法等の入力'!K60)))","v":""},{"$f":"IF('3_開口部の寸法等の入力'!AQ60=\"\",\"\",IFERROR(I32*K32,\"-\"))","v":""},{"$f":"IF('3_開口部の寸法等の入力'!AQ60=\"\",\"\",IF('3_開口部の寸法等の入力'!X60=\"\",\"-\",'3_開口部の寸法等の入力'!X60))","v":""},{"$f":"IF('3_開口部の寸法等の入力'!AQ60=\"\",\"\",IF('3_開口部の寸法等の入力'!Y60=\"\",\"-\",'3_開口部の寸法等の入力'!Y60))","v":""},{"$f":"IF('3_開口部の寸法等の入力'!AQ60=\"\",\"\",IF('3_開口部の寸法等の入力'!AA60=\"\",\"-\",'3_開口部の寸法等の入力'!AA60))","v":""},{"$f":"IF('3_開口部の寸法等の入力'!AQ60=\"\",\"\",IF(OR(H32=\"定数\",H32=\"天窓\"),\"\",IF(H32=\"庇なし＊4\",IF(OR('3_開口部の寸法等の入力'!M60=\"未入力あり\",'3_開口部の寸法等の入力'!M60=\"y1、Zは入力不要\"),'3_開口部の寸法等の入力'!AB60,20),'3_開口部の寸法等の入力'!AB60)))","v":""},{"$f":"IF('3_開口部の寸法等の入力'!AQ60=\"\",\"\",IF(OR(H32=\"定数\",H32=\"天窓\"),\"\",IF(H32=\"庇なし＊4\",IF(OR('3_開口部の寸法等の入力'!M60=\"未入力あり\",'3_開口部の寸法等の入力'!M60=\"y1、Zは入力不要\"),'3_開口部の寸法等の入力'!AC60,20),'3_開口部の寸法等の入力'!AC60)))","v":""},{"$f":"IF('3_開口部の寸法等の入力'!AQ60=\"\",\"\",IF(OR(H32=\"定数\",H32=\"天窓\"),\"\",'3_開口部の寸法等の入力'!AJ60))","v":""},{"$f":"IF('3_開口部の寸法等の入力'!AQ60=\"\",\"\",IF(OR(H32=\"定数\",H32=\"天窓\"),\"\",'3_開口部の寸法等の入力'!AK60))","v":""},{"$f":"IF('3_開口部の寸法等の入力'!AQ60=\"\",\"\",'3_開口部の寸法等の入力'!AL60)","v":""},{"$f":"IF('3_開口部の寸法等の入力'!AQ60=\"\",\"\",'3_開口部の寸法等の入力'!AM60)","v":""},{"$f":"IF('3_開口部の寸法等の入力'!AQ60=\"\",\"\",'3_開口部の寸法等の入力'!AN60)","v":""},{"$f":"IF('3_開口部の寸法等の入力'!AQ60=\"\",\"\",'3_開口部の寸法等の入力'!AO60)","v":""},null,0]
[24,{"$f":"IF('3_開口部の寸法等の入力'!AQ61=\"\",\"\",IF('3_開口部の寸法等の入力'!B61=\"\",\"-\",'3_開口部の寸法等の入力'!B61))","v":""},{"$f":"IF('3_開口部の寸法等の入力'!AQ61=\"\",\"\",IF('3_開口部の寸法等の入力'!C61=\"\",\"-\",'3_開口部の寸法等の入力'!C61))","v":""},{"$f":"IF('3_開口部の寸法等の入力'!AQ61=\"\",\"\",IF('3_開口部の寸法等の入力'!D61=\"\",\"-\",'3_開口部の寸法等の入力'!D61))","v":""},{"$f":"IF('3_開口部の寸法等の入力'!AQ61=\"\",\"\",IF('3_開口部の寸法等の入力'!E61=\"\",\"-\",'3_開口部の寸法等の入力'!E61))","v":""},{"$f":"IF('3_開口部の寸法等の入力'!AQ61=\"\",\"\",IF('3_開口部の寸法等の入力'!F61=\"\",\"-\",'3_開口部の寸法等の入力'!F61))","v":""},{"$f":"IF('3_開口部の寸法等の入力'!AQ61=\"\",\"\",IF('3_開口部の寸法等の入力'!S61=\"\",\"-\",'3_開口部の寸法等の入力'!S61))","v":""},{"$f":"IF('3_開口部の寸法等の入力'!AQ61=\"\",\"\",IF('3_開口部の寸法等の入力'!I61=\"\",\"-\",'3_開口部の寸法等の入力'!I61))","v":""},{"$f":"IF('3_開口部の寸法等の入力'!AQ61=\"\",\"\",IF('3_開口部の寸法等の入力'!G61=\"\",\"-\",'3_開口部の寸法等の入力'!G61))","v":""},{"$f":"IF('3_開口部の寸法等の入力'!AQ61=\"\",\"\",IF(OR(H33=\"定数\",H33=\"天窓\",H33=\"庇なし＊4\"),\"\",IF('3_開口部の寸法等の入力'!J61=\"\",\"-\",'3_開口部の寸法等の入力'!J61)))","v":""},{"$f":"IF('3_開口部の寸法等の入力'!AQ61=\"\",\"\",IF('3_開口部の寸法等の入力'!H61=\"\",\"-\",'3_開口部の寸法等の入力'!H61))","v":""},{"$f":"IF('3_開口部の寸法等の入力'!AQ61=\"\",\"\",IF(OR(H33=\"定数\",H33=\"天窓\",H33=\"庇なし＊4\"),\"\",IF('3_開口部の寸法等の入力'!K61=\"\",\"-\",'3_開口部の寸法等の入力'!K61)))","v":""},{"$f":"IF('3_開口部の寸法等の入力'!AQ61=\"\",\"\",IFERROR(I33*K33,\"-\"))","v":""},{"$f":"IF('3_開口部の寸法等の入力'!AQ61=\"\",\"\",IF('3_開口部の寸法等の入力'!X61=\"\",\"-\",'3_開口部の寸法等の入力'!X61))","v":""},{"$f":"IF('3_開口部の寸法等の入力'!AQ61=\"\",\"\",IF('3_開口部の寸法等の入力'!Y61=\"\",\"-\",'3_開口部の寸法等の入力'!Y61))","v":""},{"$f":"IF('3_開口部の寸法等の入力'!AQ61=\"\",\"\",IF('3_開口部の寸法等の入力'!AA61=\"\",\"-\",'3_開口部の寸法等の入力'!AA61))","v":""},{"$f":"IF('3_開口部の寸法等の入力'!AQ61=\"\",\"\",IF(OR(H33=\"定数\",H33=\"天窓\"),\"\",IF(H33=\"庇なし＊4\",IF(OR('3_開口部の寸法等の入力'!M61=\"未入力あり\",'3_開口部の寸法等の入力'!M61=\"y1、Zは入力不要\"),'3_開口部の寸法等の入力'!AB61,20),'3_開口部の寸法等の入力'!AB61)))","v":""},{"$f":"IF('3_開口部の寸法等の入力'!AQ61=\"\",\"\",IF(OR(H33=\"定数\",H33=\"天窓\"),\"\",IF(H33=\"庇なし＊4\",IF(OR('3_開口部の寸法等の入力'!M61=\"未入力あり\",'3_開口部の寸法等の入力'!M61=\"y1、Zは入力不要\"),'3_開口部の寸法等の入力'!AC61,20),'3_開口部の寸法等の入力'!AC61)))","v":""},{"$f":"IF('3_開口部の寸法等の入力'!AQ61=\"\",\"\",IF(OR(H33=\"定数\",H33=\"天窓\"),\"\",'3_開口部の寸法等の入力'!AJ61))","v":""},{"$f":"IF('3_開口部の寸法等の入力'!AQ61=\"\",\"\",IF(OR(H33=\"定数\",H33=\"天窓\"),\"\",'3_開口部の寸法等の入力'!AK61))","v":""},{"$f":"IF('3_開口部の寸法等の入力'!AQ61=\"\",\"\",'3_開口部の寸法等の入力'!AL61)","v":""},{"$f":"IF('3_開口部の寸法等の入力'!AQ61=\"\",\"\",'3_開口部の寸法等の入力'!AM61)","v":""},{"$f":"IF('3_開口部の寸法等の入力'!AQ61=\"\",\"\",'3_開口部の寸法等の入力'!AN61)","v":""},{"$f":"IF('3_開口部の寸法等の入力'!AQ61=\"\",\"\",'3_開口部の寸法等の入力'!AO61)","v":""},null,0]
[25,{"$f":"IF('3_開口部の寸法等の入力'!AQ62=\"\",\"\",IF('3_開口部の寸法等の入力'!B62=\"\",\"-\",'3_開口部の寸法等の入力'!B62))","v":""},{"$f":"IF('3_開口部の寸法等の入力'!AQ62=\"\",\"\",IF('3_開口部の寸法等の入力'!C62=\"\",\"-\",'3_開口部の寸法等の入力'!C62))","v":""},{"$f":"IF('3_開口部の寸法等の入力'!AQ62=\"\",\"\",IF('3_開口部の寸法等の入力'!D62=\"\",\"-\",'3_開口部の寸法等の入力'!D62))","v":""},{"$f":"IF('3_開口部の寸法等の入力'!AQ62=\"\",\"\",IF('3_開口部の寸法等の入力'!E62=\"\",\"-\",'3_開口部の寸法等の入力'!E62))","v":""},{"$f":"IF('3_開口部の寸法等の入力'!AQ62=\"\",\"\",IF('3_開口部の寸法等の入力'!F62=\"\",\"-\",'3_開口部の寸法等の入力'!F62))","v":""},{"$f":"IF('3_開口部の寸法等の入力'!AQ62=\"\",\"\",IF('3_開口部の寸法等の入力'!S62=\"\",\"-\",'3_開口部の寸法等の入力'!S62))","v":""},{"$f":"IF('3_開口部の寸法等の入力'!AQ62=\"\",\"\",IF('3_開口部の寸法等の入力'!I62=\"\",\"-\",'3_開口部の寸法等の入力'!I62))","v":""},{"$f":"IF('3_開口部の寸法等の入力'!AQ62=\"\",\"\",IF('3_開口部の寸法等の入力'!G62=\"\",\"-\",'3_開口部の寸法等の入力'!G62))","v":""},{"$f":"IF('3_開口部の寸法等の入力'!AQ62=\"\",\"\",IF(OR(H34=\"定数\",H34=\"天窓\",H34=\"庇なし＊4\"),\"\",IF('3_開口部の寸法等の入力'!J62=\"\",\"-\",'3_開口部の寸法等の入力'!J62)))","v":""},{"$f":"IF('3_開口部の寸法等の入力'!AQ62=\"\",\"\",IF('3_開口部の寸法等の入力'!H62=\"\",\"-\",'3_開口部の寸法等の入力'!H62))","v":""},{"$f":"IF('3_開口部の寸法等の入力'!AQ62=\"\",\"\",IF(OR(H34=\"定数\",H34=\"天窓\",H34=\"庇なし＊4\"),\"\",IF('3_開口部の寸法等の入力'!K62=\"\",\"-\",'3_開口部の寸法等の入力'!K62)))","v":""},{"$f":"IF('3_開口部の寸法等の入力'!AQ62=\"\",\"\",IFERROR(I34*K34,\"-\"))","v":""},{"$f":"IF('3_開口部の寸法等の入力'!AQ62=\"\",\"\",IF('3_開口部の寸法等の入力'!X62=\"\",\"-\",'3_開口部の寸法等の入力'!X62))","v":""},{"$f":"IF('3_開口部の寸法等の入力'!AQ62=\"\",\"\",IF('3_開口部の寸法等の入力'!Y62=\"\",\"-\",'3_開口部の寸法等の入力'!Y62))","v":""},{"$f":"IF('3_開口部の寸法等の入力'!AQ62=\"\",\"\",IF('3_開口部の寸法等の入力'!AA62=\"\",\"-\",'3_開口部の寸法等の入力'!AA62))","v":""},{"$f":"IF('3_開口部の寸法等の入力'!AQ62=\"\",\"\",IF(OR(H34=\"定数\",H34=\"天窓\"),\"\",IF(H34=\"庇なし＊4\",IF(OR('3_開口部の寸法等の入力'!M62=\"未入力あり\",'3_開口部の寸法等の入力'!M62=\"y1、Zは入力不要\"),'3_開口部の寸法等の入力'!AB62,20),'3_開口部の寸法等の入力'!AB62)))","v":""},{"$f":"IF('3_開口部の寸法等の入力'!AQ62=\"\",\"\",IF(OR(H34=\"定数\",H34=\"天窓\"),\"\",IF(H34=\"庇なし＊4\",IF(OR('3_開口部の寸法等の入力'!M62=\"未入力あり\",'3_開口部の寸法等の入力'!M62=\"y1、Zは入力不要\"),'3_開口部の寸法等の入力'!AC62,20),'3_開口部の寸法等の入力'!AC62)))","v":""},{"$f":"IF('3_開口部の寸法等の入力'!AQ62=\"\",\"\",IF(OR(H34=\"定数\",H34=\"天窓\"),\"\",'3_開口部の寸法等の入力'!AJ62))","v":""},{"$f":"IF('3_開口部の寸法等の入力'!AQ62=\"\",\"\",IF(OR(H34=\"定数\",H34=\"天窓\"),\"\",'3_開口部の寸法等の入力'!AK62))","v":""},{"$f":"IF('3_開口部の寸法等の入力'!AQ62=\"\",\"\",'3_開口部の寸法等の入力'!AL62)","v":""},{"$f":"IF('3_開口部の寸法等の入力'!AQ62=\"\",\"\",'3_開口部の寸法等の入力'!AM62)","v":""},{"$f":"IF('3_開口部の寸法等の入力'!AQ62=\"\",\"\",'3_開口部の寸法等の入力'!AN62)","v":""},{"$f":"IF('3_開口部の寸法等の入力'!AQ62=\"\",\"\",'3_開口部の寸法等の入力'!AO62)","v":""},null,0]
[26,{"$f":"IF('3_開口部の寸法等の入力'!AQ63=\"\",\"\",IF('3_開口部の寸法等の入力'!B63=\"\",\"-\",'3_開口部の寸法等の入力'!B63))","v":""},{"$f":"IF('3_開口部の寸法等の入力'!AQ63=\"\",\"\",IF('3_開口部の寸法等の入力'!C63=\"\",\"-\",'3_開口部の寸法等の入力'!C63))","v":""},{"$f":"IF('3_開口部の寸法等の入力'!AQ63=\"\",\"\",IF('3_開口部の寸法等の入力'!D63=\"\",\"-\",'3_開口部の寸法等の入力'!D63))","v":""},{"$f":"IF('3_開口部の寸法等の入力'!AQ63=\"\",\"\",IF('3_開口部の寸法等の入力'!E63=\"\",\"-\",'3_開口部の寸法等の入力'!E63))","v":""},{"$f":"IF('3_開口部の寸法等の入力'!AQ63=\"\",\"\",IF('3_開口部の寸法等の入力'!F63=\"\",\"-\",'3_開口部の寸法等の入力'!F63))","v":""},{"$f":"IF('3_開口部の寸法等の入力'!AQ63=\"\",\"\",IF('3_開口部の寸法等の入力'!S63=\"\",\"-\",'3_開口部の寸法等の入力'!S63))","v":""},{"$f":"IF('3_開口部の寸法等の入力'!AQ63=\"\",\"\",IF('3_開口部の寸法等の入力'!I63=\"\",\"-\",'3_開口部の寸法等の入力'!I63))","v":""},{"$f":"IF('3_開口部の寸法等の入力'!AQ63=\"\",\"\",IF('3_開口部の寸法等の入力'!G63=\"\",\"-\",'3_開口部の寸法等の入力'!G63))","v":""},{"$f":"IF('3_開口部の寸法等の入力'!AQ63=\"\",\"\",IF(OR(H35=\"定数\",H35=\"天窓\",H35=\"庇なし＊4\"),\"\",IF('3_開口部の寸法等の入力'!J63=\"\",\"-\",'3_開口部の寸法等の入力'!J63)))","v":""},{"$f":"IF('3_開口部の寸法等の入力'!AQ63=\"\",\"\",IF('3_開口部の寸法等の入力'!H63=\"\",\"-\",'3_開口部の寸法等の入力'!H63))","v":""},{"$f":"IF('3_開口部の寸法等の入力'!AQ63=\"\",\"\",IF(OR(H35=\"定数\",H35=\"天窓\",H35=\"庇なし＊4\"),\"\",IF('3_開口部の寸法等の入力'!K63=\"\",\"-\",'3_開口部の寸法等の入力'!K63)))","v":""},{"$f":"IF('3_開口部の寸法等の入力'!AQ63=\"\",\"\",IFERROR(I35*K35,\"-\"))","v":""},{"$f":"IF('3_開口部の寸法等の入力'!AQ63=\"\",\"\",IF('3_開口部の寸法等の入力'!X63=\"\",\"-\",'3_開口部の寸法等の入力'!X63))","v":""},{"$f":"IF('3_開口部の寸法等の入力'!AQ63=\"\",\"\",IF('3_開口部の寸法等の入力'!Y63=\"\",\"-\",'3_開口部の寸法等の入力'!Y63))","v":""},{"$f":"IF('3_開口部の寸法等の入力'!AQ63=\"\",\"\",IF('3_開口部の寸法等の入力'!AA63=\"\",\"-\",'3_開口部の寸法等の入力'!AA63))","v":""},{"$f":"IF('3_開口部の寸法等の入力'!AQ63=\"\",\"\",IF(OR(H35=\"定数\",H35=\"天窓\"),\"\",IF(H35=\"庇なし＊4\",IF(OR('3_開口部の寸法等の入力'!M63=\"未入力あり\",'3_開口部の寸法等の入力'!M63=\"y1、Zは入力不要\"),'3_開口部の寸法等の入力'!AB63,20),'3_開口部の寸法等の入力'!AB63)))","v":""},{"$f":"IF('3_開口部の寸法等の入力'!AQ63=\"\",\"\",IF(OR(H35=\"定数\",H35=\"天窓\"),\"\",IF(H35=\"庇なし＊4\",IF(OR('3_開口部の寸法等の入力'!M63=\"未入力あり\",'3_開口部の寸法等の入力'!M63=\"y1、Zは入力不要\"),'3_開口部の寸法等の入力'!AC63,20),'3_開口部の寸法等の入力'!AC63)))","v":""},{"$f":"IF('3_開口部の寸法等の入力'!AQ63=\"\",\"\",IF(OR(H35=\"定数\",H35=\"天窓\"),\"\",'3_開口部の寸法等の入力'!AJ63))","v":""},{"$f":"IF('3_開口部の寸法等の入力'!AQ63=\"\",\"\",IF(OR(H35=\"定数\",H35=\"天窓\"),\"\",'3_開口部の寸法等の入力'!AK63))","v":""},{"$f":"IF('3_開口部の寸法等の入力'!AQ63=\"\",\"\",'3_開口部の寸法等の入力'!AL63)","v":""},{"$f":"IF('3_開口部の寸法等の入力'!AQ63=\"\",\"\",'3_開口部の寸法等の入力'!AM63)","v":""},{"$f":"IF('3_開口部の寸法等の入力'!AQ63=\"\",\"\",'3_開口部の寸法等の入力'!AN63)","v":""},{"$f":"IF('3_開口部の寸法等の入力'!AQ63=\"\",\"\",'3_開口部の寸法等の入力'!AO63)","v":""},null,0]
[27,{"$f":"IF('3_開口部の寸法等の入力'!AQ64=\"\",\"\",IF('3_開口部の寸法等の入力'!B64=\"\",\"-\",'3_開口部の寸法等の入力'!B64))","v":""},{"$f":"IF('3_開口部の寸法等の入力'!AQ64=\"\",\"\",IF('3_開口部の寸法等の入力'!C64=\"\",\"-\",'3_開口部の寸法等の入力'!C64))","v":""},{"$f":"IF('3_開口部の寸法等の入力'!AQ64=\"\",\"\",IF('3_開口部の寸法等の入力'!D64=\"\",\"-\",'3_開口部の寸法等の入力'!D64))","v":""},{"$f":"IF('3_開口部の寸法等の入力'!AQ64=\"\",\"\",IF('3_開口部の寸法等の入力'!E64=\"\",\"-\",'3_開口部の寸法等の入力'!E64))","v":""},{"$f":"IF('3_開口部の寸法等の入力'!AQ64=\"\",\"\",IF('3_開口部の寸法等の入力'!F64=\"\",\"-\",'3_開口部の寸法等の入力'!F64))","v":""},{"$f":"IF('3_開口部の寸法等の入力'!AQ64=\"\",\"\",IF('3_開口部の寸法等の入力'!S64=\"\",\"-\",'3_開口部の寸法等の入力'!S64))","v":""},{"$f":"IF('3_開口部の寸法等の入力'!AQ64=\"\",\"\",IF('3_開口部の寸法等の入力'!I64=\"\",\"-\",'3_開口部の寸法等の入力'!I64))","v":""},{"$f":"IF('3_開口部の寸法等の入力'!AQ64=\"\",\"\",IF('3_開口部の寸法等の入力'!G64=\"\",\"-\",'3_開口部の寸法等の入力'!G64))","v":""},{"$f":"IF('3_開口部の寸法等の入力'!AQ64=\"\",\"\",IF(OR(H36=\"定数\",H36=\"天窓\",H36=\"庇なし＊4\"),\"\",IF('3_開口部の寸法等の入力'!J64=\"\",\"-\",'3_開口部の寸法等の入力'!J64)))","v":""},{"$f":"IF('3_開口部の寸法等の入力'!AQ64=\"\",\"\",IF('3_開口部の寸法等の入力'!H64=\"\",\"-\",'3_開口部の寸法等の入力'!H64))","v":""},{"$f":"IF('3_開口部の寸法等の入力'!AQ64=\"\",\"\",IF(OR(H36=\"定数\",H36=\"天窓\",H36=\"庇なし＊4\"),\"\",IF('3_開口部の寸法等の入力'!K64=\"\",\"-\",'3_開口部の寸法等の入力'!K64)))","v":""},{"$f":"IF('3_開口部の寸法等の入力'!AQ64=\"\",\"\",IFERROR(I36*K36,\"-\"))","v":""},{"$f":"IF('3_開口部の寸法等の入力'!AQ64=\"\",\"\",IF('3_開口部の寸法等の入力'!X64=\"\",\"-\",'3_開口部の寸法等の入力'!X64))","v":""},{"$f":"IF('3_開口部の寸法等の入力'!AQ64=\"\",\"\",IF('3_開口部の寸法等の入力'!Y64=\"\",\"-\",'3_開口部の寸法等の入力'!Y64))","v":""},{"$f":"IF('3_開口部の寸法等の入力'!AQ64=\"\",\"\",IF('3_開口部の寸法等の入力'!AA64=\"\",\"-\",'3_開口部の寸法等の入力'!AA64))","v":""},{"$f":"IF('3_開口部の寸法等の入力'!AQ64=\"\",\"\",IF(OR(H36=\"定数\",H36=\"天窓\"),\"\",IF(H36=\"庇なし＊4\",IF(OR('3_開口部の寸法等の入力'!M64=\"未入力あり\",'3_開口部の寸法等の入力'!M64=\"y1、Zは入力不要\"),'3_開口部の寸法等の入力'!AB64,20),'3_開口部の寸法等の入力'!AB64)))","v":""},{"$f":"IF('3_開口部の寸法等の入力'!AQ64=\"\",\"\",IF(OR(H36=\"定数\",H36=\"天窓\"),\"\",IF(H36=\"庇なし＊4\",IF(OR('3_開口部の寸法等の入力'!M64=\"未入力あり\",'3_開口部の寸法等の入力'!M64=\"y1、Zは入力不要\"),'3_開口部の寸法等の入力'!AC64,20),'3_開口部の寸法等の入力'!AC64)))","v":""},{"$f":"IF('3_開口部の寸法等の入力'!AQ64=\"\",\"\",IF(OR(H36=\"定数\",H36=\"天窓\"),\"\",'3_開口部の寸法等の入力'!AJ64))","v":""},{"$f":"IF('3_開口部の寸法等の入力'!AQ64=\"\",\"\",IF(OR(H36=\"定数\",H36=\"天窓\"),\"\",'3_開口部の寸法等の入力'!AK64))","v":""},{"$f":"IF('3_開口部の寸法等の入力'!AQ64=\"\",\"\",'3_開口部の寸法等の入力'!AL64)","v":""},{"$f":"IF('3_開口部の寸法等の入力'!AQ64=\"\",\"\",'3_開口部の寸法等の入力'!AM64)","v":""},{"$f":"IF('3_開口部の寸法等の入力'!AQ64=\"\",\"\",'3_開口部の寸法等の入力'!AN64)","v":""},{"$f":"IF('3_開口部の寸法等の入力'!AQ64=\"\",\"\",'3_開口部の寸法等の入力'!AO64)","v":""},null,0]
[28,{"$f":"IF('3_開口部の寸法等の入力'!AQ65=\"\",\"\",IF('3_開口部の寸法等の入力'!B65=\"\",\"-\",'3_開口部の寸法等の入力'!B65))","v":""},{"$f":"IF('3_開口部の寸法等の入力'!AQ65=\"\",\"\",IF('3_開口部の寸法等の入力'!C65=\"\",\"-\",'3_開口部の寸法等の入力'!C65))","v":""},{"$f":"IF('3_開口部の寸法等の入力'!AQ65=\"\",\"\",IF('3_開口部の寸法等の入力'!D65=\"\",\"-\",'3_開口部の寸法等の入力'!D65))","v":""},{"$f":"IF('3_開口部の寸法等の入力'!AQ65=\"\",\"\",IF('3_開口部の寸法等の入力'!E65=\"\",\"-\",'3_開口部の寸法等の入力'!E65))","v":""},{"$f":"IF('3_開口部の寸法等の入力'!AQ65=\"\",\"\",IF('3_開口部の寸法等の入力'!F65=\"\",\"-\",'3_開口部の寸法等の入力'!F65))","v":""},{"$f":"IF('3_開口部の寸法等の入力'!AQ65=\"\",\"\",IF('3_開口部の寸法等の入力'!S65=\"\",\"-\",'3_開口部の寸法等の入力'!S65))","v":""},{"$f":"IF('3_開口部の寸法等の入力'!AQ65=\"\",\"\",IF('3_開口部の寸法等の入力'!I65=\"\",\"-\",'3_開口部の寸法等の入力'!I65))","v":""},{"$f":"IF('3_開口部の寸法等の入力'!AQ65=\"\",\"\",IF('3_開口部の寸法等の入力'!G65=\"\",\"-\",'3_開口部の寸法等の入力'!G65))","v":""},{"$f":"IF('3_開口部の寸法等の入力'!AQ65=\"\",\"\",IF(OR(H37=\"定数\",H37=\"天窓\",H37=\"庇なし＊4\"),\"\",IF('3_開口部の寸法等の入力'!J65=\"\",\"-\",'3_開口部の寸法等の入力'!J65)))","v":""},{"$f":"IF('3_開口部の寸法等の入力'!AQ65=\"\",\"\",IF('3_開口部の寸法等の入力'!H65=\"\",\"-\",'3_開口部の寸法等の入力'!H65))","v":""},{"$f":"IF('3_開口部の寸法等の入力'!AQ65=\"\",\"\",IF(OR(H37=\"定数\",H37=\"天窓\",H37=\"庇なし＊4\"),\"\",IF('3_開口部の寸法等の入力'!K65=\"\",\"-\",'3_開口部の寸法等の入力'!K65)))","v":""},{"$f":"IF('3_開口部の寸法等の入力'!AQ65=\"\",\"\",IFERROR(I37*K37,\"-\"))","v":""},{"$f":"IF('3_開口部の寸法等の入力'!AQ65=\"\",\"\",IF('3_開口部の寸法等の入力'!X65=\"\",\"-\",'3_開口部の寸法等の入力'!X65))","v":""},{"$f":"IF('3_開口部の寸法等の入力'!AQ65=\"\",\"\",IF('3_開口部の寸法等の入力'!Y65=\"\",\"-\",'3_開口部の寸法等の入力'!Y65))","v":""},{"$f":"IF('3_開口部の寸法等の入力'!AQ65=\"\",\"\",IF('3_開口部の寸法等の入力'!AA65=\"\",\"-\",'3_開口部の寸法等の入力'!AA65))","v":""},{"$f":"IF('3_開口部の寸法等の入力'!AQ65=\"\",\"\",IF(OR(H37=\"定数\",H37=\"天窓\"),\"\",IF(H37=\"庇なし＊4\",IF(OR('3_開口部の寸法等の入力'!M65=\"未入力あり\",'3_開口部の寸法等の入力'!M65=\"y1、Zは入力不要\"),'3_開口部の寸法等の入力'!AB65,20),'3_開口部の寸法等の入力'!AB65)))","v":""},{"$f":"IF('3_開口部の寸法等の入力'!AQ65=\"\",\"\",IF(OR(H37=\"定数\",H37=\"天窓\"),\"\",IF(H37=\"庇なし＊4\",IF(OR('3_開口部の寸法等の入力'!M65=\"未入力あり\",'3_開口部の寸法等の入力'!M65=\"y1、Zは入力不要\"),'3_開口部の寸法等の入力'!AC65,20),'3_開口部の寸法等の入力'!AC65)))","v":""},{"$f":"IF('3_開口部の寸法等の入力'!AQ65=\"\",\"\",IF(OR(H37=\"定数\",H37=\"天窓\"),\"\",'3_開口部の寸法等の入力'!AJ65))","v":""},{"$f":"IF('3_開口部の寸法等の入力'!AQ65=\"\",\"\",IF(OR(H37=\"定数\",H37=\"天窓\"),\"\",'3_開口部の寸法等の入力'!AK65))","v":""},{"$f":"IF('3_開口部の寸法等の入力'!AQ65=\"\",\"\",'3_開口部の寸法等の入力'!AL65)","v":""},{"$f":"IF('3_開口部の寸法等の入力'!AQ65=\"\",\"\",'3_開口部の寸法等の入力'!AM65)","v":""},{"$f":"IF('3_開口部の寸法等の入力'!AQ65=\"\",\"\",'3_開口部の寸法等の入力'!AN65)","v":""},{"$f":"IF('3_開口部の寸法等の入力'!AQ65=\"\",\"\",'3_開口部の寸法等の入力'!AO65)","v":""},null,0]
[29,{"$f":"IF('3_開口部の寸法等の入力'!AQ66=\"\",\"\",IF('3_開口部の寸法等の入力'!B66=\"\",\"-\",'3_開口部の寸法等の入力'!B66))","v":""},{"$f":"IF('3_開口部の寸法等の入力'!AQ66=\"\",\"\",IF('3_開口部の寸法等の入力'!C66=\"\",\"-\",'3_開口部の寸法等の入力'!C66))","v":""},{"$f":"IF('3_開口部の寸法等の入力'!AQ66=\"\",\"\",IF('3_開口部の寸法等の入力'!D66=\"\",\"-\",'3_開口部の寸法等の入力'!D66))","v":""},{"$f":"IF('3_開口部の寸法等の入力'!AQ66=\"\",\"\",IF('3_開口部の寸法等の入力'!E66=\"\",\"-\",'3_開口部の寸法等の入力'!E66))","v":""},{"$f":"IF('3_開口部の寸法等の入力'!AQ66=\"\",\"\",IF('3_開口部の寸法等の入力'!F66=\"\",\"-\",'3_開口部の寸法等の入力'!F66))","v":""},{"$f":"IF('3_開口部の寸法等の入力'!AQ66=\"\",\"\",IF('3_開口部の寸法等の入力'!S66=\"\",\"-\",'3_開口部の寸法等の入力'!S66))","v":""},{"$f":"IF('3_開口部の寸法等の入力'!AQ66=\"\",\"\",IF('3_開口部の寸法等の入力'!I66=\"\",\"-\",'3_開口部の寸法等の入力'!I66))","v":""},{"$f":"IF('3_開口部の寸法等の入力'!AQ66=\"\",\"\",IF('3_開口部の寸法等の入力'!G66=\"\",\"-\",'3_開口部の寸法等の入力'!G66))","v":""},{"$f":"IF('3_開口部の寸法等の入力'!AQ66=\"\",\"\",IF(OR(H38=\"定数\",H38=\"天窓\",H38=\"庇なし＊4\"),\"\",IF('3_開口部の寸法等の入力'!J66=\"\",\"-\",'3_開口部の寸法等の入力'!J66)))","v":""},{"$f":"IF('3_開口部の寸法等の入力'!AQ66=\"\",\"\",IF('3_開口部の寸法等の入力'!H66=\"\",\"-\",'3_開口部の寸法等の入力'!H66))","v":""},{"$f":"IF('3_開口部の寸法等の入力'!AQ66=\"\",\"\",IF(OR(H38=\"定数\",H38=\"天窓\",H38=\"庇なし＊4\"),\"\",IF('3_開口部の寸法等の入力'!K66=\"\",\"-\",'3_開口部の寸法等の入力'!K66)))","v":""},{"$f":"IF('3_開口部の寸法等の入力'!AQ66=\"\",\"\",IFERROR(I38*K38,\"-\"))","v":""},{"$f":"IF('3_開口部の寸法等の入力'!AQ66=\"\",\"\",IF('3_開口部の寸法等の入力'!X66=\"\",\"-\",'3_開口部の寸法等の入力'!X66))","v":""},{"$f":"IF('3_開口部の寸法等の入力'!AQ66=\"\",\"\",IF('3_開口部の寸法等の入力'!Y66=\"\",\"-\",'3_開口部の寸法等の入力'!Y66))","v":""},{"$f":"IF('3_開口部の寸法等の入力'!AQ66=\"\",\"\",IF('3_開口部の寸法等の入力'!AA66=\"\",\"-\",'3_開口部の寸法等の入力'!AA66))","v":""},{"$f":"IF('3_開口部の寸法等の入力'!AQ66=\"\",\"\",IF(OR(H38=\"定数\",H38=\"天窓\"),\"\",IF(H38=\"庇なし＊4\",IF(OR('3_開口部の寸法等の入力'!M66=\"未入力あり\",'3_開口部の寸法等の入力'!M66=\"y1、Zは入力不要\"),'3_開口部の寸法等の入力'!AB66,20),'3_開口部の寸法等の入力'!AB66)))","v":""},{"$f":"IF('3_開口部の寸法等の入力'!AQ66=\"\",\"\",IF(OR(H38=\"定数\",H38=\"天窓\"),\"\",IF(H38=\"庇なし＊4\",IF(OR('3_開口部の寸法等の入力'!M66=\"未入力あり\",'3_開口部の寸法等の入力'!M66=\"y1、Zは入力不要\"),'3_開口部の寸法等の入力'!AC66,20),'3_開口部の寸法等の入力'!AC66)))","v":""},{"$f":"IF('3_開口部の寸法等の入力'!AQ66=\"\",\"\",IF(OR(H38=\"定数\",H38=\"天窓\"),\"\",'3_開口部の寸法等の入力'!AJ66))","v":""},{"$f":"IF('3_開口部の寸法等の入力'!AQ66=\"\",\"\",IF(OR(H38=\"定数\",H38=\"天窓\"),\"\",'3_開口部の寸法等の入力'!AK66))","v":""},{"$f":"IF('3_開口部の寸法等の入力'!AQ66=\"\",\"\",'3_開口部の寸法等の入力'!AL66)","v":""},{"$f":"IF('3_開口部の寸法等の入力'!AQ66=\"\",\"\",'3_開口部の寸法等の入力'!AM66)","v":""},{"$f":"IF('3_開口部の寸法等の入力'!AQ66=\"\",\"\",'3_開口部の寸法等の入力'!AN66)","v":""},{"$f":"IF('3_開口部の寸法等の入力'!AQ66=\"\",\"\",'3_開口部の寸法等の入力'!AO66)","v":""},null,0]
[30,{"$f":"IF('3_開口部の寸法等の入力'!AQ67=\"\",\"\",IF('3_開口部の寸法等の入力'!B67=\"\",\"-\",'3_開口部の寸法等の入力'!B67))","v":""},{"$f":"IF('3_開口部の寸法等の入力'!AQ67=\"\",\"\",IF('3_開口部の寸法等の入力'!C67=\"\",\"-\",'3_開口部の寸法等の入力'!C67))","v":""},{"$f":"IF('3_開口部の寸法等の入力'!AQ67=\"\",\"\",IF('3_開口部の寸法等の入力'!D67=\"\",\"-\",'3_開口部の寸法等の入力'!D67))","v":""},{"$f":"IF('3_開口部の寸法等の入力'!AQ67=\"\",\"\",IF('3_開口部の寸法等の入力'!E67=\"\",\"-\",'3_開口部の寸法等の入力'!E67))","v":""},{"$f":"IF('3_開口部の寸法等の入力'!AQ67=\"\",\"\",IF('3_開口部の寸法等の入力'!F67=\"\",\"-\",'3_開口部の寸法等の入力'!F67))","v":""},{"$f":"IF('3_開口部の寸法等の入力'!AQ67=\"\",\"\",IF('3_開口部の寸法等の入力'!S67=\"\",\"-\",'3_開口部の寸法等の入力'!S67))","v":""},{"$f":"IF('3_開口部の寸法等の入力'!AQ67=\"\",\"\",IF('3_開口部の寸法等の入力'!I67=\"\",\"-\",'3_開口部の寸法等の入力'!I67))","v":""},{"$f":"IF('3_開口部の寸法等の入力'!AQ67=\"\",\"\",IF('3_開口部の寸法等の入力'!G67=\"\",\"-\",'3_開口部の寸法等の入力'!G67))","v":""},{"$f":"IF('3_開口部の寸法等の入力'!AQ67=\"\",\"\",IF(OR(H39=\"定数\",H39=\"天窓\",H39=\"庇なし＊4\"),\"\",IF('3_開口部の寸法等の入力'!J67=\"\",\"-\",'3_開口部の寸法等の入力'!J67)))","v":""},{"$f":"IF('3_開口部の寸法等の入力'!AQ67=\"\",\"\",IF('3_開口部の寸法等の入力'!H67=\"\",\"-\",'3_開口部の寸法等の入力'!H67))","v":""},{"$f":"IF('3_開口部の寸法等の入力'!AQ67=\"\",\"\",IF(OR(H39=\"定数\",H39=\"天窓\",H39=\"庇なし＊4\"),\"\",IF('3_開口部の寸法等の入力'!K67=\"\",\"-\",'3_開口部の寸法等の入力'!K67)))","v":""},{"$f":"IF('3_開口部の寸法等の入力'!AQ67=\"\",\"\",IFERROR(I39*K39,\"-\"))","v":""},{"$f":"IF('3_開口部の寸法等の入力'!AQ67=\"\",\"\",IF('3_開口部の寸法等の入力'!X67=\"\",\"-\",'3_開口部の寸法等の入力'!X67))","v":""},{"$f":"IF('3_開口部の寸法等の入力'!AQ67=\"\",\"\",IF('3_開口部の寸法等の入力'!Y67=\"\",\"-\",'3_開口部の寸法等の入力'!Y67))","v":""},{"$f":"IF('3_開口部の寸法等の入力'!AQ67=\"\",\"\",IF('3_開口部の寸法等の入力'!AA67=\"\",\"-\",'3_開口部の寸法等の入力'!AA67))","v":""},{"$f":"IF('3_開口部の寸法等の入力'!AQ67=\"\",\"\",IF(OR(H39=\"定数\",H39=\"天窓\"),\"\",IF(H39=\"庇なし＊4\",IF(OR('3_開口部の寸法等の入力'!M67=\"未入力あり\",'3_開口部の寸法等の入力'!M67=\"y1、Zは入力不要\"),'3_開口部の寸法等の入力'!AB67,20),'3_開口部の寸法等の入力'!AB67)))","v":""},{"$f":"IF('3_開口部の寸法等の入力'!AQ67=\"\",\"\",IF(OR(H39=\"定数\",H39=\"天窓\"),\"\",IF(H39=\"庇なし＊4\",IF(OR('3_開口部の寸法等の入力'!M67=\"未入力あり\",'3_開口部の寸法等の入力'!M67=\"y1、Zは入力不要\"),'3_開口部の寸法等の入力'!AC67,20),'3_開口部の寸法等の入力'!AC67)))","v":""},{"$f":"IF('3_開口部の寸法等の入力'!AQ67=\"\",\"\",IF(OR(H39=\"定数\",H39=\"天窓\"),\"\",'3_開口部の寸法等の入力'!AJ67))","v":""},{"$f":"IF('3_開口部の寸法等の入力'!AQ67=\"\",\"\",IF(OR(H39=\"定数\",H39=\"天窓\"),\"\",'3_開口部の寸法等の入力'!AK67))","v":""},{"$f":"IF('3_開口部の寸法等の入力'!AQ67=\"\",\"\",'3_開口部の寸法等の入力'!AL67)","v":""},{"$f":"IF('3_開口部の寸法等の入力'!AQ67=\"\",\"\",'3_開口部の寸法等の入力'!AM67)","v":""},{"$f":"IF('3_開口部の寸法等の入力'!AQ67=\"\",\"\",'3_開口部の寸法等の入力'!AN67)","v":""},{"$f":"IF('3_開口部の寸法等の入力'!AQ67=\"\",\"\",'3_開口部の寸法等の入力'!AO67)","v":""},null,0]
[31,{"$f":"IF('3_開口部の寸法等の入力'!AQ68=\"\",\"\",IF('3_開口部の寸法等の入力'!B68=\"\",\"-\",'3_開口部の寸法等の入力'!B68))","v":""},{"$f":"IF('3_開口部の寸法等の入力'!AQ68=\"\",\"\",IF('3_開口部の寸法等の入力'!C68=\"\",\"-\",'3_開口部の寸法等の入力'!C68))","v":""},{"$f":"IF('3_開口部の寸法等の入力'!AQ68=\"\",\"\",IF('3_開口部の寸法等の入力'!D68=\"\",\"-\",'3_開口部の寸法等の入力'!D68))","v":""},{"$f":"IF('3_開口部の寸法等の入力'!AQ68=\"\",\"\",IF('3_開口部の寸法等の入力'!E68=\"\",\"-\",'3_開口部の寸法等の入力'!E68))","v":""},{"$f":"IF('3_開口部の寸法等の入力'!AQ68=\"\",\"\",IF('3_開口部の寸法等の入力'!F68=\"\",\"-\",'3_開口部の寸法等の入力'!F68))","v":""},{"$f":"IF('3_開口部の寸法等の入力'!AQ68=\"\",\"\",IF('3_開口部の寸法等の入力'!S68=\"\",\"-\",'3_開口部の寸法等の入力'!S68))","v":""},{"$f":"IF('3_開口部の寸法等の入力'!AQ68=\"\",\"\",IF('3_開口部の寸法等の入力'!I68=\"\",\"-\",'3_開口部の寸法等の入力'!I68))","v":""},{"$f":"IF('3_開口部の寸法等の入力'!AQ68=\"\",\"\",IF('3_開口部の寸法等の入力'!G68=\"\",\"-\",'3_開口部の寸法等の入力'!G68))","v":""},{"$f":"IF('3_開口部の寸法等の入力'!AQ68=\"\",\"\",IF(OR(H40=\"定数\",H40=\"天窓\",H40=\"庇なし＊4\"),\"\",IF('3_開口部の寸法等の入力'!J68=\"\",\"-\",'3_開口部の寸法等の入力'!J68)))","v":""},{"$f":"IF('3_開口部の寸法等の入力'!AQ68=\"\",\"\",IF('3_開口部の寸法等の入力'!H68=\"\",\"-\",'3_開口部の寸法等の入力'!H68))","v":""},{"$f":"IF('3_開口部の寸法等の入力'!AQ68=\"\",\"\",IF(OR(H40=\"定数\",H40=\"天窓\",H40=\"庇なし＊4\"),\"\",IF('3_開口部の寸法等の入力'!K68=\"\",\"-\",'3_開口部の寸法等の入力'!K68)))","v":""},{"$f":"IF('3_開口部の寸法等の入力'!AQ68=\"\",\"\",IFERROR(I40*K40,\"-\"))","v":""},{"$f":"IF('3_開口部の寸法等の入力'!AQ68=\"\",\"\",IF('3_開口部の寸法等の入力'!X68=\"\",\"-\",'3_開口部の寸法等の入力'!X68))","v":""},{"$f":"IF('3_開口部の寸法等の入力'!AQ68=\"\",\"\",IF('3_開口部の寸法等の入力'!Y68=\"\",\"-\",'3_開口部の寸法等の入力'!Y68))","v":""},{"$f":"IF('3_開口部の寸法等の入力'!AQ68=\"\",\"\",IF('3_開口部の寸法等の入力'!AA68=\"\",\"-\",'3_開口部の寸法等の入力'!AA68))","v":""},{"$f":"IF('3_開口部の寸法等の入力'!AQ68=\"\",\"\",IF(OR(H40=\"定数\",H40=\"天窓\"),\"\",IF(H40=\"庇なし＊4\",IF(OR('3_開口部の寸法等の入力'!M68=\"未入力あり\",'3_開口部の寸法等の入力'!M68=\"y1、Zは入力不要\"),'3_開口部の寸法等の入力'!AB68,20),'3_開口部の寸法等の入力'!AB68)))","v":""},{"$f":"IF('3_開口部の寸法等の入力'!AQ68=\"\",\"\",IF(OR(H40=\"定数\",H40=\"天窓\"),\"\",IF(H40=\"庇なし＊4\",IF(OR('3_開口部の寸法等の入力'!M68=\"未入力あり\",'3_開口部の寸法等の入力'!M68=\"y1、Zは入力不要\"),'3_開口部の寸法等の入力'!AC68,20),'3_開口部の寸法等の入力'!AC68)))","v":""},{"$f":"IF('3_開口部の寸法等の入力'!AQ68=\"\",\"\",IF(OR(H40=\"定数\",H40=\"天窓\"),\"\",'3_開口部の寸法等の入力'!AJ68))","v":""},{"$f":"IF('3_開口部の寸法等の入力'!AQ68=\"\",\"\",IF(OR(H40=\"定数\",H40=\"天窓\"),\"\",'3_開口部の寸法等の入力'!AK68))","v":""},{"$f":"IF('3_開口部の寸法等の入力'!AQ68=\"\",\"\",'3_開口部の寸法等の入力'!AL68)","v":""},{"$f":"IF('3_開口部の寸法等の入力'!AQ68=\"\",\"\",'3_開口部の寸法等の入力'!AM68)","v":""},{"$f":"IF('3_開口部の寸法等の入力'!AQ68=\"\",\"\",'3_開口部の寸法等の入力'!AN68)","v":""},{"$f":"IF('3_開口部の寸法等の入力'!AQ68=\"\",\"\",'3_開口部の寸法等の入力'!AO68)","v":""},null,0]
[32,{"$f":"IF('3_開口部の寸法等の入力'!AQ69=\"\",\"\",IF('3_開口部の寸法等の入力'!B69=\"\",\"-\",'3_開口部の寸法等の入力'!B69))","v":""},{"$f":"IF('3_開口部の寸法等の入力'!AQ69=\"\",\"\",IF('3_開口部の寸法等の入力'!C69=\"\",\"-\",'3_開口部の寸法等の入力'!C69))","v":""},{"$f":"IF('3_開口部の寸法等の入力'!AQ69=\"\",\"\",IF('3_開口部の寸法等の入力'!D69=\"\",\"-\",'3_開口部の寸法等の入力'!D69))","v":""},{"$f":"IF('3_開口部の寸法等の入力'!AQ69=\"\",\"\",IF('3_開口部の寸法等の入力'!E69=\"\",\"-\",'3_開口部の寸法等の入力'!E69))","v":""},{"$f":"IF('3_開口部の寸法等の入力'!AQ69=\"\",\"\",IF('3_開口部の寸法等の入力'!F69=\"\",\"-\",'3_開口部の寸法等の入力'!F69))","v":""},{"$f":"IF('3_開口部の寸法等の入力'!AQ69=\"\",\"\",IF('3_開口部の寸法等の入力'!S69=\"\",\"-\",'3_開口部の寸法等の入力'!S69))","v":""},{"$f":"IF('3_開口部の寸法等の入力'!AQ69=\"\",\"\",IF('3_開口部の寸法等の入力'!I69=\"\",\"-\",'3_開口部の寸法等の入力'!I69))","v":""},{"$f":"IF('3_開口部の寸法等の入力'!AQ69=\"\",\"\",IF('3_開口部の寸法等の入力'!G69=\"\",\"-\",'3_開口部の寸法等の入力'!G69))","v":""},{"$f":"IF('3_開口部の寸法等の入力'!AQ69=\"\",\"\",IF(OR(H41=\"定数\",H41=\"天窓\",H41=\"庇なし＊4\"),\"\",IF('3_開口部の寸法等の入力'!J69=\"\",\"-\",'3_開口部の寸法等の入力'!J69)))","v":""},{"$f":"IF('3_開口部の寸法等の入力'!AQ69=\"\",\"\",IF('3_開口部の寸法等の入力'!H69=\"\",\"-\",'3_開口部の寸法等の入力'!H69))","v":""},{"$f":"IF('3_開口部の寸法等の入力'!AQ69=\"\",\"\",IF(OR(H41=\"定数\",H41=\"天窓\",H41=\"庇なし＊4\"),\"\",IF('3_開口部の寸法等の入力'!K69=\"\",\"-\",'3_開口部の寸法等の入力'!K69)))","v":""},{"$f":"IF('3_開口部の寸法等の入力'!AQ69=\"\",\"\",IFERROR(I41*K41,\"-\"))","v":""},{"$f":"IF('3_開口部の寸法等の入力'!AQ69=\"\",\"\",IF('3_開口部の寸法等の入力'!X69=\"\",\"-\",'3_開口部の寸法等の入力'!X69))","v":""},{"$f":"IF('3_開口部の寸法等の入力'!AQ69=\"\",\"\",IF('3_開口部の寸法等の入力'!Y69=\"\",\"-\",'3_開口部の寸法等の入力'!Y69))","v":""},{"$f":"IF('3_開口部の寸法等の入力'!AQ69=\"\",\"\",IF('3_開口部の寸法等の入力'!AA69=\"\",\"-\",'3_開口部の寸法等の入力'!AA69))","v":""},{"$f":"IF('3_開口部の寸法等の入力'!AQ69=\"\",\"\",IF(OR(H41=\"定数\",H41=\"天窓\"),\"\",IF(H41=\"庇なし＊4\",IF(OR('3_開口部の寸法等の入力'!M69=\"未入力あり\",'3_開口部の寸法等の入力'!M69=\"y1、Zは入力不要\"),'3_開口部の寸法等の入力'!AB69,20),'3_開口部の寸法等の入力'!AB69)))","v":""},{"$f":"IF('3_開口部の寸法等の入力'!AQ69=\"\",\"\",IF(OR(H41=\"定数\",H41=\"天窓\"),\"\",IF(H41=\"庇なし＊4\",IF(OR('3_開口部の寸法等の入力'!M69=\"未入力あり\",'3_開口部の寸法等の入力'!M69=\"y1、Zは入力不要\"),'3_開口部の寸法等の入力'!AC69,20),'3_開口部の寸法等の入力'!AC69)))","v":""},{"$f":"IF('3_開口部の寸法等の入力'!AQ69=\"\",\"\",IF(OR(H41=\"定数\",H41=\"天窓\"),\"\",'3_開口部の寸法等の入力'!AJ69))","v":""},{"$f":"IF('3_開口部の寸法等の入力'!AQ69=\"\",\"\",IF(OR(H41=\"定数\",H41=\"天窓\"),\"\",'3_開口部の寸法等の入力'!AK69))","v":""},{"$f":"IF('3_開口部の寸法等の入力'!AQ69=\"\",\"\",'3_開口部の寸法等の入力'!AL69)","v":""},{"$f":"IF('3_開口部の寸法等の入力'!AQ69=\"\",\"\",'3_開口部の寸法等の入力'!AM69)","v":""},{"$f":"IF('3_開口部の寸法等の入力'!AQ69=\"\",\"\",'3_開口部の寸法等の入力'!AN69)","v":""},{"$f":"IF('3_開口部の寸法等の入力'!AQ69=\"\",\"\",'3_開口部の寸法等の入力'!AO69)","v":""},null,0]
[33,{"$f":"IF('3_開口部の寸法等の入力'!AQ70=\"\",\"\",IF('3_開口部の寸法等の入力'!B70=\"\",\"-\",'3_開口部の寸法等の入力'!B70))","v":""},{"$f":"IF('3_開口部の寸法等の入力'!AQ70=\"\",\"\",IF('3_開口部の寸法等の入力'!C70=\"\",\"-\",'3_開口部の寸法等の入力'!C70))","v":""},{"$f":"IF('3_開口部の寸法等の入力'!AQ70=\"\",\"\",IF('3_開口部の寸法等の入力'!D70=\"\",\"-\",'3_開口部の寸法等の入力'!D70))","v":""},{"$f":"IF('3_開口部の寸法等の入力'!AQ70=\"\",\"\",IF('3_開口部の寸法等の入力'!E70=\"\",\"-\",'3_開口部の寸法等の入力'!E70))","v":""},{"$f":"IF('3_開口部の寸法等の入力'!AQ70=\"\",\"\",IF('3_開口部の寸法等の入力'!F70=\"\",\"-\",'3_開口部の寸法等の入力'!F70))","v":""},{"$f":"IF('3_開口部の寸法等の入力'!AQ70=\"\",\"\",IF('3_開口部の寸法等の入力'!S70=\"\",\"-\",'3_開口部の寸法等の入力'!S70))","v":""},{"$f":"IF('3_開口部の寸法等の入力'!AQ70=\"\",\"\",IF('3_開口部の寸法等の入力'!I70=\"\",\"-\",'3_開口部の寸法等の入力'!I70))","v":""},{"$f":"IF('3_開口部の寸法等の入力'!AQ70=\"\",\"\",IF('3_開口部の寸法等の入力'!G70=\"\",\"-\",'3_開口部の寸法等の入力'!G70))","v":""},{"$f":"IF('3_開口部の寸法等の入力'!AQ70=\"\",\"\",IF(OR(H42=\"定数\",H42=\"天窓\",H42=\"庇なし＊4\"),\"\",IF('3_開口部の寸法等の入力'!J70=\"\",\"-\",'3_開口部の寸法等の入力'!J70)))","v":""},{"$f":"IF('3_開口部の寸法等の入力'!AQ70=\"\",\"\",IF('3_開口部の寸法等の入力'!H70=\"\",\"-\",'3_開口部の寸法等の入力'!H70))","v":""},{"$f":"IF('3_開口部の寸法等の入力'!AQ70=\"\",\"\",IF(OR(H42=\"定数\",H42=\"天窓\",H42=\"庇なし＊4\"),\"\",IF('3_開口部の寸法等の入力'!K70=\"\",\"-\",'3_開口部の寸法等の入力'!K70)))","v":""},{"$f":"IF('3_開口部の寸法等の入力'!AQ70=\"\",\"\",IFERROR(I42*K42,\"-\"))","v":""},{"$f":"IF('3_開口部の寸法等の入力'!AQ70=\"\",\"\",IF('3_開口部の寸法等の入力'!X70=\"\",\"-\",'3_開口部の寸法等の入力'!X70))","v":""},{"$f":"IF('3_開口部の寸法等の入力'!AQ70=\"\",\"\",IF('3_開口部の寸法等の入力'!Y70=\"\",\"-\",'3_開口部の寸法等の入力'!Y70))","v":""},{"$f":"IF('3_開口部の寸法等の入力'!AQ70=\"\",\"\",IF('3_開口部の寸法等の入力'!AA70=\"\",\"-\",'3_開口部の寸法等の入力'!AA70))","v":""},{"$f":"IF('3_開口部の寸法等の入力'!AQ70=\"\",\"\",IF(OR(H42=\"定数\",H42=\"天窓\"),\"\",IF(H42=\"庇なし＊4\",IF(OR('3_開口部の寸法等の入力'!M70=\"未入力あり\",'3_開口部の寸法等の入力'!M70=\"y1、Zは入力不要\"),'3_開口部の寸法等の入力'!AB70,20),'3_開口部の寸法等の入力'!AB70)))","v":""},{"$f":"IF('3_開口部の寸法等の入力'!AQ70=\"\",\"\",IF(OR(H42=\"定数\",H42=\"天窓\"),\"\",IF(H42=\"庇なし＊4\",IF(OR('3_開口部の寸法等の入力'!M70=\"未入力あり\",'3_開口部の寸法等の入力'!M70=\"y1、Zは入力不要\"),'3_開口部の寸法等の入力'!AC70,20),'3_開口部の寸法等の入力'!AC70)))","v":""},{"$f":"IF('3_開口部の寸法等の入力'!AQ70=\"\",\"\",IF(OR(H42=\"定数\",H42=\"天窓\"),\"\",'3_開口部の寸法等の入力'!AJ70))","v":""},{"$f":"IF('3_開口部の寸法等の入力'!AQ70=\"\",\"\",IF(OR(H42=\"定数\",H42=\"天窓\"),\"\",'3_開口部の寸法等の入力'!AK70))","v":""},{"$f":"IF('3_開口部の寸法等の入力'!AQ70=\"\",\"\",'3_開口部の寸法等の入力'!AL70)","v":""},{"$f":"IF('3_開口部の寸法等の入力'!AQ70=\"\",\"\",'3_開口部の寸法等の入力'!AM70)","v":""},{"$f":"IF('3_開口部の寸法等の入力'!AQ70=\"\",\"\",'3_開口部の寸法等の入力'!AN70)","v":""},{"$f":"IF('3_開口部の寸法等の入力'!AQ70=\"\",\"\",'3_開口部の寸法等の入力'!AO70)","v":""},null,{"$f":"IF(AND(H42=\"\",B42=\"\",C42=\"\",D42=\"\",F42=\"\",E42=\"\",I42=\"\",J42=\"\",K42=\"\",L42=\"\"),0,\"\")","v":0}]
[34,{"$f":"IF('3_開口部の寸法等の入力'!AQ71=\"\",\"\",IF('3_開口部の寸法等の入力'!B71=\"\",\"-\",'3_開口部の寸法等の入力'!B71))","v":""},{"$f":"IF('3_開口部の寸法等の入力'!AQ71=\"\",\"\",IF('3_開口部の寸法等の入力'!C71=\"\",\"-\",'3_開口部の寸法等の入力'!C71))","v":""},{"$f":"IF('3_開口部の寸法等の入力'!AQ71=\"\",\"\",IF('3_開口部の寸法等の入力'!D71=\"\",\"-\",'3_開口部の寸法等の入力'!D71))","v":""},{"$f":"IF('3_開口部の寸法等の入力'!AQ71=\"\",\"\",IF('3_開口部の寸法等の入力'!E71=\"\",\"-\",'3_開口部の寸法等の入力'!E71))","v":""},{"$f":"IF('3_開口部の寸法等の入力'!AQ71=\"\",\"\",IF('3_開口部の寸法等の入力'!F71=\"\",\"-\",'3_開口部の寸法等の入力'!F71))","v":""},{"$f":"IF('3_開口部の寸法等の入力'!AQ71=\"\",\"\",IF('3_開口部の寸法等の入力'!S71=\"\",\"-\",'3_開口部の寸法等の入力'!S71))","v":""},{"$f":"IF('3_開口部の寸法等の入力'!AQ71=\"\",\"\",IF('3_開口部の寸法等の入力'!I71=\"\",\"-\",'3_開口部の寸法等の入力'!I71))","v":""},{"$f":"IF('3_開口部の寸法等の入力'!AQ71=\"\",\"\",IF('3_開口部の寸法等の入力'!G71=\"\",\"-\",'3_開口部の寸法等の入力'!G71))","v":""},{"$f":"IF('3_開口部の寸法等の入力'!AQ71=\"\",\"\",IF(OR(H43=\"定数\",H43=\"天窓\",H43=\"庇なし＊4\"),\"\",IF('3_開口部の寸法等の入力'!J71=\"\",\"-\",'3_開口部の寸法等の入力'!J71)))","v":""},{"$f":"IF('3_開口部の寸法等の入力'!AQ71=\"\",\"\",IF('3_開口部の寸法等の入力'!H71=\"\",\"-\",'3_開口部の寸法等の入力'!H71))","v":""},{"$f":"IF('3_開口部の寸法等の入力'!AQ71=\"\",\"\",IF(OR(H43=\"定数\",H43=\"天窓\",H43=\"庇なし＊4\"),\"\",IF('3_開口部の寸法等の入力'!K71=\"\",\"-\",'3_開口部の寸法等の入力'!K71)))","v":""},{"$f":"IF('3_開口部の寸法等の入力'!AQ71=\"\",\"\",IFERROR(I43*K43,\"-\"))","v":""},{"$f":"IF('3_開口部の寸法等の入力'!AQ71=\"\",\"\",IF('3_開口部の寸法等の入力'!X71=\"\",\"-\",'3_開口部の寸法等の入力'!X71))","v":""},{"$f":"IF('3_開口部の寸法等の入力'!AQ71=\"\",\"\",IF('3_開口部の寸法等の入力'!Y71=\"\",\"-\",'3_開口部の寸法等の入力'!Y71))","v":""},{"$f":"IF('3_開口部の寸法等の入力'!AQ71=\"\",\"\",IF('3_開口部の寸法等の入力'!AA71=\"\",\"-\",'3_開口部の寸法等の入力'!AA71))","v":""},{"$f":"IF('3_開口部の寸法等の入力'!AQ71=\"\",\"\",IF(OR(H43=\"定数\",H43=\"天窓\"),\"\",IF(H43=\"庇なし＊4\",IF(OR('3_開口部の寸法等の入力'!M71=\"未入力あり\",'3_開口部の寸法等の入力'!M71=\"y1、Zは入力不要\"),'3_開口部の寸法等の入力'!AB71,20),'3_開口部の寸法等の入力'!AB71)))","v":""},{"$f":"IF('3_開口部の寸法等の入力'!AQ71=\"\",\"\",IF(OR(H43=\"定数\",H43=\"天窓\"),\"\",IF(H43=\"庇なし＊4\",IF(OR('3_開口部の寸法等の入力'!M71=\"未入力あり\",'3_開口部の寸法等の入力'!M71=\"y1、Zは入力不要\"),'3_開口部の寸法等の入力'!AC71,20),'3_開口部の寸法等の入力'!AC71)))","v":""},{"$f":"IF('3_開口部の寸法等の入力'!AQ71=\"\",\"\",IF(OR(H43=\"定数\",H43=\"天窓\"),\"\",'3_開口部の寸法等の入力'!AJ71))","v":""},{"$f":"IF('3_開口部の寸法等の入力'!AQ71=\"\",\"\",IF(OR(H43=\"定数\",H43=\"天窓\"),\"\",'3_開口部の寸法等の入力'!AK71))","v":""},{"$f":"IF('3_開口部の寸法等の入力'!AQ71=\"\",\"\",'3_開口部の寸法等の入力'!AL71)","v":""},{"$f":"IF('3_開口部の寸法等の入力'!AQ71=\"\",\"\",'3_開口部の寸法等の入力'!AM71)","v":""},{"$f":"IF('3_開口部の寸法等の入力'!AQ71=\"\",\"\",'3_開口部の寸法等の入力'!AN71)","v":""},{"$f":"IF('3_開口部の寸法等の入力'!AQ71=\"\",\"\",'3_開口部の寸法等の入力'!AO71)","v":""},null,0]
[35,{"$f":"IF('3_開口部の寸法等の入力'!AQ72=\"\",\"\",IF('3_開口部の寸法等の入力'!B72=\"\",\"-\",'3_開口部の寸法等の入力'!B72))","v":""},{"$f":"IF('3_開口部の寸法等の入力'!AQ72=\"\",\"\",IF('3_開口部の寸法等の入力'!C72=\"\",\"-\",'3_開口部の寸法等の入力'!C72))","v":""},{"$f":"IF('3_開口部の寸法等の入力'!AQ72=\"\",\"\",IF('3_開口部の寸法等の入力'!D72=\"\",\"-\",'3_開口部の寸法等の入力'!D72))","v":""},{"$f":"IF('3_開口部の寸法等の入力'!AQ72=\"\",\"\",IF('3_開口部の寸法等の入力'!E72=\"\",\"-\",'3_開口部の寸法等の入力'!E72))","v":""},{"$f":"IF('3_開口部の寸法等の入力'!AQ72=\"\",\"\",IF('3_開口部の寸法等の入力'!F72=\"\",\"-\",'3_開口部の寸法等の入力'!F72))","v":""},{"$f":"IF('3_開口部の寸法等の入力'!AQ72=\"\",\"\",IF('3_開口部の寸法等の入力'!S72=\"\",\"-\",'3_開口部の寸法等の入力'!S72))","v":""},{"$f":"IF('3_開口部の寸法等の入力'!AQ72=\"\",\"\",IF('3_開口部の寸法等の入力'!I72=\"\",\"-\",'3_開口部の寸法等の入力'!I72))","v":""},{"$f":"IF('3_開口部の寸法等の入力'!AQ72=\"\",\"\",IF('3_開口部の寸法等の入力'!G72=\"\",\"-\",'3_開口部の寸法等の入力'!G72))","v":""},{"$f":"IF('3_開口部の寸法等の入力'!AQ72=\"\",\"\",IF(OR(H44=\"定数\",H44=\"天窓\",H44=\"庇なし＊4\"),\"\",IF('3_開口部の寸法等の入力'!J72=\"\",\"-\",'3_開口部の寸法等の入力'!J72)))","v":""},{"$f":"IF('3_開口部の寸法等の入力'!AQ72=\"\",\"\",IF('3_開口部の寸法等の入力'!H72=\"\",\"-\",'3_開口部の寸法等の入力'!H72))","v":""},{"$f":"IF('3_開口部の寸法等の入力'!AQ72=\"\",\"\",IF(OR(H44=\"定数\",H44=\"天窓\",H44=\"庇なし＊4\"),\"\",IF('3_開口部の寸法等の入力'!K72=\"\",\"-\",'3_開口部の寸法等の入力'!K72)))","v":""},{"$f":"IF('3_開口部の寸法等の入力'!AQ72=\"\",\"\",IFERROR(I44*K44,\"-\"))","v":""},{"$f":"IF('3_開口部の寸法等の入力'!AQ72=\"\",\"\",IF('3_開口部の寸法等の入力'!X72=\"\",\"-\",'3_開口部の寸法等の入力'!X72))","v":""},{"$f":"IF('3_開口部の寸法等の入力'!AQ72=\"\",\"\",IF('3_開口部の寸法等の入力'!Y72=\"\",\"-\",'3_開口部の寸法等の入力'!Y72))","v":""},{"$f":"IF('3_開口部の寸法等の入力'!AQ72=\"\",\"\",IF('3_開口部の寸法等の入力'!AA72=\"\",\"-\",'3_開口部の寸法等の入力'!AA72))","v":""},{"$f":"IF('3_開口部の寸法等の入力'!AQ72=\"\",\"\",IF(OR(H44=\"定数\",H44=\"天窓\"),\"\",IF(H44=\"庇なし＊4\",IF(OR('3_開口部の寸法等の入力'!M72=\"未入力あり\",'3_開口部の寸法等の入力'!M72=\"y1、Zは入力不要\"),'3_開口部の寸法等の入力'!AB72,20),'3_開口部の寸法等の入力'!AB72)))","v":""},{"$f":"IF('3_開口部の寸法等の入力'!AQ72=\"\",\"\",IF(OR(H44=\"定数\",H44=\"天窓\"),\"\",IF(H44=\"庇なし＊4\",IF(OR('3_開口部の寸法等の入力'!M72=\"未入力あり\",'3_開口部の寸法等の入力'!M72=\"y1、Zは入力不要\"),'3_開口部の寸法等の入力'!AC72,20),'3_開口部の寸法等の入力'!AC72)))","v":""},{"$f":"IF('3_開口部の寸法等の入力'!AQ72=\"\",\"\",IF(OR(H44=\"定数\",H44=\"天窓\"),\"\",'3_開口部の寸法等の入力'!AJ72))","v":""},{"$f":"IF('3_開口部の寸法等の入力'!AQ72=\"\",\"\",IF(OR(H44=\"定数\",H44=\"天窓\"),\"\",'3_開口部の寸法等の入力'!AK72))","v":""},{"$f":"IF('3_開口部の寸法等の入力'!AQ72=\"\",\"\",'3_開口部の寸法等の入力'!AL72)","v":""},{"$f":"IF('3_開口部の寸法等の入力'!AQ72=\"\",\"\",'3_開口部の寸法等の入力'!AM72)","v":""},{"$f":"IF('3_開口部の寸法等の入力'!AQ72=\"\",\"\",'3_開口部の寸法等の入力'!AN72)","v":""},{"$f":"IF('3_開口部の寸法等の入力'!AQ72=\"\",\"\",'3_開口部の寸法等の入力'!AO72)","v":""},null,0]
[36,{"$f":"IF('3_開口部の寸法等の入力'!AQ73=\"\",\"\",IF('3_開口部の寸法等の入力'!B73=\"\",\"-\",'3_開口部の寸法等の入力'!B73))","v":""},{"$f":"IF('3_開口部の寸法等の入力'!AQ73=\"\",\"\",IF('3_開口部の寸法等の入力'!C73=\"\",\"-\",'3_開口部の寸法等の入力'!C73))","v":""},{"$f":"IF('3_開口部の寸法等の入力'!AQ73=\"\",\"\",IF('3_開口部の寸法等の入力'!D73=\"\",\"-\",'3_開口部の寸法等の入力'!D73))","v":""},{"$f":"IF('3_開口部の寸法等の入力'!AQ73=\"\",\"\",IF('3_開口部の寸法等の入力'!E73=\"\",\"-\",'3_開口部の寸法等の入力'!E73))","v":""},{"$f":"IF('3_開口部の寸法等の入力'!AQ73=\"\",\"\",IF('3_開口部の寸法等の入力'!F73=\"\",\"-\",'3_開口部の寸法等の入力'!F73))","v":""},{"$f":"IF('3_開口部の寸法等の入力'!AQ73=\"\",\"\",IF('3_開口部の寸法等の入力'!S73=\"\",\"-\",'3_開口部の寸法等の入力'!S73))","v":""},{"$f":"IF('3_開口部の寸法等の入力'!AQ73=\"\",\"\",IF('3_開口部の寸法等の入力'!I73=\"\",\"-\",'3_開口部の寸法等の入力'!I73))","v":""},{"$f":"IF('3_開口部の寸法等の入力'!AQ73=\"\",\"\",IF('3_開口部の寸法等の入力'!G73=\"\",\"-\",'3_開口部の寸法等の入力'!G73))","v":""},{"$f":"IF('3_開口部の寸法等の入力'!AQ73=\"\",\"\",IF(OR(H45=\"定数\",H45=\"天窓\",H45=\"庇なし＊4\"),\"\",IF('3_開口部の寸法等の入力'!J73=\"\",\"-\",'3_開口部の寸法等の入力'!J73)))","v":""},{"$f":"IF('3_開口部の寸法等の入力'!AQ73=\"\",\"\",IF('3_開口部の寸法等の入力'!H73=\"\",\"-\",'3_開口部の寸法等の入力'!H73))","v":""},{"$f":"IF('3_開口部の寸法等の入力'!AQ73=\"\",\"\",IF(OR(H45=\"定数\",H45=\"天窓\",H45=\"庇なし＊4\"),\"\",IF('3_開口部の寸法等の入力'!K73=\"\",\"-\",'3_開口部の寸法等の入力'!K73)))","v":""},{"$f":"IF('3_開口部の寸法等の入力'!AQ73=\"\",\"\",IFERROR(I45*K45,\"-\"))","v":""},{"$f":"IF('3_開口部の寸法等の入力'!AQ73=\"\",\"\",IF('3_開口部の寸法等の入力'!X73=\"\",\"-\",'3_開口部の寸法等の入力'!X73))","v":""},{"$f":"IF('3_開口部の寸法等の入力'!AQ73=\"\",\"\",IF('3_開口部の寸法等の入力'!Y73=\"\",\"-\",'3_開口部の寸法等の入力'!Y73))","v":""},{"$f":"IF('3_開口部の寸法等の入力'!AQ73=\"\",\"\",IF('3_開口部の寸法等の入力'!AA73=\"\",\"-\",'3_開口部の寸法等の入力'!AA73))","v":""},{"$f":"IF('3_開口部の寸法等の入力'!AQ73=\"\",\"\",IF(OR(H45=\"定数\",H45=\"天窓\"),\"\",IF(H45=\"庇なし＊4\",IF(OR('3_開口部の寸法等の入力'!M73=\"未入力あり\",'3_開口部の寸法等の入力'!M73=\"y1、Zは入力不要\"),'3_開口部の寸法等の入力'!AB73,20),'3_開口部の寸法等の入力'!AB73)))","v":""},{"$f":"IF('3_開口部の寸法等の入力'!AQ73=\"\",\"\",IF(OR(H45=\"定数\",H45=\"天窓\"),\"\",IF(H45=\"庇なし＊4\",IF(OR('3_開口部の寸法等の入力'!M73=\"未入力あり\",'3_開口部の寸法等の入力'!M73=\"y1、Zは入力不要\"),'3_開口部の寸法等の入力'!AC73,20),'3_開口部の寸法等の入力'!AC73)))","v":""},{"$f":"IF('3_開口部の寸法等の入力'!AQ73=\"\",\"\",IF(OR(H45=\"定数\",H45=\"天窓\"),\"\",'3_開口部の寸法等の入力'!AJ73))","v":""},{"$f":"IF('3_開口部の寸法等の入力'!AQ73=\"\",\"\",IF(OR(H45=\"定数\",H45=\"天窓\"),\"\",'3_開口部の寸法等の入力'!AK73))","v":""},{"$f":"IF('3_開口部の寸法等の入力'!AQ73=\"\",\"\",'3_開口部の寸法等の入力'!AL73)","v":""},{"$f":"IF('3_開口部の寸法等の入力'!AQ73=\"\",\"\",'3_開口部の寸法等の入力'!AM73)","v":""},{"$f":"IF('3_開口部の寸法等の入力'!AQ73=\"\",\"\",'3_開口部の寸法等の入力'!AN73)","v":""},{"$f":"IF('3_開口部の寸法等の入力'!AQ73=\"\",\"\",'3_開口部の寸法等の入力'!AO73)","v":""},null,0]
[37,{"$f":"IF('3_開口部の寸法等の入力'!AQ74=\"\",\"\",IF('3_開口部の寸法等の入力'!B74=\"\",\"-\",'3_開口部の寸法等の入力'!B74))","v":""},{"$f":"IF('3_開口部の寸法等の入力'!AQ74=\"\",\"\",IF('3_開口部の寸法等の入力'!C74=\"\",\"-\",'3_開口部の寸法等の入力'!C74))","v":""},{"$f":"IF('3_開口部の寸法等の入力'!AQ74=\"\",\"\",IF('3_開口部の寸法等の入力'!D74=\"\",\"-\",'3_開口部の寸法等の入力'!D74))","v":""},{"$f":"IF('3_開口部の寸法等の入力'!AQ74=\"\",\"\",IF('3_開口部の寸法等の入力'!E74=\"\",\"-\",'3_開口部の寸法等の入力'!E74))","v":""},{"$f":"IF('3_開口部の寸法等の入力'!AQ74=\"\",\"\",IF('3_開口部の寸法等の入力'!F74=\"\",\"-\",'3_開口部の寸法等の入力'!F74))","v":""},{"$f":"IF('3_開口部の寸法等の入力'!AQ74=\"\",\"\",IF('3_開口部の寸法等の入力'!S74=\"\",\"-\",'3_開口部の寸法等の入力'!S74))","v":""},{"$f":"IF('3_開口部の寸法等の入力'!AQ74=\"\",\"\",IF('3_開口部の寸法等の入力'!I74=\"\",\"-\",'3_開口部の寸法等の入力'!I74))","v":""},{"$f":"IF('3_開口部の寸法等の入力'!AQ74=\"\",\"\",IF('3_開口部の寸法等の入力'!G74=\"\",\"-\",'3_開口部の寸法等の入力'!G74))","v":""},{"$f":"IF('3_開口部の寸法等の入力'!AQ74=\"\",\"\",IF(OR(H46=\"定数\",H46=\"天窓\",H46=\"庇なし＊4\"),\"\",IF('3_開口部の寸法等の入力'!J74=\"\",\"-\",'3_開口部の寸法等の入力'!J74)))","v":""},{"$f":"IF('3_開口部の寸法等の入力'!AQ74=\"\",\"\",IF('3_開口部の寸法等の入力'!H74=\"\",\"-\",'3_開口部の寸法等の入力'!H74))","v":""},{"$f":"IF('3_開口部の寸法等の入力'!AQ74=\"\",\"\",IF(OR(H46=\"定数\",H46=\"天窓\",H46=\"庇なし＊4\"),\"\",IF('3_開口部の寸法等の入力'!K74=\"\",\"-\",'3_開口部の寸法等の入力'!K74)))","v":""},{"$f":"IF('3_開口部の寸法等の入力'!AQ74=\"\",\"\",IFERROR(I46*K46,\"-\"))","v":""},{"$f":"IF('3_開口部の寸法等の入力'!AQ74=\"\",\"\",IF('3_開口部の寸法等の入力'!X74=\"\",\"-\",'3_開口部の寸法等の入力'!X74))","v":""},{"$f":"IF('3_開口部の寸法等の入力'!AQ74=\"\",\"\",IF('3_開口部の寸法等の入力'!Y74=\"\",\"-\",'3_開口部の寸法等の入力'!Y74))","v":""},{"$f":"IF('3_開口部の寸法等の入力'!AQ74=\"\",\"\",IF('3_開口部の寸法等の入力'!AA74=\"\",\"-\",'3_開口部の寸法等の入力'!AA74))","v":""},{"$f":"IF('3_開口部の寸法等の入力'!AQ74=\"\",\"\",IF(OR(H46=\"定数\",H46=\"天窓\"),\"\",IF(H46=\"庇なし＊4\",IF(OR('3_開口部の寸法等の入力'!M74=\"未入力あり\",'3_開口部の寸法等の入力'!M74=\"y1、Zは入力不要\"),'3_開口部の寸法等の入力'!AB74,20),'3_開口部の寸法等の入力'!AB74)))","v":""},{"$f":"IF('3_開口部の寸法等の入力'!AQ74=\"\",\"\",IF(OR(H46=\"定数\",H46=\"天窓\"),\"\",IF(H46=\"庇なし＊4\",IF(OR('3_開口部の寸法等の入力'!M74=\"未入力あり\",'3_開口部の寸法等の入力'!M74=\"y1、Zは入力不要\"),'3_開口部の寸法等の入力'!AC74,20),'3_開口部の寸法等の入力'!AC74)))","v":""},{"$f":"IF('3_開口部の寸法等の入力'!AQ74=\"\",\"\",IF(OR(H46=\"定数\",H46=\"天窓\"),\"\",'3_開口部の寸法等の入力'!AJ74))","v":""},{"$f":"IF('3_開口部の寸法等の入力'!AQ74=\"\",\"\",IF(OR(H46=\"定数\",H46=\"天窓\"),\"\",'3_開口部の寸法等の入力'!AK74))","v":""},{"$f":"IF('3_開口部の寸法等の入力'!AQ74=\"\",\"\",'3_開口部の寸法等の入力'!AL74)","v":""},{"$f":"IF('3_開口部の寸法等の入力'!AQ74=\"\",\"\",'3_開口部の寸法等の入力'!AM74)","v":""},{"$f":"IF('3_開口部の寸法等の入力'!AQ74=\"\",\"\",'3_開口部の寸法等の入力'!AN74)","v":""},{"$f":"IF('3_開口部の寸法等の入力'!AQ74=\"\",\"\",'3_開口部の寸法等の入力'!AO74)","v":""},null,0]
[38,{"$f":"IF('3_開口部の寸法等の入力'!AQ75=\"\",\"\",IF('3_開口部の寸法等の入力'!B75=\"\",\"-\",'3_開口部の寸法等の入力'!B75))","v":""},{"$f":"IF('3_開口部の寸法等の入力'!AQ75=\"\",\"\",IF('3_開口部の寸法等の入力'!C75=\"\",\"-\",'3_開口部の寸法等の入力'!C75))","v":""},{"$f":"IF('3_開口部の寸法等の入力'!AQ75=\"\",\"\",IF('3_開口部の寸法等の入力'!D75=\"\",\"-\",'3_開口部の寸法等の入力'!D75))","v":""},{"$f":"IF('3_開口部の寸法等の入力'!AQ75=\"\",\"\",IF('3_開口部の寸法等の入力'!E75=\"\",\"-\",'3_開口部の寸法等の入力'!E75))","v":""},{"$f":"IF('3_開口部の寸法等の入力'!AQ75=\"\",\"\",IF('3_開口部の寸法等の入力'!F75=\"\",\"-\",'3_開口部の寸法等の入力'!F75))","v":""},{"$f":"IF('3_開口部の寸法等の入力'!AQ75=\"\",\"\",IF('3_開口部の寸法等の入力'!S75=\"\",\"-\",'3_開口部の寸法等の入力'!S75))","v":""},{"$f":"IF('3_開口部の寸法等の入力'!AQ75=\"\",\"\",IF('3_開口部の寸法等の入力'!I75=\"\",\"-\",'3_開口部の寸法等の入力'!I75))","v":""},{"$f":"IF('3_開口部の寸法等の入力'!AQ75=\"\",\"\",IF('3_開口部の寸法等の入力'!G75=\"\",\"-\",'3_開口部の寸法等の入力'!G75))","v":""},{"$f":"IF('3_開口部の寸法等の入力'!AQ75=\"\",\"\",IF(OR(H47=\"定数\",H47=\"天窓\",H47=\"庇なし＊4\"),\"\",IF('3_開口部の寸法等の入力'!J75=\"\",\"-\",'3_開口部の寸法等の入力'!J75)))","v":""},{"$f":"IF('3_開口部の寸法等の入力'!AQ75=\"\",\"\",IF('3_開口部の寸法等の入力'!H75=\"\",\"-\",'3_開口部の寸法等の入力'!H75))","v":""},{"$f":"IF('3_開口部の寸法等の入力'!AQ75=\"\",\"\",IF(OR(H47=\"定数\",H47=\"天窓\",H47=\"庇なし＊4\"),\"\",IF('3_開口部の寸法等の入力'!K75=\"\",\"-\",'3_開口部の寸法等の入力'!K75)))","v":""},{"$f":"IF('3_開口部の寸法等の入力'!AQ75=\"\",\"\",IFERROR(I47*K47,\"-\"))","v":""},{"$f":"IF('3_開口部の寸法等の入力'!AQ75=\"\",\"\",IF('3_開口部の寸法等の入力'!X75=\"\",\"-\",'3_開口部の寸法等の入力'!X75))","v":""},{"$f":"IF('3_開口部の寸法等の入力'!AQ75=\"\",\"\",IF('3_開口部の寸法等の入力'!Y75=\"\",\"-\",'3_開口部の寸法等の入力'!Y75))","v":""},{"$f":"IF('3_開口部の寸法等の入力'!AQ75=\"\",\"\",IF('3_開口部の寸法等の入力'!AA75=\"\",\"-\",'3_開口部の寸法等の入力'!AA75))","v":""},{"$f":"IF('3_開口部の寸法等の入力'!AQ75=\"\",\"\",IF(OR(H47=\"定数\",H47=\"天窓\"),\"\",IF(H47=\"庇なし＊4\",IF(OR('3_開口部の寸法等の入力'!M75=\"未入力あり\",'3_開口部の寸法等の入力'!M75=\"y1、Zは入力不要\"),'3_開口部の寸法等の入力'!AB75,20),'3_開口部の寸法等の入力'!AB75)))","v":""},{"$f":"IF('3_開口部の寸法等の入力'!AQ75=\"\",\"\",IF(OR(H47=\"定数\",H47=\"天窓\"),\"\",IF(H47=\"庇なし＊4\",IF(OR('3_開口部の寸法等の入力'!M75=\"未入力あり\",'3_開口部の寸法等の入力'!M75=\"y1、Zは入力不要\"),'3_開口部の寸法等の入力'!AC75,20),'3_開口部の寸法等の入力'!AC75)))","v":""},{"$f":"IF('3_開口部の寸法等の入力'!AQ75=\"\",\"\",IF(OR(H47=\"定数\",H47=\"天窓\"),\"\",'3_開口部の寸法等の入力'!AJ75))","v":""},{"$f":"IF('3_開口部の寸法等の入力'!AQ75=\"\",\"\",IF(OR(H47=\"定数\",H47=\"天窓\"),\"\",'3_開口部の寸法等の入力'!AK75))","v":""},{"$f":"IF('3_開口部の寸法等の入力'!AQ75=\"\",\"\",'3_開口部の寸法等の入力'!AL75)","v":""},{"$f":"IF('3_開口部の寸法等の入力'!AQ75=\"\",\"\",'3_開口部の寸法等の入力'!AM75)","v":""},{"$f":"IF('3_開口部の寸法等の入力'!AQ75=\"\",\"\",'3_開口部の寸法等の入力'!AN75)","v":""},{"$f":"IF('3_開口部の寸法等の入力'!AQ75=\"\",\"\",'3_開口部の寸法等の入力'!AO75)","v":""},null,0]
[39,{"$f":"IF('3_開口部の寸法等の入力'!AQ76=\"\",\"\",IF('3_開口部の寸法等の入力'!B76=\"\",\"-\",'3_開口部の寸法等の入力'!B76))","v":""},{"$f":"IF('3_開口部の寸法等の入力'!AQ76=\"\",\"\",IF('3_開口部の寸法等の入力'!C76=\"\",\"-\",'3_開口部の寸法等の入力'!C76))","v":""},{"$f":"IF('3_開口部の寸法等の入力'!AQ76=\"\",\"\",IF('3_開口部の寸法等の入力'!D76=\"\",\"-\",'3_開口部の寸法等の入力'!D76))","v":""},{"$f":"IF('3_開口部の寸法等の入力'!AQ76=\"\",\"\",IF('3_開口部の寸法等の入力'!E76=\"\",\"-\",'3_開口部の寸法等の入力'!E76))","v":""},{"$f":"IF('3_開口部の寸法等の入力'!AQ76=\"\",\"\",IF('3_開口部の寸法等の入力'!F76=\"\",\"-\",'3_開口部の寸法等の入力'!F76))","v":""},{"$f":"IF('3_開口部の寸法等の入力'!AQ76=\"\",\"\",IF('3_開口部の寸法等の入力'!S76=\"\",\"-\",'3_開口部の寸法等の入力'!S76))","v":""},{"$f":"IF('3_開口部の寸法等の入力'!AQ76=\"\",\"\",IF('3_開口部の寸法等の入力'!I76=\"\",\"-\",'3_開口部の寸法等の入力'!I76))","v":""},{"$f":"IF('3_開口部の寸法等の入力'!AQ76=\"\",\"\",IF('3_開口部の寸法等の入力'!G76=\"\",\"-\",'3_開口部の寸法等の入力'!G76))","v":""},{"$f":"IF('3_開口部の寸法等の入力'!AQ76=\"\",\"\",IF(OR(H48=\"定数\",H48=\"天窓\",H48=\"庇なし＊4\"),\"\",IF('3_開口部の寸法等の入力'!J76=\"\",\"-\",'3_開口部の寸法等の入力'!J76)))","v":""},{"$f":"IF('3_開口部の寸法等の入力'!AQ76=\"\",\"\",IF('3_開口部の寸法等の入力'!H76=\"\",\"-\",'3_開口部の寸法等の入力'!H76))","v":""},{"$f":"IF('3_開口部の寸法等の入力'!AQ76=\"\",\"\",IF(OR(H48=\"定数\",H48=\"天窓\",H48=\"庇なし＊4\"),\"\",IF('3_開口部の寸法等の入力'!K76=\"\",\"-\",'3_開口部の寸法等の入力'!K76)))","v":""},{"$f":"IF('3_開口部の寸法等の入力'!AQ76=\"\",\"\",IFERROR(I48*K48,\"-\"))","v":""},{"$f":"IF('3_開口部の寸法等の入力'!AQ76=\"\",\"\",IF('3_開口部の寸法等の入力'!X76=\"\",\"-\",'3_開口部の寸法等の入力'!X76))","v":""},{"$f":"IF('3_開口部の寸法等の入力'!AQ76=\"\",\"\",IF('3_開口部の寸法等の入力'!Y76=\"\",\"-\",'3_開口部の寸法等の入力'!Y76))","v":""},{"$f":"IF('3_開口部の寸法等の入力'!AQ76=\"\",\"\",IF('3_開口部の寸法等の入力'!AA76=\"\",\"-\",'3_開口部の寸法等の入力'!AA76))","v":""},{"$f":"IF('3_開口部の寸法等の入力'!AQ76=\"\",\"\",IF(OR(H48=\"定数\",H48=\"天窓\"),\"\",IF(H48=\"庇なし＊4\",IF(OR('3_開口部の寸法等の入力'!M76=\"未入力あり\",'3_開口部の寸法等の入力'!M76=\"y1、Zは入力不要\"),'3_開口部の寸法等の入力'!AB76,20),'3_開口部の寸法等の入力'!AB76)))","v":""},{"$f":"IF('3_開口部の寸法等の入力'!AQ76=\"\",\"\",IF(OR(H48=\"定数\",H48=\"天窓\"),\"\",IF(H48=\"庇なし＊4\",IF(OR('3_開口部の寸法等の入力'!M76=\"未入力あり\",'3_開口部の寸法等の入力'!M76=\"y1、Zは入力不要\"),'3_開口部の寸法等の入力'!AC76,20),'3_開口部の寸法等の入力'!AC76)))","v":""},{"$f":"IF('3_開口部の寸法等の入力'!AQ76=\"\",\"\",IF(OR(H48=\"定数\",H48=\"天窓\"),\"\",'3_開口部の寸法等の入力'!AJ76))","v":""},{"$f":"IF('3_開口部の寸法等の入力'!AQ76=\"\",\"\",IF(OR(H48=\"定数\",H48=\"天窓\"),\"\",'3_開口部の寸法等の入力'!AK76))","v":""},{"$f":"IF('3_開口部の寸法等の入力'!AQ76=\"\",\"\",'3_開口部の寸法等の入力'!AL76)","v":""},{"$f":"IF('3_開口部の寸法等の入力'!AQ76=\"\",\"\",'3_開口部の寸法等の入力'!AM76)","v":""},{"$f":"IF('3_開口部の寸法等の入力'!AQ76=\"\",\"\",'3_開口部の寸法等の入力'!AN76)","v":""},{"$f":"IF('3_開口部の寸法等の入力'!AQ76=\"\",\"\",'3_開口部の寸法等の入力'!AO76)","v":""},null,0]
[40,{"$f":"IF('3_開口部の寸法等の入力'!AQ77=\"\",\"\",IF('3_開口部の寸法等の入力'!B77=\"\",\"-\",'3_開口部の寸法等の入力'!B77))","v":""},{"$f":"IF('3_開口部の寸法等の入力'!AQ77=\"\",\"\",IF('3_開口部の寸法等の入力'!C77=\"\",\"-\",'3_開口部の寸法等の入力'!C77))","v":""},{"$f":"IF('3_開口部の寸法等の入力'!AQ77=\"\",\"\",IF('3_開口部の寸法等の入力'!D77=\"\",\"-\",'3_開口部の寸法等の入力'!D77))","v":""},{"$f":"IF('3_開口部の寸法等の入力'!AQ77=\"\",\"\",IF('3_開口部の寸法等の入力'!E77=\"\",\"-\",'3_開口部の寸法等の入力'!E77))","v":""},{"$f":"IF('3_開口部の寸法等の入力'!AQ77=\"\",\"\",IF('3_開口部の寸法等の入力'!F77=\"\",\"-\",'3_開口部の寸法等の入力'!F77))","v":""},{"$f":"IF('3_開口部の寸法等の入力'!AQ77=\"\",\"\",IF('3_開口部の寸法等の入力'!S77=\"\",\"-\",'3_開口部の寸法等の入力'!S77))","v":""},{"$f":"IF('3_開口部の寸法等の入力'!AQ77=\"\",\"\",IF('3_開口部の寸法等の入力'!I77=\"\",\"-\",'3_開口部の寸法等の入力'!I77))","v":""},{"$f":"IF('3_開口部の寸法等の入力'!AQ77=\"\",\"\",IF('3_開口部の寸法等の入力'!G77=\"\",\"-\",'3_開口部の寸法等の入力'!G77))","v":""},{"$f":"IF('3_開口部の寸法等の入力'!AQ77=\"\",\"\",IF(OR(H49=\"定数\",H49=\"天窓\",H49=\"庇なし＊4\"),\"\",IF('3_開口部の寸法等の入力'!J77=\"\",\"-\",'3_開口部の寸法等の入力'!J77)))","v":""},{"$f":"IF('3_開口部の寸法等の入力'!AQ77=\"\",\"\",IF('3_開口部の寸法等の入力'!H77=\"\",\"-\",'3_開口部の寸法等の入力'!H77))","v":""},{"$f":"IF('3_開口部の寸法等の入力'!AQ77=\"\",\"\",IF(OR(H49=\"定数\",H49=\"天窓\",H49=\"庇なし＊4\"),\"\",IF('3_開口部の寸法等の入力'!K77=\"\",\"-\",'3_開口部の寸法等の入力'!K77)))","v":""},{"$f":"IF('3_開口部の寸法等の入力'!AQ77=\"\",\"\",IFERROR(I49*K49,\"-\"))","v":""},{"$f":"IF('3_開口部の寸法等の入力'!AQ77=\"\",\"\",IF('3_開口部の寸法等の入力'!X77=\"\",\"-\",'3_開口部の寸法等の入力'!X77))","v":""},{"$f":"IF('3_開口部の寸法等の入力'!AQ77=\"\",\"\",IF('3_開口部の寸法等の入力'!Y77=\"\",\"-\",'3_開口部の寸法等の入力'!Y77))","v":""},{"$f":"IF('3_開口部の寸法等の入力'!AQ77=\"\",\"\",IF('3_開口部の寸法等の入力'!AA77=\"\",\"-\",'3_開口部の寸法等の入力'!AA77))","v":""},{"$f":"IF('3_開口部の寸法等の入力'!AQ77=\"\",\"\",IF(OR(H49=\"定数\",H49=\"天窓\"),\"\",IF(H49=\"庇なし＊4\",IF(OR('3_開口部の寸法等の入力'!M77=\"未入力あり\",'3_開口部の寸法等の入力'!M77=\"y1、Zは入力不要\"),'3_開口部の寸法等の入力'!AB77,20),'3_開口部の寸法等の入力'!AB77)))","v":""},{"$f":"IF('3_開口部の寸法等の入力'!AQ77=\"\",\"\",IF(OR(H49=\"定数\",H49=\"天窓\"),\"\",IF(H49=\"庇なし＊4\",IF(OR('3_開口部の寸法等の入力'!M77=\"未入力あり\",'3_開口部の寸法等の入力'!M77=\"y1、Zは入力不要\"),'3_開口部の寸法等の入力'!AC77,20),'3_開口部の寸法等の入力'!AC77)))","v":""},{"$f":"IF('3_開口部の寸法等の入力'!AQ77=\"\",\"\",IF(OR(H49=\"定数\",H49=\"天窓\"),\"\",'3_開口部の寸法等の入力'!AJ77))","v":""},{"$f":"IF('3_開口部の寸法等の入力'!AQ77=\"\",\"\",IF(OR(H49=\"定数\",H49=\"天窓\"),\"\",'3_開口部の寸法等の入力'!AK77))","v":""},{"$f":"IF('3_開口部の寸法等の入力'!AQ77=\"\",\"\",'3_開口部の寸法等の入力'!AL77)","v":""},{"$f":"IF('3_開口部の寸法等の入力'!AQ77=\"\",\"\",'3_開口部の寸法等の入力'!AM77)","v":""},{"$f":"IF('3_開口部の寸法等の入力'!AQ77=\"\",\"\",'3_開口部の寸法等の入力'!AN77)","v":""},{"$f":"IF('3_開口部の寸法等の入力'!AQ77=\"\",\"\",'3_開口部の寸法等の入力'!AO77)","v":""},null,0]
[41,{"$f":"IF('3_開口部の寸法等の入力'!AQ78=\"\",\"\",IF('3_開口部の寸法等の入力'!B78=\"\",\"-\",'3_開口部の寸法等の入力'!B78))","v":""},{"$f":"IF('3_開口部の寸法等の入力'!AQ78=\"\",\"\",IF('3_開口部の寸法等の入力'!C78=\"\",\"-\",'3_開口部の寸法等の入力'!C78))","v":""},{"$f":"IF('3_開口部の寸法等の入力'!AQ78=\"\",\"\",IF('3_開口部の寸法等の入力'!D78=\"\",\"-\",'3_開口部の寸法等の入力'!D78))","v":""},{"$f":"IF('3_開口部の寸法等の入力'!AQ78=\"\",\"\",IF('3_開口部の寸法等の入力'!E78=\"\",\"-\",'3_開口部の寸法等の入力'!E78))","v":""},{"$f":"IF('3_開口部の寸法等の入力'!AQ78=\"\",\"\",IF('3_開口部の寸法等の入力'!F78=\"\",\"-\",'3_開口部の寸法等の入力'!F78))","v":""},{"$f":"IF('3_開口部の寸法等の入力'!AQ78=\"\",\"\",IF('3_開口部の寸法等の入力'!S78=\"\",\"-\",'3_開口部の寸法等の入力'!S78))","v":""},{"$f":"IF('3_開口部の寸法等の入力'!AQ78=\"\",\"\",IF('3_開口部の寸法等の入力'!I78=\"\",\"-\",'3_開口部の寸法等の入力'!I78))","v":""},{"$f":"IF('3_開口部の寸法等の入力'!AQ78=\"\",\"\",IF('3_開口部の寸法等の入力'!G78=\"\",\"-\",'3_開口部の寸法等の入力'!G78))","v":""},{"$f":"IF('3_開口部の寸法等の入力'!AQ78=\"\",\"\",IF(OR(H50=\"定数\",H50=\"天窓\",H50=\"庇なし＊4\"),\"\",IF('3_開口部の寸法等の入力'!J78=\"\",\"-\",'3_開口部の寸法等の入力'!J78)))","v":""},{"$f":"IF('3_開口部の寸法等の入力'!AQ78=\"\",\"\",IF('3_開口部の寸法等の入力'!H78=\"\",\"-\",'3_開口部の寸法等の入力'!H78))","v":""},{"$f":"IF('3_開口部の寸法等の入力'!AQ78=\"\",\"\",IF(OR(H50=\"定数\",H50=\"天窓\",H50=\"庇なし＊4\"),\"\",IF('3_開口部の寸法等の入力'!K78=\"\",\"-\",'3_開口部の寸法等の入力'!K78)))","v":""},{"$f":"IF('3_開口部の寸法等の入力'!AQ78=\"\",\"\",IFERROR(I50*K50,\"-\"))","v":""},{"$f":"IF('3_開口部の寸法等の入力'!AQ78=\"\",\"\",IF('3_開口部の寸法等の入力'!X78=\"\",\"-\",'3_開口部の寸法等の入力'!X78))","v":""},{"$f":"IF('3_開口部の寸法等の入力'!AQ78=\"\",\"\",IF('3_開口部の寸法等の入力'!Y78=\"\",\"-\",'3_開口部の寸法等の入力'!Y78))","v":""},{"$f":"IF('3_開口部の寸法等の入力'!AQ78=\"\",\"\",IF('3_開口部の寸法等の入力'!AA78=\"\",\"-\",'3_開口部の寸法等の入力'!AA78))","v":""},{"$f":"IF('3_開口部の寸法等の入力'!AQ78=\"\",\"\",IF(OR(H50=\"定数\",H50=\"天窓\"),\"\",IF(H50=\"庇なし＊4\",IF(OR('3_開口部の寸法等の入力'!M78=\"未入力あり\",'3_開口部の寸法等の入力'!M78=\"y1、Zは入力不要\"),'3_開口部の寸法等の入力'!AB78,20),'3_開口部の寸法等の入力'!AB78)))","v":""},{"$f":"IF('3_開口部の寸法等の入力'!AQ78=\"\",\"\",IF(OR(H50=\"定数\",H50=\"天窓\"),\"\",IF(H50=\"庇なし＊4\",IF(OR('3_開口部の寸法等の入力'!M78=\"未入力あり\",'3_開口部の寸法等の入力'!M78=\"y1、Zは入力不要\"),'3_開口部の寸法等の入力'!AC78,20),'3_開口部の寸法等の入力'!AC78)))","v":""},{"$f":"IF('3_開口部の寸法等の入力'!AQ78=\"\",\"\",IF(OR(H50=\"定数\",H50=\"天窓\"),\"\",'3_開口部の寸法等の入力'!AJ78))","v":""},{"$f":"IF('3_開口部の寸法等の入力'!AQ78=\"\",\"\",IF(OR(H50=\"定数\",H50=\"天窓\"),\"\",'3_開口部の寸法等の入力'!AK78))","v":""},{"$f":"IF('3_開口部の寸法等の入力'!AQ78=\"\",\"\",'3_開口部の寸法等の入力'!AL78)","v":""},{"$f":"IF('3_開口部の寸法等の入力'!AQ78=\"\",\"\",'3_開口部の寸法等の入力'!AM78)","v":""},{"$f":"IF('3_開口部の寸法等の入力'!AQ78=\"\",\"\",'3_開口部の寸法等の入力'!AN78)","v":""},{"$f":"IF('3_開口部の寸法等の入力'!AQ78=\"\",\"\",'3_開口部の寸法等の入力'!AO78)","v":""},null,0]
[42,{"$f":"IF('3_開口部の寸法等の入力'!AQ79=\"\",\"\",IF('3_開口部の寸法等の入力'!B79=\"\",\"-\",'3_開口部の寸法等の入力'!B79))","v":""},{"$f":"IF('3_開口部の寸法等の入力'!AQ79=\"\",\"\",IF('3_開口部の寸法等の入力'!C79=\"\",\"-\",'3_開口部の寸法等の入力'!C79))","v":""},{"$f":"IF('3_開口部の寸法等の入力'!AQ79=\"\",\"\",IF('3_開口部の寸法等の入力'!D79=\"\",\"-\",'3_開口部の寸法等の入力'!D79))","v":""},{"$f":"IF('3_開口部の寸法等の入力'!AQ79=\"\",\"\",IF('3_開口部の寸法等の入力'!E79=\"\",\"-\",'3_開口部の寸法等の入力'!E79))","v":""},{"$f":"IF('3_開口部の寸法等の入力'!AQ79=\"\",\"\",IF('3_開口部の寸法等の入力'!F79=\"\",\"-\",'3_開口部の寸法等の入力'!F79))","v":""},{"$f":"IF('3_開口部の寸法等の入力'!AQ79=\"\",\"\",IF('3_開口部の寸法等の入力'!S79=\"\",\"-\",'3_開口部の寸法等の入力'!S79))","v":""},{"$f":"IF('3_開口部の寸法等の入力'!AQ79=\"\",\"\",IF('3_開口部の寸法等の入力'!I79=\"\",\"-\",'3_開口部の寸法等の入力'!I79))","v":""},{"$f":"IF('3_開口部の寸法等の入力'!AQ79=\"\",\"\",IF('3_開口部の寸法等の入力'!G79=\"\",\"-\",'3_開口部の寸法等の入力'!G79))","v":""},{"$f":"IF('3_開口部の寸法等の入力'!AQ79=\"\",\"\",IF(OR(H51=\"定数\",H51=\"天窓\",H51=\"庇なし＊4\"),\"\",IF('3_開口部の寸法等の入力'!J79=\"\",\"-\",'3_開口部の寸法等の入力'!J79)))","v":""},{"$f":"IF('3_開口部の寸法等の入力'!AQ79=\"\",\"\",IF('3_開口部の寸法等の入力'!H79=\"\",\"-\",'3_開口部の寸法等の入力'!H79))","v":""},{"$f":"IF('3_開口部の寸法等の入力'!AQ79=\"\",\"\",IF(OR(H51=\"定数\",H51=\"天窓\",H51=\"庇なし＊4\"),\"\",IF('3_開口部の寸法等の入力'!K79=\"\",\"-\",'3_開口部の寸法等の入力'!K79)))","v":""},{"$f":"IF('3_開口部の寸法等の入力'!AQ79=\"\",\"\",IFERROR(I51*K51,\"-\"))","v":""},{"$f":"IF('3_開口部の寸法等の入力'!AQ79=\"\",\"\",IF('3_開口部の寸法等の入力'!X79=\"\",\"-\",'3_開口部の寸法等の入力'!X79))","v":""},{"$f":"IF('3_開口部の寸法等の入力'!AQ79=\"\",\"\",IF('3_開口部の寸法等の入力'!Y79=\"\",\"-\",'3_開口部の寸法等の入力'!Y79))","v":""},{"$f":"IF('3_開口部の寸法等の入力'!AQ79=\"\",\"\",IF('3_開口部の寸法等の入力'!AA79=\"\",\"-\",'3_開口部の寸法等の入力'!AA79))","v":""},{"$f":"IF('3_開口部の寸法等の入力'!AQ79=\"\",\"\",IF(OR(H51=\"定数\",H51=\"天窓\"),\"\",IF(H51=\"庇なし＊4\",IF(OR('3_開口部の寸法等の入力'!M79=\"未入力あり\",'3_開口部の寸法等の入力'!M79=\"y1、Zは入力不要\"),'3_開口部の寸法等の入力'!AB79,20),'3_開口部の寸法等の入力'!AB79)))","v":""},{"$f":"IF('3_開口部の寸法等の入力'!AQ79=\"\",\"\",IF(OR(H51=\"定数\",H51=\"天窓\"),\"\",IF(H51=\"庇なし＊4\",IF(OR('3_開口部の寸法等の入力'!M79=\"未入力あり\",'3_開口部の寸法等の入力'!M79=\"y1、Zは入力不要\"),'3_開口部の寸法等の入力'!AC79,20),'3_開口部の寸法等の入力'!AC79)))","v":""},{"$f":"IF('3_開口部の寸法等の入力'!AQ79=\"\",\"\",IF(OR(H51=\"定数\",H51=\"天窓\"),\"\",'3_開口部の寸法等の入力'!AJ79))","v":""},{"$f":"IF('3_開口部の寸法等の入力'!AQ79=\"\",\"\",IF(OR(H51=\"定数\",H51=\"天窓\"),\"\",'3_開口部の寸法等の入力'!AK79))","v":""},{"$f":"IF('3_開口部の寸法等の入力'!AQ79=\"\",\"\",'3_開口部の寸法等の入力'!AL79)","v":""},{"$f":"IF('3_開口部の寸法等の入力'!AQ79=\"\",\"\",'3_開口部の寸法等の入力'!AM79)","v":""},{"$f":"IF('3_開口部の寸法等の入力'!AQ79=\"\",\"\",'3_開口部の寸法等の入力'!AN79)","v":""},{"$f":"IF('3_開口部の寸法等の入力'!AQ79=\"\",\"\",'3_開口部の寸法等の入力'!AO79)","v":""},null,0]
[43,{"$f":"IF('3_開口部の寸法等の入力'!AQ80=\"\",\"\",IF('3_開口部の寸法等の入力'!B80=\"\",\"-\",'3_開口部の寸法等の入力'!B80))","v":""},{"$f":"IF('3_開口部の寸法等の入力'!AQ80=\"\",\"\",IF('3_開口部の寸法等の入力'!C80=\"\",\"-\",'3_開口部の寸法等の入力'!C80))","v":""},{"$f":"IF('3_開口部の寸法等の入力'!AQ80=\"\",\"\",IF('3_開口部の寸法等の入力'!D80=\"\",\"-\",'3_開口部の寸法等の入力'!D80))","v":""},{"$f":"IF('3_開口部の寸法等の入力'!AQ80=\"\",\"\",IF('3_開口部の寸法等の入力'!E80=\"\",\"-\",'3_開口部の寸法等の入力'!E80))","v":""},{"$f":"IF('3_開口部の寸法等の入力'!AQ80=\"\",\"\",IF('3_開口部の寸法等の入力'!F80=\"\",\"-\",'3_開口部の寸法等の入力'!F80))","v":""},{"$f":"IF('3_開口部の寸法等の入力'!AQ80=\"\",\"\",IF('3_開口部の寸法等の入力'!S80=\"\",\"-\",'3_開口部の寸法等の入力'!S80))","v":""},{"$f":"IF('3_開口部の寸法等の入力'!AQ80=\"\",\"\",IF('3_開口部の寸法等の入力'!I80=\"\",\"-\",'3_開口部の寸法等の入力'!I80))","v":""},{"$f":"IF('3_開口部の寸法等の入力'!AQ80=\"\",\"\",IF('3_開口部の寸法等の入力'!G80=\"\",\"-\",'3_開口部の寸法等の入力'!G80))","v":""},{"$f":"IF('3_開口部の寸法等の入力'!AQ80=\"\",\"\",IF(OR(H52=\"定数\",H52=\"天窓\",H52=\"庇なし＊4\"),\"\",IF('3_開口部の寸法等の入力'!J80=\"\",\"-\",'3_開口部の寸法等の入力'!J80)))","v":""},{"$f":"IF('3_開口部の寸法等の入力'!AQ80=\"\",\"\",IF('3_開口部の寸法等の入力'!H80=\"\",\"-\",'3_開口部の寸法等の入力'!H80))","v":""},{"$f":"IF('3_開口部の寸法等の入力'!AQ80=\"\",\"\",IF(OR(H52=\"定数\",H52=\"天窓\",H52=\"庇なし＊4\"),\"\",IF('3_開口部の寸法等の入力'!K80=\"\",\"-\",'3_開口部の寸法等の入力'!K80)))","v":""},{"$f":"IF('3_開口部の寸法等の入力'!AQ80=\"\",\"\",IFERROR(I52*K52,\"-\"))","v":""},{"$f":"IF('3_開口部の寸法等の入力'!AQ80=\"\",\"\",IF('3_開口部の寸法等の入力'!X80=\"\",\"-\",'3_開口部の寸法等の入力'!X80))","v":""},{"$f":"IF('3_開口部の寸法等の入力'!AQ80=\"\",\"\",IF('3_開口部の寸法等の入力'!Y80=\"\",\"-\",'3_開口部の寸法等の入力'!Y80))","v":""},{"$f":"IF('3_開口部の寸法等の入力'!AQ80=\"\",\"\",IF('3_開口部の寸法等の入力'!AA80=\"\",\"-\",'3_開口部の寸法等の入力'!AA80))","v":""},{"$f":"IF('3_開口部の寸法等の入力'!AQ80=\"\",\"\",IF(OR(H52=\"定数\",H52=\"天窓\"),\"\",IF(H52=\"庇なし＊4\",IF(OR('3_開口部の寸法等の入力'!M80=\"未入力あり\",'3_開口部の寸法等の入力'!M80=\"y1、Zは入力不要\"),'3_開口部の寸法等の入力'!AB80,20),'3_開口部の寸法等の入力'!AB80)))","v":""},{"$f":"IF('3_開口部の寸法等の入力'!AQ80=\"\",\"\",IF(OR(H52=\"定数\",H52=\"天窓\"),\"\",IF(H52=\"庇なし＊4\",IF(OR('3_開口部の寸法等の入力'!M80=\"未入力あり\",'3_開口部の寸法等の入力'!M80=\"y1、Zは入力不要\"),'3_開口部の寸法等の入力'!AC80,20),'3_開口部の寸法等の入力'!AC80)))","v":""},{"$f":"IF('3_開口部の寸法等の入力'!AQ80=\"\",\"\",IF(OR(H52=\"定数\",H52=\"天窓\"),\"\",'3_開口部の寸法等の入力'!AJ80))","v":""},{"$f":"IF('3_開口部の寸法等の入力'!AQ80=\"\",\"\",IF(OR(H52=\"定数\",H52=\"天窓\"),\"\",'3_開口部の寸法等の入力'!AK80))","v":""},{"$f":"IF('3_開口部の寸法等の入力'!AQ80=\"\",\"\",'3_開口部の寸法等の入力'!AL80)","v":""},{"$f":"IF('3_開口部の寸法等の入力'!AQ80=\"\",\"\",'3_開口部の寸法等の入力'!AM80)","v":""},{"$f":"IF('3_開口部の寸法等の入力'!AQ80=\"\",\"\",'3_開口部の寸法等の入力'!AN80)","v":""},{"$f":"IF('3_開口部の寸法等の入力'!AQ80=\"\",\"\",'3_開口部の寸法等の入力'!AO80)","v":""},null,0]
[44,{"$f":"IF('3_開口部の寸法等の入力'!AQ81=\"\",\"\",IF('3_開口部の寸法等の入力'!B81=\"\",\"-\",'3_開口部の寸法等の入力'!B81))","v":""},{"$f":"IF('3_開口部の寸法等の入力'!AQ81=\"\",\"\",IF('3_開口部の寸法等の入力'!C81=\"\",\"-\",'3_開口部の寸法等の入力'!C81))","v":""},{"$f":"IF('3_開口部の寸法等の入力'!AQ81=\"\",\"\",IF('3_開口部の寸法等の入力'!D81=\"\",\"-\",'3_開口部の寸法等の入力'!D81))","v":""},{"$f":"IF('3_開口部の寸法等の入力'!AQ81=\"\",\"\",IF('3_開口部の寸法等の入力'!E81=\"\",\"-\",'3_開口部の寸法等の入力'!E81))","v":""},{"$f":"IF('3_開口部の寸法等の入力'!AQ81=\"\",\"\",IF('3_開口部の寸法等の入力'!F81=\"\",\"-\",'3_開口部の寸法等の入力'!F81))","v":""},{"$f":"IF('3_開口部の寸法等の入力'!AQ81=\"\",\"\",IF('3_開口部の寸法等の入力'!S81=\"\",\"-\",'3_開口部の寸法等の入力'!S81))","v":""},{"$f":"IF('3_開口部の寸法等の入力'!AQ81=\"\",\"\",IF('3_開口部の寸法等の入力'!I81=\"\",\"-\",'3_開口部の寸法等の入力'!I81))","v":""},{"$f":"IF('3_開口部の寸法等の入力'!AQ81=\"\",\"\",IF('3_開口部の寸法等の入力'!G81=\"\",\"-\",'3_開口部の寸法等の入力'!G81))","v":""},{"$f":"IF('3_開口部の寸法等の入力'!AQ81=\"\",\"\",IF(OR(H53=\"定数\",H53=\"天窓\",H53=\"庇なし＊4\"),\"\",IF('3_開口部の寸法等の入力'!J81=\"\",\"-\",'3_開口部の寸法等の入力'!J81)))","v":""},{"$f":"IF('3_開口部の寸法等の入力'!AQ81=\"\",\"\",IF('3_開口部の寸法等の入力'!H81=\"\",\"-\",'3_開口部の寸法等の入力'!H81))","v":""},{"$f":"IF('3_開口部の寸法等の入力'!AQ81=\"\",\"\",IF(OR(H53=\"定数\",H53=\"天窓\",H53=\"庇なし＊4\"),\"\",IF('3_開口部の寸法等の入力'!K81=\"\",\"-\",'3_開口部の寸法等の入力'!K81)))","v":""},{"$f":"IF('3_開口部の寸法等の入力'!AQ81=\"\",\"\",IFERROR(I53*K53,\"-\"))","v":""},{"$f":"IF('3_開口部の寸法等の入力'!AQ81=\"\",\"\",IF('3_開口部の寸法等の入力'!X81=\"\",\"-\",'3_開口部の寸法等の入力'!X81))","v":""},{"$f":"IF('3_開口部の寸法等の入力'!AQ81=\"\",\"\",IF('3_開口部の寸法等の入力'!Y81=\"\",\"-\",'3_開口部の寸法等の入力'!Y81))","v":""},{"$f":"IF('3_開口部の寸法等の入力'!AQ81=\"\",\"\",IF('3_開口部の寸法等の入力'!AA81=\"\",\"-\",'3_開口部の寸法等の入力'!AA81))","v":""},{"$f":"IF('3_開口部の寸法等の入力'!AQ81=\"\",\"\",IF(OR(H53=\"定数\",H53=\"天窓\"),\"\",IF(H53=\"庇なし＊4\",IF(OR('3_開口部の寸法等の入力'!M81=\"未入力あり\",'3_開口部の寸法等の入力'!M81=\"y1、Zは入力不要\"),'3_開口部の寸法等の入力'!AB81,20),'3_開口部の寸法等の入力'!AB81)))","v":""},{"$f":"IF('3_開口部の寸法等の入力'!AQ81=\"\",\"\",IF(OR(H53=\"定数\",H53=\"天窓\"),\"\",IF(H53=\"庇なし＊4\",IF(OR('3_開口部の寸法等の入力'!M81=\"未入力あり\",'3_開口部の寸法等の入力'!M81=\"y1、Zは入力不要\"),'3_開口部の寸法等の入力'!AC81,20),'3_開口部の寸法等の入力'!AC81)))","v":""},{"$f":"IF('3_開口部の寸法等の入力'!AQ81=\"\",\"\",IF(OR(H53=\"定数\",H53=\"天窓\"),\"\",'3_開口部の寸法等の入力'!AJ81))","v":""},{"$f":"IF('3_開口部の寸法等の入力'!AQ81=\"\",\"\",IF(OR(H53=\"定数\",H53=\"天窓\"),\"\",'3_開口部の寸法等の入力'!AK81))","v":""},{"$f":"IF('3_開口部の寸法等の入力'!AQ81=\"\",\"\",'3_開口部の寸法等の入力'!AL81)","v":""},{"$f":"IF('3_開口部の寸法等の入力'!AQ81=\"\",\"\",'3_開口部の寸法等の入力'!AM81)","v":""},{"$f":"IF('3_開口部の寸法等の入力'!AQ81=\"\",\"\",'3_開口部の寸法等の入力'!AN81)","v":""},{"$f":"IF('3_開口部の寸法等の入力'!AQ81=\"\",\"\",'3_開口部の寸法等の入力'!AO81)","v":""},null,0]
[45,{"$f":"IF('3_開口部の寸法等の入力'!AQ82=\"\",\"\",IF('3_開口部の寸法等の入力'!B82=\"\",\"-\",'3_開口部の寸法等の入力'!B82))","v":""},{"$f":"IF('3_開口部の寸法等の入力'!AQ82=\"\",\"\",IF('3_開口部の寸法等の入力'!C82=\"\",\"-\",'3_開口部の寸法等の入力'!C82))","v":""},{"$f":"IF('3_開口部の寸法等の入力'!AQ82=\"\",\"\",IF('3_開口部の寸法等の入力'!D82=\"\",\"-\",'3_開口部の寸法等の入力'!D82))","v":""},{"$f":"IF('3_開口部の寸法等の入力'!AQ82=\"\",\"\",IF('3_開口部の寸法等の入力'!E82=\"\",\"-\",'3_開口部の寸法等の入力'!E82))","v":""},{"$f":"IF('3_開口部の寸法等の入力'!AQ82=\"\",\"\",IF('3_開口部の寸法等の入力'!F82=\"\",\"-\",'3_開口部の寸法等の入力'!F82))","v":""},{"$f":"IF('3_開口部の寸法等の入力'!AQ82=\"\",\"\",IF('3_開口部の寸法等の入力'!S82=\"\",\"-\",'3_開口部の寸法等の入力'!S82))","v":""},{"$f":"IF('3_開口部の寸法等の入力'!AQ82=\"\",\"\",IF('3_開口部の寸法等の入力'!I82=\"\",\"-\",'3_開口部の寸法等の入力'!I82))","v":""},{"$f":"IF('3_開口部の寸法等の入力'!AQ82=\"\",\"\",IF('3_開口部の寸法等の入力'!G82=\"\",\"-\",'3_開口部の寸法等の入力'!G82))","v":""},{"$f":"IF('3_開口部の寸法等の入力'!AQ82=\"\",\"\",IF(OR(H54=\"定数\",H54=\"天窓\",H54=\"庇なし＊4\"),\"\",IF('3_開口部の寸法等の入力'!J82=\"\",\"-\",'3_開口部の寸法等の入力'!J82)))","v":""},{"$f":"IF('3_開口部の寸法等の入力'!AQ82=\"\",\"\",IF('3_開口部の寸法等の入力'!H82=\"\",\"-\",'3_開口部の寸法等の入力'!H82))","v":""},{"$f":"IF('3_開口部の寸法等の入力'!AQ82=\"\",\"\",IF(OR(H54=\"定数\",H54=\"天窓\",H54=\"庇なし＊4\"),\"\",IF('3_開口部の寸法等の入力'!K82=\"\",\"-\",'3_開口部の寸法等の入力'!K82)))","v":""},{"$f":"IF('3_開口部の寸法等の入力'!AQ82=\"\",\"\",IFERROR(I54*K54,\"-\"))","v":""},{"$f":"IF('3_開口部の寸法等の入力'!AQ82=\"\",\"\",IF('3_開口部の寸法等の入力'!X82=\"\",\"-\",'3_開口部の寸法等の入力'!X82))","v":""},{"$f":"IF('3_開口部の寸法等の入力'!AQ82=\"\",\"\",IF('3_開口部の寸法等の入力'!Y82=\"\",\"-\",'3_開口部の寸法等の入力'!Y82))","v":""},{"$f":"IF('3_開口部の寸法等の入力'!AQ82=\"\",\"\",IF('3_開口部の寸法等の入力'!AA82=\"\",\"-\",'3_開口部の寸法等の入力'!AA82))","v":""},{"$f":"IF('3_開口部の寸法等の入力'!AQ82=\"\",\"\",IF(OR(H54=\"定数\",H54=\"天窓\"),\"\",IF(H54=\"庇なし＊4\",IF(OR('3_開口部の寸法等の入力'!M82=\"未入力あり\",'3_開口部の寸法等の入力'!M82=\"y1、Zは入力不要\"),'3_開口部の寸法等の入力'!AB82,20),'3_開口部の寸法等の入力'!AB82)))","v":""},{"$f":"IF('3_開口部の寸法等の入力'!AQ82=\"\",\"\",IF(OR(H54=\"定数\",H54=\"天窓\"),\"\",IF(H54=\"庇なし＊4\",IF(OR('3_開口部の寸法等の入力'!M82=\"未入力あり\",'3_開口部の寸法等の入力'!M82=\"y1、Zは入力不要\"),'3_開口部の寸法等の入力'!AC82,20),'3_開口部の寸法等の入力'!AC82)))","v":""},{"$f":"IF('3_開口部の寸法等の入力'!AQ82=\"\",\"\",IF(OR(H54=\"定数\",H54=\"天窓\"),\"\",'3_開口部の寸法等の入力'!AJ82))","v":""},{"$f":"IF('3_開口部の寸法等の入力'!AQ82=\"\",\"\",IF(OR(H54=\"定数\",H54=\"天窓\"),\"\",'3_開口部の寸法等の入力'!AK82))","v":""},{"$f":"IF('3_開口部の寸法等の入力'!AQ82=\"\",\"\",'3_開口部の寸法等の入力'!AL82)","v":""},{"$f":"IF('3_開口部の寸法等の入力'!AQ82=\"\",\"\",'3_開口部の寸法等の入力'!AM82)","v":""},{"$f":"IF('3_開口部の寸法等の入力'!AQ82=\"\",\"\",'3_開口部の寸法等の入力'!AN82)","v":""},{"$f":"IF('3_開口部の寸法等の入力'!AQ82=\"\",\"\",'3_開口部の寸法等の入力'!AO82)","v":""},null,0]
[46,{"$f":"IF('3_開口部の寸法等の入力'!AQ83=\"\",\"\",IF('3_開口部の寸法等の入力'!B83=\"\",\"-\",'3_開口部の寸法等の入力'!B83))","v":""},{"$f":"IF('3_開口部の寸法等の入力'!AQ83=\"\",\"\",IF('3_開口部の寸法等の入力'!C83=\"\",\"-\",'3_開口部の寸法等の入力'!C83))","v":""},{"$f":"IF('3_開口部の寸法等の入力'!AQ83=\"\",\"\",IF('3_開口部の寸法等の入力'!D83=\"\",\"-\",'3_開口部の寸法等の入力'!D83))","v":""},{"$f":"IF('3_開口部の寸法等の入力'!AQ83=\"\",\"\",IF('3_開口部の寸法等の入力'!E83=\"\",\"-\",'3_開口部の寸法等の入力'!E83))","v":""},{"$f":"IF('3_開口部の寸法等の入力'!AQ83=\"\",\"\",IF('3_開口部の寸法等の入力'!F83=\"\",\"-\",'3_開口部の寸法等の入力'!F83))","v":""},{"$f":"IF('3_開口部の寸法等の入力'!AQ83=\"\",\"\",IF('3_開口部の寸法等の入力'!S83=\"\",\"-\",'3_開口部の寸法等の入力'!S83))","v":""},{"$f":"IF('3_開口部の寸法等の入力'!AQ83=\"\",\"\",IF('3_開口部の寸法等の入力'!I83=\"\",\"-\",'3_開口部の寸法等の入力'!I83))","v":""},{"$f":"IF('3_開口部の寸法等の入力'!AQ83=\"\",\"\",IF('3_開口部の寸法等の入力'!G83=\"\",\"-\",'3_開口部の寸法等の入力'!G83))","v":""},{"$f":"IF('3_開口部の寸法等の入力'!AQ83=\"\",\"\",IF(OR(H55=\"定数\",H55=\"天窓\",H55=\"庇なし＊4\"),\"\",IF('3_開口部の寸法等の入力'!J83=\"\",\"-\",'3_開口部の寸法等の入力'!J83)))","v":""},{"$f":"IF('3_開口部の寸法等の入力'!AQ83=\"\",\"\",IF('3_開口部の寸法等の入力'!H83=\"\",\"-\",'3_開口部の寸法等の入力'!H83))","v":""},{"$f":"IF('3_開口部の寸法等の入力'!AQ83=\"\",\"\",IF(OR(H55=\"定数\",H55=\"天窓\",H55=\"庇なし＊4\"),\"\",IF('3_開口部の寸法等の入力'!K83=\"\",\"-\",'3_開口部の寸法等の入力'!K83)))","v":""},{"$f":"IF('3_開口部の寸法等の入力'!AQ83=\"\",\"\",IFERROR(I55*K55,\"-\"))","v":""},{"$f":"IF('3_開口部の寸法等の入力'!AQ83=\"\",\"\",IF('3_開口部の寸法等の入力'!X83=\"\",\"-\",'3_開口部の寸法等の入力'!X83))","v":""},{"$f":"IF('3_開口部の寸法等の入力'!AQ83=\"\",\"\",IF('3_開口部の寸法等の入力'!Y83=\"\",\"-\",'3_開口部の寸法等の入力'!Y83))","v":""},{"$f":"IF('3_開口部の寸法等の入力'!AQ83=\"\",\"\",IF('3_開口部の寸法等の入力'!AA83=\"\",\"-\",'3_開口部の寸法等の入力'!AA83))","v":""},{"$f":"IF('3_開口部の寸法等の入力'!AQ83=\"\",\"\",IF(OR(H55=\"定数\",H55=\"天窓\"),\"\",IF(H55=\"庇なし＊4\",IF(OR('3_開口部の寸法等の入力'!M83=\"未入力あり\",'3_開口部の寸法等の入力'!M83=\"y1、Zは入力不要\"),'3_開口部の寸法等の入力'!AB83,20),'3_開口部の寸法等の入力'!AB83)))","v":""},{"$f":"IF('3_開口部の寸法等の入力'!AQ83=\"\",\"\",IF(OR(H55=\"定数\",H55=\"天窓\"),\"\",IF(H55=\"庇なし＊4\",IF(OR('3_開口部の寸法等の入力'!M83=\"未入力あり\",'3_開口部の寸法等の入力'!M83=\"y1、Zは入力不要\"),'3_開口部の寸法等の入力'!AC83,20),'3_開口部の寸法等の入力'!AC83)))","v":""},{"$f":"IF('3_開口部の寸法等の入力'!AQ83=\"\",\"\",IF(OR(H55=\"定数\",H55=\"天窓\"),\"\",'3_開口部の寸法等の入力'!AJ83))","v":""},{"$f":"IF('3_開口部の寸法等の入力'!AQ83=\"\",\"\",IF(OR(H55=\"定数\",H55=\"天窓\"),\"\",'3_開口部の寸法等の入力'!AK83))","v":""},{"$f":"IF('3_開口部の寸法等の入力'!AQ83=\"\",\"\",'3_開口部の寸法等の入力'!AL83)","v":""},{"$f":"IF('3_開口部の寸法等の入力'!AQ83=\"\",\"\",'3_開口部の寸法等の入力'!AM83)","v":""},{"$f":"IF('3_開口部の寸法等の入力'!AQ83=\"\",\"\",'3_開口部の寸法等の入力'!AN83)","v":""},{"$f":"IF('3_開口部の寸法等の入力'!AQ83=\"\",\"\",'3_開口部の寸法等の入力'!AO83)","v":""},null,0]
[47,{"$f":"IF('3_開口部の寸法等の入力'!AQ84=\"\",\"\",IF('3_開口部の寸法等の入力'!B84=\"\",\"-\",'3_開口部の寸法等の入力'!B84))","v":""},{"$f":"IF('3_開口部の寸法等の入力'!AQ84=\"\",\"\",IF('3_開口部の寸法等の入力'!C84=\"\",\"-\",'3_開口部の寸法等の入力'!C84))","v":""},{"$f":"IF('3_開口部の寸法等の入力'!AQ84=\"\",\"\",IF('3_開口部の寸法等の入力'!D84=\"\",\"-\",'3_開口部の寸法等の入力'!D84))","v":""},{"$f":"IF('3_開口部の寸法等の入力'!AQ84=\"\",\"\",IF('3_開口部の寸法等の入力'!E84=\"\",\"-\",'3_開口部の寸法等の入力'!E84))","v":""},{"$f":"IF('3_開口部の寸法等の入力'!AQ84=\"\",\"\",IF('3_開口部の寸法等の入力'!F84=\"\",\"-\",'3_開口部の寸法等の入力'!F84))","v":""},{"$f":"IF('3_開口部の寸法等の入力'!AQ84=\"\",\"\",IF('3_開口部の寸法等の入力'!S84=\"\",\"-\",'3_開口部の寸法等の入力'!S84))","v":""},{"$f":"IF('3_開口部の寸法等の入力'!AQ84=\"\",\"\",IF('3_開口部の寸法等の入力'!I84=\"\",\"-\",'3_開口部の寸法等の入力'!I84))","v":""},{"$f":"IF('3_開口部の寸法等の入力'!AQ84=\"\",\"\",IF('3_開口部の寸法等の入力'!G84=\"\",\"-\",'3_開口部の寸法等の入力'!G84))","v":""},{"$f":"IF('3_開口部の寸法等の入力'!AQ84=\"\",\"\",IF(OR(H56=\"定数\",H56=\"天窓\",H56=\"庇なし＊4\"),\"\",IF('3_開口部の寸法等の入力'!J84=\"\",\"-\",'3_開口部の寸法等の入力'!J84)))","v":""},{"$f":"IF('3_開口部の寸法等の入力'!AQ84=\"\",\"\",IF('3_開口部の寸法等の入力'!H84=\"\",\"-\",'3_開口部の寸法等の入力'!H84))","v":""},{"$f":"IF('3_開口部の寸法等の入力'!AQ84=\"\",\"\",IF(OR(H56=\"定数\",H56=\"天窓\",H56=\"庇なし＊4\"),\"\",IF('3_開口部の寸法等の入力'!K84=\"\",\"-\",'3_開口部の寸法等の入力'!K84)))","v":""},{"$f":"IF('3_開口部の寸法等の入力'!AQ84=\"\",\"\",IFERROR(I56*K56,\"-\"))","v":""},{"$f":"IF('3_開口部の寸法等の入力'!AQ84=\"\",\"\",IF('3_開口部の寸法等の入力'!X84=\"\",\"-\",'3_開口部の寸法等の入力'!X84))","v":""},{"$f":"IF('3_開口部の寸法等の入力'!AQ84=\"\",\"\",IF('3_開口部の寸法等の入力'!Y84=\"\",\"-\",'3_開口部の寸法等の入力'!Y84))","v":""},{"$f":"IF('3_開口部の寸法等の入力'!AQ84=\"\",\"\",IF('3_開口部の寸法等の入力'!AA84=\"\",\"-\",'3_開口部の寸法等の入力'!AA84))","v":""},{"$f":"IF('3_開口部の寸法等の入力'!AQ84=\"\",\"\",IF(OR(H56=\"定数\",H56=\"天窓\"),\"\",IF(H56=\"庇なし＊4\",IF(OR('3_開口部の寸法等の入力'!M84=\"未入力あり\",'3_開口部の寸法等の入力'!M84=\"y1、Zは入力不要\"),'3_開口部の寸法等の入力'!AB84,20),'3_開口部の寸法等の入力'!AB84)))","v":""},{"$f":"IF('3_開口部の寸法等の入力'!AQ84=\"\",\"\",IF(OR(H56=\"定数\",H56=\"天窓\"),\"\",IF(H56=\"庇なし＊4\",IF(OR('3_開口部の寸法等の入力'!M84=\"未入力あり\",'3_開口部の寸法等の入力'!M84=\"y1、Zは入力不要\"),'3_開口部の寸法等の入力'!AC84,20),'3_開口部の寸法等の入力'!AC84)))","v":""},{"$f":"IF('3_開口部の寸法等の入力'!AQ84=\"\",\"\",IF(OR(H56=\"定数\",H56=\"天窓\"),\"\",'3_開口部の寸法等の入力'!AJ84))","v":""},{"$f":"IF('3_開口部の寸法等の入力'!AQ84=\"\",\"\",IF(OR(H56=\"定数\",H56=\"天窓\"),\"\",'3_開口部の寸法等の入力'!AK84))","v":""},{"$f":"IF('3_開口部の寸法等の入力'!AQ84=\"\",\"\",'3_開口部の寸法等の入力'!AL84)","v":""},{"$f":"IF('3_開口部の寸法等の入力'!AQ84=\"\",\"\",'3_開口部の寸法等の入力'!AM84)","v":""},{"$f":"IF('3_開口部の寸法等の入力'!AQ84=\"\",\"\",'3_開口部の寸法等の入力'!AN84)","v":""},{"$f":"IF('3_開口部の寸法等の入力'!AQ84=\"\",\"\",'3_開口部の寸法等の入力'!AO84)","v":""},null,0]
[48,{"$f":"IF('3_開口部の寸法等の入力'!AQ85=\"\",\"\",IF('3_開口部の寸法等の入力'!B85=\"\",\"-\",'3_開口部の寸法等の入力'!B85))","v":""},{"$f":"IF('3_開口部の寸法等の入力'!AQ85=\"\",\"\",IF('3_開口部の寸法等の入力'!C85=\"\",\"-\",'3_開口部の寸法等の入力'!C85))","v":""},{"$f":"IF('3_開口部の寸法等の入力'!AQ85=\"\",\"\",IF('3_開口部の寸法等の入力'!D85=\"\",\"-\",'3_開口部の寸法等の入力'!D85))","v":""},{"$f":"IF('3_開口部の寸法等の入力'!AQ85=\"\",\"\",IF('3_開口部の寸法等の入力'!E85=\"\",\"-\",'3_開口部の寸法等の入力'!E85))","v":""},{"$f":"IF('3_開口部の寸法等の入力'!AQ85=\"\",\"\",IF('3_開口部の寸法等の入力'!F85=\"\",\"-\",'3_開口部の寸法等の入力'!F85))","v":""},{"$f":"IF('3_開口部の寸法等の入力'!AQ85=\"\",\"\",IF('3_開口部の寸法等の入力'!S85=\"\",\"-\",'3_開口部の寸法等の入力'!S85))","v":""},{"$f":"IF('3_開口部の寸法等の入力'!AQ85=\"\",\"\",IF('3_開口部の寸法等の入力'!I85=\"\",\"-\",'3_開口部の寸法等の入力'!I85))","v":""},{"$f":"IF('3_開口部の寸法等の入力'!AQ85=\"\",\"\",IF('3_開口部の寸法等の入力'!G85=\"\",\"-\",'3_開口部の寸法等の入力'!G85))","v":""},{"$f":"IF('3_開口部の寸法等の入力'!AQ85=\"\",\"\",IF(OR(H57=\"定数\",H57=\"天窓\",H57=\"庇なし＊4\"),\"\",IF('3_開口部の寸法等の入力'!J85=\"\",\"-\",'3_開口部の寸法等の入力'!J85)))","v":""},{"$f":"IF('3_開口部の寸法等の入力'!AQ85=\"\",\"\",IF('3_開口部の寸法等の入力'!H85=\"\",\"-\",'3_開口部の寸法等の入力'!H85))","v":""},{"$f":"IF('3_開口部の寸法等の入力'!AQ85=\"\",\"\",IF(OR(H57=\"定数\",H57=\"天窓\",H57=\"庇なし＊4\"),\"\",IF('3_開口部の寸法等の入力'!K85=\"\",\"-\",'3_開口部の寸法等の入力'!K85)))","v":""},{"$f":"IF('3_開口部の寸法等の入力'!AQ85=\"\",\"\",IFERROR(I57*K57,\"-\"))","v":""},{"$f":"IF('3_開口部の寸法等の入力'!AQ85=\"\",\"\",IF('3_開口部の寸法等の入力'!X85=\"\",\"-\",'3_開口部の寸法等の入力'!X85))","v":""},{"$f":"IF('3_開口部の寸法等の入力'!AQ85=\"\",\"\",IF('3_開口部の寸法等の入力'!Y85=\"\",\"-\",'3_開口部の寸法等の入力'!Y85))","v":""},{"$f":"IF('3_開口部の寸法等の入力'!AQ85=\"\",\"\",IF('3_開口部の寸法等の入力'!AA85=\"\",\"-\",'3_開口部の寸法等の入力'!AA85))","v":""},{"$f":"IF('3_開口部の寸法等の入力'!AQ85=\"\",\"\",IF(OR(H57=\"定数\",H57=\"天窓\"),\"\",IF(H57=\"庇なし＊4\",IF(OR('3_開口部の寸法等の入力'!M85=\"未入力あり\",'3_開口部の寸法等の入力'!M85=\"y1、Zは入力不要\"),'3_開口部の寸法等の入力'!AB85,20),'3_開口部の寸法等の入力'!AB85)))","v":""},{"$f":"IF('3_開口部の寸法等の入力'!AQ85=\"\",\"\",IF(OR(H57=\"定数\",H57=\"天窓\"),\"\",IF(H57=\"庇なし＊4\",IF(OR('3_開口部の寸法等の入力'!M85=\"未入力あり\",'3_開口部の寸法等の入力'!M85=\"y1、Zは入力不要\"),'3_開口部の寸法等の入力'!AC85,20),'3_開口部の寸法等の入力'!AC85)))","v":""},{"$f":"IF('3_開口部の寸法等の入力'!AQ85=\"\",\"\",IF(OR(H57=\"定数\",H57=\"天窓\"),\"\",'3_開口部の寸法等の入力'!AJ85))","v":""},{"$f":"IF('3_開口部の寸法等の入力'!AQ85=\"\",\"\",IF(OR(H57=\"定数\",H57=\"天窓\"),\"\",'3_開口部の寸法等の入力'!AK85))","v":""},{"$f":"IF('3_開口部の寸法等の入力'!AQ85=\"\",\"\",'3_開口部の寸法等の入力'!AL85)","v":""},{"$f":"IF('3_開口部の寸法等の入力'!AQ85=\"\",\"\",'3_開口部の寸法等の入力'!AM85)","v":""},{"$f":"IF('3_開口部の寸法等の入力'!AQ85=\"\",\"\",'3_開口部の寸法等の入力'!AN85)","v":""},{"$f":"IF('3_開口部の寸法等の入力'!AQ85=\"\",\"\",'3_開口部の寸法等の入力'!AO85)","v":""},null,0]
[49,{"$f":"IF('3_開口部の寸法等の入力'!AQ86=\"\",\"\",IF('3_開口部の寸法等の入力'!B86=\"\",\"-\",'3_開口部の寸法等の入力'!B86))","v":""},{"$f":"IF('3_開口部の寸法等の入力'!AQ86=\"\",\"\",IF('3_開口部の寸法等の入力'!C86=\"\",\"-\",'3_開口部の寸法等の入力'!C86))","v":""},{"$f":"IF('3_開口部の寸法等の入力'!AQ86=\"\",\"\",IF('3_開口部の寸法等の入力'!D86=\"\",\"-\",'3_開口部の寸法等の入力'!D86))","v":""},{"$f":"IF('3_開口部の寸法等の入力'!AQ86=\"\",\"\",IF('3_開口部の寸法等の入力'!E86=\"\",\"-\",'3_開口部の寸法等の入力'!E86))","v":""},{"$f":"IF('3_開口部の寸法等の入力'!AQ86=\"\",\"\",IF('3_開口部の寸法等の入力'!F86=\"\",\"-\",'3_開口部の寸法等の入力'!F86))","v":""},{"$f":"IF('3_開口部の寸法等の入力'!AQ86=\"\",\"\",IF('3_開口部の寸法等の入力'!S86=\"\",\"-\",'3_開口部の寸法等の入力'!S86))","v":""},{"$f":"IF('3_開口部の寸法等の入力'!AQ86=\"\",\"\",IF('3_開口部の寸法等の入力'!I86=\"\",\"-\",'3_開口部の寸法等の入力'!I86))","v":""},{"$f":"IF('3_開口部の寸法等の入力'!AQ86=\"\",\"\",IF('3_開口部の寸法等の入力'!G86=\"\",\"-\",'3_開口部の寸法等の入力'!G86))","v":""},{"$f":"IF('3_開口部の寸法等の入力'!AQ86=\"\",\"\",IF(OR(H58=\"定数\",H58=\"天窓\",H58=\"庇なし＊4\"),\"\",IF('3_開口部の寸法等の入力'!J86=\"\",\"-\",'3_開口部の寸法等の入力'!J86)))","v":""},{"$f":"IF('3_開口部の寸法等の入力'!AQ86=\"\",\"\",IF('3_開口部の寸法等の入力'!H86=\"\",\"-\",'3_開口部の寸法等の入力'!H86))","v":""},{"$f":"IF('3_開口部の寸法等の入力'!AQ86=\"\",\"\",IF(OR(H58=\"定数\",H58=\"天窓\",H58=\"庇なし＊4\"),\"\",IF('3_開口部の寸法等の入力'!K86=\"\",\"-\",'3_開口部の寸法等の入力'!K86)))","v":""},{"$f":"IF('3_開口部の寸法等の入力'!AQ86=\"\",\"\",IFERROR(I58*K58,\"-\"))","v":""},{"$f":"IF('3_開口部の寸法等の入力'!AQ86=\"\",\"\",IF('3_開口部の寸法等の入力'!X86=\"\",\"-\",'3_開口部の寸法等の入力'!X86))","v":""},{"$f":"IF('3_開口部の寸法等の入力'!AQ86=\"\",\"\",IF('3_開口部の寸法等の入力'!Y86=\"\",\"-\",'3_開口部の寸法等の入力'!Y86))","v":""},{"$f":"IF('3_開口部の寸法等の入力'!AQ86=\"\",\"\",IF('3_開口部の寸法等の入力'!AA86=\"\",\"-\",'3_開口部の寸法等の入力'!AA86))","v":""},{"$f":"IF('3_開口部の寸法等の入力'!AQ86=\"\",\"\",IF(OR(H58=\"定数\",H58=\"天窓\"),\"\",IF(H58=\"庇なし＊4\",IF(OR('3_開口部の寸法等の入力'!M86=\"未入力あり\",'3_開口部の寸法等の入力'!M86=\"y1、Zは入力不要\"),'3_開口部の寸法等の入力'!AB86,20),'3_開口部の寸法等の入力'!AB86)))","v":""},{"$f":"IF('3_開口部の寸法等の入力'!AQ86=\"\",\"\",IF(OR(H58=\"定数\",H58=\"天窓\"),\"\",IF(H58=\"庇なし＊4\",IF(OR('3_開口部の寸法等の入力'!M86=\"未入力あり\",'3_開口部の寸法等の入力'!M86=\"y1、Zは入力不要\"),'3_開口部の寸法等の入力'!AC86,20),'3_開口部の寸法等の入力'!AC86)))","v":""},{"$f":"IF('3_開口部の寸法等の入力'!AQ86=\"\",\"\",IF(OR(H58=\"定数\",H58=\"天窓\"),\"\",'3_開口部の寸法等の入力'!AJ86))","v":""},{"$f":"IF('3_開口部の寸法等の入力'!AQ86=\"\",\"\",IF(OR(H58=\"定数\",H58=\"天窓\"),\"\",'3_開口部の寸法等の入力'!AK86))","v":""},{"$f":"IF('3_開口部の寸法等の入力'!AQ86=\"\",\"\",'3_開口部の寸法等の入力'!AL86)","v":""},{"$f":"IF('3_開口部の寸法等の入力'!AQ86=\"\",\"\",'3_開口部の寸法等の入力'!AM86)","v":""},{"$f":"IF('3_開口部の寸法等の入力'!AQ86=\"\",\"\",'3_開口部の寸法等の入力'!AN86)","v":""},{"$f":"IF('3_開口部の寸法等の入力'!AQ86=\"\",\"\",'3_開口部の寸法等の入力'!AO86)","v":""},null,0]
[50,{"$f":"IF('3_開口部の寸法等の入力'!AQ87=\"\",\"\",IF('3_開口部の寸法等の入力'!B87=\"\",\"-\",'3_開口部の寸法等の入力'!B87))","v":""},{"$f":"IF('3_開口部の寸法等の入力'!AQ87=\"\",\"\",IF('3_開口部の寸法等の入力'!C87=\"\",\"-\",'3_開口部の寸法等の入力'!C87))","v":""},{"$f":"IF('3_開口部の寸法等の入力'!AQ87=\"\",\"\",IF('3_開口部の寸法等の入力'!D87=\"\",\"-\",'3_開口部の寸法等の入力'!D87))","v":""},{"$f":"IF('3_開口部の寸法等の入力'!AQ87=\"\",\"\",IF('3_開口部の寸法等の入力'!E87=\"\",\"-\",'3_開口部の寸法等の入力'!E87))","v":""},{"$f":"IF('3_開口部の寸法等の入力'!AQ87=\"\",\"\",IF('3_開口部の寸法等の入力'!F87=\"\",\"-\",'3_開口部の寸法等の入力'!F87))","v":""},{"$f":"IF('3_開口部の寸法等の入力'!AQ87=\"\",\"\",IF('3_開口部の寸法等の入力'!S87=\"\",\"-\",'3_開口部の寸法等の入力'!S87))","v":""},{"$f":"IF('3_開口部の寸法等の入力'!AQ87=\"\",\"\",IF('3_開口部の寸法等の入力'!I87=\"\",\"-\",'3_開口部の寸法等の入力'!I87))","v":""},{"$f":"IF('3_開口部の寸法等の入力'!AQ87=\"\",\"\",IF('3_開口部の寸法等の入力'!G87=\"\",\"-\",'3_開口部の寸法等の入力'!G87))","v":""},{"$f":"IF('3_開口部の寸法等の入力'!AQ87=\"\",\"\",IF(OR(H59=\"定数\",H59=\"天窓\",H59=\"庇なし＊4\"),\"\",IF('3_開口部の寸法等の入力'!J87=\"\",\"-\",'3_開口部の寸法等の入力'!J87)))","v":""},{"$f":"IF('3_開口部の寸法等の入力'!AQ87=\"\",\"\",IF('3_開口部の寸法等の入力'!H87=\"\",\"-\",'3_開口部の寸法等の入力'!H87))","v":""},{"$f":"IF('3_開口部の寸法等の入力'!AQ87=\"\",\"\",IF(OR(H59=\"定数\",H59=\"天窓\",H59=\"庇なし＊4\"),\"\",IF('3_開口部の寸法等の入力'!K87=\"\",\"-\",'3_開口部の寸法等の入力'!K87)))","v":""},{"$f":"IF('3_開口部の寸法等の入力'!AQ87=\"\",\"\",IFERROR(I59*K59,\"-\"))","v":""},{"$f":"IF('3_開口部の寸法等の入力'!AQ87=\"\",\"\",IF('3_開口部の寸法等の入力'!X87=\"\",\"-\",'3_開口部の寸法等の入力'!X87))","v":""},{"$f":"IF('3_開口部の寸法等の入力'!AQ87=\"\",\"\",IF('3_開口部の寸法等の入力'!Y87=\"\",\"-\",'3_開口部の寸法等の入力'!Y87))","v":""},{"$f":"IF('3_開口部の寸法等の入力'!AQ87=\"\",\"\",IF('3_開口部の寸法等の入力'!AA87=\"\",\"-\",'3_開口部の寸法等の入力'!AA87))","v":""},{"$f":"IF('3_開口部の寸法等の入力'!AQ87=\"\",\"\",IF(OR(H59=\"定数\",H59=\"天窓\"),\"\",IF(H59=\"庇なし＊4\",IF(OR('3_開口部の寸法等の入力'!M87=\"未入力あり\",'3_開口部の寸法等の入力'!M87=\"y1、Zは入力不要\"),'3_開口部の寸法等の入力'!AB87,20),'3_開口部の寸法等の入力'!AB87)))","v":""},{"$f":"IF('3_開口部の寸法等の入力'!AQ87=\"\",\"\",IF(OR(H59=\"定数\",H59=\"天窓\"),\"\",IF(H59=\"庇なし＊4\",IF(OR('3_開口部の寸法等の入力'!M87=\"未入力あり\",'3_開口部の寸法等の入力'!M87=\"y1、Zは入力不要\"),'3_開口部の寸法等の入力'!AC87,20),'3_開口部の寸法等の入力'!AC87)))","v":""},{"$f":"IF('3_開口部の寸法等の入力'!AQ87=\"\",\"\",IF(OR(H59=\"定数\",H59=\"天窓\"),\"\",'3_開口部の寸法等の入力'!AJ87))","v":""},{"$f":"IF('3_開口部の寸法等の入力'!AQ87=\"\",\"\",IF(OR(H59=\"定数\",H59=\"天窓\"),\"\",'3_開口部の寸法等の入力'!AK87))","v":""},{"$f":"IF('3_開口部の寸法等の入力'!AQ87=\"\",\"\",'3_開口部の寸法等の入力'!AL87)","v":""},{"$f":"IF('3_開口部の寸法等の入力'!AQ87=\"\",\"\",'3_開口部の寸法等の入力'!AM87)","v":""},{"$f":"IF('3_開口部の寸法等の入力'!AQ87=\"\",\"\",'3_開口部の寸法等の入力'!AN87)","v":""},{"$f":"IF('3_開口部の寸法等の入力'!AQ87=\"\",\"\",'3_開口部の寸法等の入力'!AO87)","v":""},null,0]
[51,{"$f":"IF('3_開口部の寸法等の入力'!AQ88=\"\",\"\",IF('3_開口部の寸法等の入力'!B88=\"\",\"-\",'3_開口部の寸法等の入力'!B88))","v":""},{"$f":"IF('3_開口部の寸法等の入力'!AQ88=\"\",\"\",IF('3_開口部の寸法等の入力'!C88=\"\",\"-\",'3_開口部の寸法等の入力'!C88))","v":""},{"$f":"IF('3_開口部の寸法等の入力'!AQ88=\"\",\"\",IF('3_開口部の寸法等の入力'!D88=\"\",\"-\",'3_開口部の寸法等の入力'!D88))","v":""},{"$f":"IF('3_開口部の寸法等の入力'!AQ88=\"\",\"\",IF('3_開口部の寸法等の入力'!E88=\"\",\"-\",'3_開口部の寸法等の入力'!E88))","v":""},{"$f":"IF('3_開口部の寸法等の入力'!AQ88=\"\",\"\",IF('3_開口部の寸法等の入力'!F88=\"\",\"-\",'3_開口部の寸法等の入力'!F88))","v":""},{"$f":"IF('3_開口部の寸法等の入力'!AQ88=\"\",\"\",IF('3_開口部の寸法等の入力'!S88=\"\",\"-\",'3_開口部の寸法等の入力'!S88))","v":""},{"$f":"IF('3_開口部の寸法等の入力'!AQ88=\"\",\"\",IF('3_開口部の寸法等の入力'!I88=\"\",\"-\",'3_開口部の寸法等の入力'!I88))","v":""},{"$f":"IF('3_開口部の寸法等の入力'!AQ88=\"\",\"\",IF('3_開口部の寸法等の入力'!G88=\"\",\"-\",'3_開口部の寸法等の入力'!G88))","v":""},{"$f":"IF('3_開口部の寸法等の入力'!AQ88=\"\",\"\",IF(OR(H60=\"定数\",H60=\"天窓\",H60=\"庇なし＊4\"),\"\",IF('3_開口部の寸法等の入力'!J88=\"\",\"-\",'3_開口部の寸法等の入力'!J88)))","v":""},{"$f":"IF('3_開口部の寸法等の入力'!AQ88=\"\",\"\",IF('3_開口部の寸法等の入力'!H88=\"\",\"-\",'3_開口部の寸法等の入力'!H88))","v":""},{"$f":"IF('3_開口部の寸法等の入力'!AQ88=\"\",\"\",IF(OR(H60=\"定数\",H60=\"天窓\",H60=\"庇なし＊4\"),\"\",IF('3_開口部の寸法等の入力'!K88=\"\",\"-\",'3_開口部の寸法等の入力'!K88)))","v":""},{"$f":"IF('3_開口部の寸法等の入力'!AQ88=\"\",\"\",IFERROR(I60*K60,\"-\"))","v":""},{"$f":"IF('3_開口部の寸法等の入力'!AQ88=\"\",\"\",IF('3_開口部の寸法等の入力'!X88=\"\",\"-\",'3_開口部の寸法等の入力'!X88))","v":""},{"$f":"IF('3_開口部の寸法等の入力'!AQ88=\"\",\"\",IF('3_開口部の寸法等の入力'!Y88=\"\",\"-\",'3_開口部の寸法等の入力'!Y88))","v":""},{"$f":"IF('3_開口部の寸法等の入力'!AQ88=\"\",\"\",IF('3_開口部の寸法等の入力'!AA88=\"\",\"-\",'3_開口部の寸法等の入力'!AA88))","v":""},{"$f":"IF('3_開口部の寸法等の入力'!AQ88=\"\",\"\",IF(OR(H60=\"定数\",H60=\"天窓\"),\"\",IF(H60=\"庇なし＊4\",IF(OR('3_開口部の寸法等の入力'!M88=\"未入力あり\",'3_開口部の寸法等の入力'!M88=\"y1、Zは入力不要\"),'3_開口部の寸法等の入力'!AB88,20),'3_開口部の寸法等の入力'!AB88)))","v":""},{"$f":"IF('3_開口部の寸法等の入力'!AQ88=\"\",\"\",IF(OR(H60=\"定数\",H60=\"天窓\"),\"\",IF(H60=\"庇なし＊4\",IF(OR('3_開口部の寸法等の入力'!M88=\"未入力あり\",'3_開口部の寸法等の入力'!M88=\"y1、Zは入力不要\"),'3_開口部の寸法等の入力'!AC88,20),'3_開口部の寸法等の入力'!AC88)))","v":""},{"$f":"IF('3_開口部の寸法等の入力'!AQ88=\"\",\"\",IF(OR(H60=\"定数\",H60=\"天窓\"),\"\",'3_開口部の寸法等の入力'!AJ88))","v":""},{"$f":"IF('3_開口部の寸法等の入力'!AQ88=\"\",\"\",IF(OR(H60=\"定数\",H60=\"天窓\"),\"\",'3_開口部の寸法等の入力'!AK88))","v":""},{"$f":"IF('3_開口部の寸法等の入力'!AQ88=\"\",\"\",'3_開口部の寸法等の入力'!AL88)","v":""},{"$f":"IF('3_開口部の寸法等の入力'!AQ88=\"\",\"\",'3_開口部の寸法等の入力'!AM88)","v":""},{"$f":"IF('3_開口部の寸法等の入力'!AQ88=\"\",\"\",'3_開口部の寸法等の入力'!AN88)","v":""},{"$f":"IF('3_開口部の寸法等の入力'!AQ88=\"\",\"\",'3_開口部の寸法等の入力'!AO88)","v":""},null,0]
[52,{"$f":"IF('3_開口部の寸法等の入力'!AQ89=\"\",\"\",IF('3_開口部の寸法等の入力'!B89=\"\",\"-\",'3_開口部の寸法等の入力'!B89))","v":""},{"$f":"IF('3_開口部の寸法等の入力'!AQ89=\"\",\"\",IF('3_開口部の寸法等の入力'!C89=\"\",\"-\",'3_開口部の寸法等の入力'!C89))","v":""},{"$f":"IF('3_開口部の寸法等の入力'!AQ89=\"\",\"\",IF('3_開口部の寸法等の入力'!D89=\"\",\"-\",'3_開口部の寸法等の入力'!D89))","v":""},{"$f":"IF('3_開口部の寸法等の入力'!AQ89=\"\",\"\",IF('3_開口部の寸法等の入力'!E89=\"\",\"-\",'3_開口部の寸法等の入力'!E89))","v":""},{"$f":"IF('3_開口部の寸法等の入力'!AQ89=\"\",\"\",IF('3_開口部の寸法等の入力'!F89=\"\",\"-\",'3_開口部の寸法等の入力'!F89))","v":""},{"$f":"IF('3_開口部の寸法等の入力'!AQ89=\"\",\"\",IF('3_開口部の寸法等の入力'!S89=\"\",\"-\",'3_開口部の寸法等の入力'!S89))","v":""},{"$f":"IF('3_開口部の寸法等の入力'!AQ89=\"\",\"\",IF('3_開口部の寸法等の入力'!I89=\"\",\"-\",'3_開口部の寸法等の入力'!I89))","v":""},{"$f":"IF('3_開口部の寸法等の入力'!AQ89=\"\",\"\",IF('3_開口部の寸法等の入力'!G89=\"\",\"-\",'3_開口部の寸法等の入力'!G89))","v":""},{"$f":"IF('3_開口部の寸法等の入力'!AQ89=\"\",\"\",IF(OR(H61=\"定数\",H61=\"天窓\",H61=\"庇なし＊4\"),\"\",IF('3_開口部の寸法等の入力'!J89=\"\",\"-\",'3_開口部の寸法等の入力'!J89)))","v":""},{"$f":"IF('3_開口部の寸法等の入力'!AQ89=\"\",\"\",IF('3_開口部の寸法等の入力'!H89=\"\",\"-\",'3_開口部の寸法等の入力'!H89))","v":""},{"$f":"IF('3_開口部の寸法等の入力'!AQ89=\"\",\"\",IF(OR(H61=\"定数\",H61=\"天窓\",H61=\"庇なし＊4\"),\"\",IF('3_開口部の寸法等の入力'!K89=\"\",\"-\",'3_開口部の寸法等の入力'!K89)))","v":""},{"$f":"IF('3_開口部の寸法等の入力'!AQ89=\"\",\"\",IFERROR(I61*K61,\"-\"))","v":""},{"$f":"IF('3_開口部の寸法等の入力'!AQ89=\"\",\"\",IF('3_開口部の寸法等の入力'!X89=\"\",\"-\",'3_開口部の寸法等の入力'!X89))","v":""},{"$f":"IF('3_開口部の寸法等の入力'!AQ89=\"\",\"\",IF('3_開口部の寸法等の入力'!Y89=\"\",\"-\",'3_開口部の寸法等の入力'!Y89))","v":""},{"$f":"IF('3_開口部の寸法等の入力'!AQ89=\"\",\"\",IF('3_開口部の寸法等の入力'!AA89=\"\",\"-\",'3_開口部の寸法等の入力'!AA89))","v":""},{"$f":"IF('3_開口部の寸法等の入力'!AQ89=\"\",\"\",IF(OR(H61=\"定数\",H61=\"天窓\"),\"\",IF(H61=\"庇なし＊4\",IF(OR('3_開口部の寸法等の入力'!M89=\"未入力あり\",'3_開口部の寸法等の入力'!M89=\"y1、Zは入力不要\"),'3_開口部の寸法等の入力'!AB89,20),'3_開口部の寸法等の入力'!AB89)))","v":""},{"$f":"IF('3_開口部の寸法等の入力'!AQ89=\"\",\"\",IF(OR(H61=\"定数\",H61=\"天窓\"),\"\",IF(H61=\"庇なし＊4\",IF(OR('3_開口部の寸法等の入力'!M89=\"未入力あり\",'3_開口部の寸法等の入力'!M89=\"y1、Zは入力不要\"),'3_開口部の寸法等の入力'!AC89,20),'3_開口部の寸法等の入力'!AC89)))","v":""},{"$f":"IF('3_開口部の寸法等の入力'!AQ89=\"\",\"\",IF(OR(H61=\"定数\",H61=\"天窓\"),\"\",'3_開口部の寸法等の入力'!AJ89))","v":""},{"$f":"IF('3_開口部の寸法等の入力'!AQ89=\"\",\"\",IF(OR(H61=\"定数\",H61=\"天窓\"),\"\",'3_開口部の寸法等の入力'!AK89))","v":""},{"$f":"IF('3_開口部の寸法等の入力'!AQ89=\"\",\"\",'3_開口部の寸法等の入力'!AL89)","v":""},{"$f":"IF('3_開口部の寸法等の入力'!AQ89=\"\",\"\",'3_開口部の寸法等の入力'!AM89)","v":""},{"$f":"IF('3_開口部の寸法等の入力'!AQ89=\"\",\"\",'3_開口部の寸法等の入力'!AN89)","v":""},{"$f":"IF('3_開口部の寸法等の入力'!AQ89=\"\",\"\",'3_開口部の寸法等の入力'!AO89)","v":""},null,0]
[53,{"$f":"IF('3_開口部の寸法等の入力'!AQ90=\"\",\"\",IF('3_開口部の寸法等の入力'!B90=\"\",\"-\",'3_開口部の寸法等の入力'!B90))","v":""},{"$f":"IF('3_開口部の寸法等の入力'!AQ90=\"\",\"\",IF('3_開口部の寸法等の入力'!C90=\"\",\"-\",'3_開口部の寸法等の入力'!C90))","v":""},{"$f":"IF('3_開口部の寸法等の入力'!AQ90=\"\",\"\",IF('3_開口部の寸法等の入力'!D90=\"\",\"-\",'3_開口部の寸法等の入力'!D90))","v":""},{"$f":"IF('3_開口部の寸法等の入力'!AQ90=\"\",\"\",IF('3_開口部の寸法等の入力'!E90=\"\",\"-\",'3_開口部の寸法等の入力'!E90))","v":""},{"$f":"IF('3_開口部の寸法等の入力'!AQ90=\"\",\"\",IF('3_開口部の寸法等の入力'!F90=\"\",\"-\",'3_開口部の寸法等の入力'!F90))","v":""},{"$f":"IF('3_開口部の寸法等の入力'!AQ90=\"\",\"\",IF('3_開口部の寸法等の入力'!S90=\"\",\"-\",'3_開口部の寸法等の入力'!S90))","v":""},{"$f":"IF('3_開口部の寸法等の入力'!AQ90=\"\",\"\",IF('3_開口部の寸法等の入力'!I90=\"\",\"-\",'3_開口部の寸法等の入力'!I90))","v":""},{"$f":"IF('3_開口部の寸法等の入力'!AQ90=\"\",\"\",IF('3_開口部の寸法等の入力'!G90=\"\",\"-\",'3_開口部の寸法等の入力'!G90))","v":""},{"$f":"IF('3_開口部の寸法等の入力'!AQ90=\"\",\"\",IF(OR(H62=\"定数\",H62=\"天窓\",H62=\"庇なし＊4\"),\"\",IF('3_開口部の寸法等の入力'!J90=\"\",\"-\",'3_開口部の寸法等の入力'!J90)))","v":""},{"$f":"IF('3_開口部の寸法等の入力'!AQ90=\"\",\"\",IF('3_開口部の寸法等の入力'!H90=\"\",\"-\",'3_開口部の寸法等の入力'!H90))","v":""},{"$f":"IF('3_開口部の寸法等の入力'!AQ90=\"\",\"\",IF(OR(H62=\"定数\",H62=\"天窓\",H62=\"庇なし＊4\"),\"\",IF('3_開口部の寸法等の入力'!K90=\"\",\"-\",'3_開口部の寸法等の入力'!K90)))","v":""},{"$f":"IF('3_開口部の寸法等の入力'!AQ90=\"\",\"\",IFERROR(I62*K62,\"-\"))","v":""},{"$f":"IF('3_開口部の寸法等の入力'!AQ90=\"\",\"\",IF('3_開口部の寸法等の入力'!X90=\"\",\"-\",'3_開口部の寸法等の入力'!X90))","v":""},{"$f":"IF('3_開口部の寸法等の入力'!AQ90=\"\",\"\",IF('3_開口部の寸法等の入力'!Y90=\"\",\"-\",'3_開口部の寸法等の入力'!Y90))","v":""},{"$f":"IF('3_開口部の寸法等の入力'!AQ90=\"\",\"\",IF('3_開口部の寸法等の入力'!AA90=\"\",\"-\",'3_開口部の寸法等の入力'!AA90))","v":""},{"$f":"IF('3_開口部の寸法等の入力'!AQ90=\"\",\"\",IF(OR(H62=\"定数\",H62=\"天窓\"),\"\",IF(H62=\"庇なし＊4\",IF(OR('3_開口部の寸法等の入力'!M90=\"未入力あり\",'3_開口部の寸法等の入力'!M90=\"y1、Zは入力不要\"),'3_開口部の寸法等の入力'!AB90,20),'3_開口部の寸法等の入力'!AB90)))","v":""},{"$f":"IF('3_開口部の寸法等の入力'!AQ90=\"\",\"\",IF(OR(H62=\"定数\",H62=\"天窓\"),\"\",IF(H62=\"庇なし＊4\",IF(OR('3_開口部の寸法等の入力'!M90=\"未入力あり\",'3_開口部の寸法等の入力'!M90=\"y1、Zは入力不要\"),'3_開口部の寸法等の入力'!AC90,20),'3_開口部の寸法等の入力'!AC90)))","v":""},{"$f":"IF('3_開口部の寸法等の入力'!AQ90=\"\",\"\",IF(OR(H62=\"定数\",H62=\"天窓\"),\"\",'3_開口部の寸法等の入力'!AJ90))","v":""},{"$f":"IF('3_開口部の寸法等の入力'!AQ90=\"\",\"\",IF(OR(H62=\"定数\",H62=\"天窓\"),\"\",'3_開口部の寸法等の入力'!AK90))","v":""},{"$f":"IF('3_開口部の寸法等の入力'!AQ90=\"\",\"\",'3_開口部の寸法等の入力'!AL90)","v":""},{"$f":"IF('3_開口部の寸法等の入力'!AQ90=\"\",\"\",'3_開口部の寸法等の入力'!AM90)","v":""},{"$f":"IF('3_開口部の寸法等の入力'!AQ90=\"\",\"\",'3_開口部の寸法等の入力'!AN90)","v":""},{"$f":"IF('3_開口部の寸法等の入力'!AQ90=\"\",\"\",'3_開口部の寸法等の入力'!AO90)","v":""},null,0]
[54,{"$f":"IF('3_開口部の寸法等の入力'!AQ91=\"\",\"\",IF('3_開口部の寸法等の入力'!B91=\"\",\"-\",'3_開口部の寸法等の入力'!B91))","v":""},{"$f":"IF('3_開口部の寸法等の入力'!AQ91=\"\",\"\",IF('3_開口部の寸法等の入力'!C91=\"\",\"-\",'3_開口部の寸法等の入力'!C91))","v":""},{"$f":"IF('3_開口部の寸法等の入力'!AQ91=\"\",\"\",IF('3_開口部の寸法等の入力'!D91=\"\",\"-\",'3_開口部の寸法等の入力'!D91))","v":""},{"$f":"IF('3_開口部の寸法等の入力'!AQ91=\"\",\"\",IF('3_開口部の寸法等の入力'!E91=\"\",\"-\",'3_開口部の寸法等の入力'!E91))","v":""},{"$f":"IF('3_開口部の寸法等の入力'!AQ91=\"\",\"\",IF('3_開口部の寸法等の入力'!F91=\"\",\"-\",'3_開口部の寸法等の入力'!F91))","v":""},{"$f":"IF('3_開口部の寸法等の入力'!AQ91=\"\",\"\",IF('3_開口部の寸法等の入力'!S91=\"\",\"-\",'3_開口部の寸法等の入力'!S91))","v":""},{"$f":"IF('3_開口部の寸法等の入力'!AQ91=\"\",\"\",IF('3_開口部の寸法等の入力'!I91=\"\",\"-\",'3_開口部の寸法等の入力'!I91))","v":""},{"$f":"IF('3_開口部の寸法等の入力'!AQ91=\"\",\"\",IF('3_開口部の寸法等の入力'!G91=\"\",\"-\",'3_開口部の寸法等の入力'!G91))","v":""},{"$f":"IF('3_開口部の寸法等の入力'!AQ91=\"\",\"\",IF(OR(H63=\"定数\",H63=\"天窓\",H63=\"庇なし＊4\"),\"\",IF('3_開口部の寸法等の入力'!J91=\"\",\"-\",'3_開口部の寸法等の入力'!J91)))","v":""},{"$f":"IF('3_開口部の寸法等の入力'!AQ91=\"\",\"\",IF('3_開口部の寸法等の入力'!H91=\"\",\"-\",'3_開口部の寸法等の入力'!H91))","v":""},{"$f":"IF('3_開口部の寸法等の入力'!AQ91=\"\",\"\",IF(OR(H63=\"定数\",H63=\"天窓\",H63=\"庇なし＊4\"),\"\",IF('3_開口部の寸法等の入力'!K91=\"\",\"-\",'3_開口部の寸法等の入力'!K91)))","v":""},{"$f":"IF('3_開口部の寸法等の入力'!AQ91=\"\",\"\",IFERROR(I63*K63,\"-\"))","v":""},{"$f":"IF('3_開口部の寸法等の入力'!AQ91=\"\",\"\",IF('3_開口部の寸法等の入力'!X91=\"\",\"-\",'3_開口部の寸法等の入力'!X91))","v":""},{"$f":"IF('3_開口部の寸法等の入力'!AQ91=\"\",\"\",IF('3_開口部の寸法等の入力'!Y91=\"\",\"-\",'3_開口部の寸法等の入力'!Y91))","v":""},{"$f":"IF('3_開口部の寸法等の入力'!AQ91=\"\",\"\",IF('3_開口部の寸法等の入力'!AA91=\"\",\"-\",'3_開口部の寸法等の入力'!AA91))","v":""},{"$f":"IF('3_開口部の寸法等の入力'!AQ91=\"\",\"\",IF(OR(H63=\"定数\",H63=\"天窓\"),\"\",IF(H63=\"庇なし＊4\",IF(OR('3_開口部の寸法等の入力'!M91=\"未入力あり\",'3_開口部の寸法等の入力'!M91=\"y1、Zは入力不要\"),'3_開口部の寸法等の入力'!AB91,20),'3_開口部の寸法等の入力'!AB91)))","v":""},{"$f":"IF('3_開口部の寸法等の入力'!AQ91=\"\",\"\",IF(OR(H63=\"定数\",H63=\"天窓\"),\"\",IF(H63=\"庇なし＊4\",IF(OR('3_開口部の寸法等の入力'!M91=\"未入力あり\",'3_開口部の寸法等の入力'!M91=\"y1、Zは入力不要\"),'3_開口部の寸法等の入力'!AC91,20),'3_開口部の寸法等の入力'!AC91)))","v":""},{"$f":"IF('3_開口部の寸法等の入力'!AQ91=\"\",\"\",IF(OR(H63=\"定数\",H63=\"天窓\"),\"\",'3_開口部の寸法等の入力'!AJ91))","v":""},{"$f":"IF('3_開口部の寸法等の入力'!AQ91=\"\",\"\",IF(OR(H63=\"定数\",H63=\"天窓\"),\"\",'3_開口部の寸法等の入力'!AK91))","v":""},{"$f":"IF('3_開口部の寸法等の入力'!AQ91=\"\",\"\",'3_開口部の寸法等の入力'!AL91)","v":""},{"$f":"IF('3_開口部の寸法等の入力'!AQ91=\"\",\"\",'3_開口部の寸法等の入力'!AM91)","v":""},{"$f":"IF('3_開口部の寸法等の入力'!AQ91=\"\",\"\",'3_開口部の寸法等の入力'!AN91)","v":""},{"$f":"IF('3_開口部の寸法等の入力'!AQ91=\"\",\"\",'3_開口部の寸法等の入力'!AO91)","v":""},null,0]
[55,{"$f":"IF('3_開口部の寸法等の入力'!AQ92=\"\",\"\",IF('3_開口部の寸法等の入力'!B92=\"\",\"-\",'3_開口部の寸法等の入力'!B92))","v":""},{"$f":"IF('3_開口部の寸法等の入力'!AQ92=\"\",\"\",IF('3_開口部の寸法等の入力'!C92=\"\",\"-\",'3_開口部の寸法等の入力'!C92))","v":""},{"$f":"IF('3_開口部の寸法等の入力'!AQ92=\"\",\"\",IF('3_開口部の寸法等の入力'!D92=\"\",\"-\",'3_開口部の寸法等の入力'!D92))","v":""},{"$f":"IF('3_開口部の寸法等の入力'!AQ92=\"\",\"\",IF('3_開口部の寸法等の入力'!E92=\"\",\"-\",'3_開口部の寸法等の入力'!E92))","v":""},{"$f":"IF('3_開口部の寸法等の入力'!AQ92=\"\",\"\",IF('3_開口部の寸法等の入力'!F92=\"\",\"-\",'3_開口部の寸法等の入力'!F92))","v":""},{"$f":"IF('3_開口部の寸法等の入力'!AQ92=\"\",\"\",IF('3_開口部の寸法等の入力'!S92=\"\",\"-\",'3_開口部の寸法等の入力'!S92))","v":""},{"$f":"IF('3_開口部の寸法等の入力'!AQ92=\"\",\"\",IF('3_開口部の寸法等の入力'!I92=\"\",\"-\",'3_開口部の寸法等の入力'!I92))","v":""},{"$f":"IF('3_開口部の寸法等の入力'!AQ92=\"\",\"\",IF('3_開口部の寸法等の入力'!G92=\"\",\"-\",'3_開口部の寸法等の入力'!G92))","v":""},{"$f":"IF('3_開口部の寸法等の入力'!AQ92=\"\",\"\",IF(OR(H64=\"定数\",H64=\"天窓\",H64=\"庇なし＊4\"),\"\",IF('3_開口部の寸法等の入力'!J92=\"\",\"-\",'3_開口部の寸法等の入力'!J92)))","v":""},{"$f":"IF('3_開口部の寸法等の入力'!AQ92=\"\",\"\",IF('3_開口部の寸法等の入力'!H92=\"\",\"-\",'3_開口部の寸法等の入力'!H92))","v":""},{"$f":"IF('3_開口部の寸法等の入力'!AQ92=\"\",\"\",IF(OR(H64=\"定数\",H64=\"天窓\",H64=\"庇なし＊4\"),\"\",IF('3_開口部の寸法等の入力'!K92=\"\",\"-\",'3_開口部の寸法等の入力'!K92)))","v":""},{"$f":"IF('3_開口部の寸法等の入力'!AQ92=\"\",\"\",IFERROR(I64*K64,\"-\"))","v":""},{"$f":"IF('3_開口部の寸法等の入力'!AQ92=\"\",\"\",IF('3_開口部の寸法等の入力'!X92=\"\",\"-\",'3_開口部の寸法等の入力'!X92))","v":""},{"$f":"IF('3_開口部の寸法等の入力'!AQ92=\"\",\"\",IF('3_開口部の寸法等の入力'!Y92=\"\",\"-\",'3_開口部の寸法等の入力'!Y92))","v":""},{"$f":"IF('3_開口部の寸法等の入力'!AQ92=\"\",\"\",IF('3_開口部の寸法等の入力'!AA92=\"\",\"-\",'3_開口部の寸法等の入力'!AA92))","v":""},{"$f":"IF('3_開口部の寸法等の入力'!AQ92=\"\",\"\",IF(OR(H64=\"定数\",H64=\"天窓\"),\"\",IF(H64=\"庇なし＊4\",IF(OR('3_開口部の寸法等の入力'!M92=\"未入力あり\",'3_開口部の寸法等の入力'!M92=\"y1、Zは入力不要\"),'3_開口部の寸法等の入力'!AB92,20),'3_開口部の寸法等の入力'!AB92)))","v":""},{"$f":"IF('3_開口部の寸法等の入力'!AQ92=\"\",\"\",IF(OR(H64=\"定数\",H64=\"天窓\"),\"\",IF(H64=\"庇なし＊4\",IF(OR('3_開口部の寸法等の入力'!M92=\"未入力あり\",'3_開口部の寸法等の入力'!M92=\"y1、Zは入力不要\"),'3_開口部の寸法等の入力'!AC92,20),'3_開口部の寸法等の入力'!AC92)))","v":""},{"$f":"IF('3_開口部の寸法等の入力'!AQ92=\"\",\"\",IF(OR(H64=\"定数\",H64=\"天窓\"),\"\",'3_開口部の寸法等の入力'!AJ92))","v":""},{"$f":"IF('3_開口部の寸法等の入力'!AQ92=\"\",\"\",IF(OR(H64=\"定数\",H64=\"天窓\"),\"\",'3_開口部の寸法等の入力'!AK92))","v":""},{"$f":"IF('3_開口部の寸法等の入力'!AQ92=\"\",\"\",'3_開口部の寸法等の入力'!AL92)","v":""},{"$f":"IF('3_開口部の寸法等の入力'!AQ92=\"\",\"\",'3_開口部の寸法等の入力'!AM92)","v":""},{"$f":"IF('3_開口部の寸法等の入力'!AQ92=\"\",\"\",'3_開口部の寸法等の入力'!AN92)","v":""},{"$f":"IF('3_開口部の寸法等の入力'!AQ92=\"\",\"\",'3_開口部の寸法等の入力'!AO92)","v":""},null,0]
[56,{"$f":"IF('3_開口部の寸法等の入力'!AQ93=\"\",\"\",IF('3_開口部の寸法等の入力'!B93=\"\",\"-\",'3_開口部の寸法等の入力'!B93))","v":""},{"$f":"IF('3_開口部の寸法等の入力'!AQ93=\"\",\"\",IF('3_開口部の寸法等の入力'!C93=\"\",\"-\",'3_開口部の寸法等の入力'!C93))","v":""},{"$f":"IF('3_開口部の寸法等の入力'!AQ93=\"\",\"\",IF('3_開口部の寸法等の入力'!D93=\"\",\"-\",'3_開口部の寸法等の入力'!D93))","v":""},{"$f":"IF('3_開口部の寸法等の入力'!AQ93=\"\",\"\",IF('3_開口部の寸法等の入力'!E93=\"\",\"-\",'3_開口部の寸法等の入力'!E93))","v":""},{"$f":"IF('3_開口部の寸法等の入力'!AQ93=\"\",\"\",IF('3_開口部の寸法等の入力'!F93=\"\",\"-\",'3_開口部の寸法等の入力'!F93))","v":""},{"$f":"IF('3_開口部の寸法等の入力'!AQ93=\"\",\"\",IF('3_開口部の寸法等の入力'!S93=\"\",\"-\",'3_開口部の寸法等の入力'!S93))","v":""},{"$f":"IF('3_開口部の寸法等の入力'!AQ93=\"\",\"\",IF('3_開口部の寸法等の入力'!I93=\"\",\"-\",'3_開口部の寸法等の入力'!I93))","v":""},{"$f":"IF('3_開口部の寸法等の入力'!AQ93=\"\",\"\",IF('3_開口部の寸法等の入力'!G93=\"\",\"-\",'3_開口部の寸法等の入力'!G93))","v":""},{"$f":"IF('3_開口部の寸法等の入力'!AQ93=\"\",\"\",IF(OR(H65=\"定数\",H65=\"天窓\",H65=\"庇なし＊4\"),\"\",IF('3_開口部の寸法等の入力'!J93=\"\",\"-\",'3_開口部の寸法等の入力'!J93)))","v":""},{"$f":"IF('3_開口部の寸法等の入力'!AQ93=\"\",\"\",IF('3_開口部の寸法等の入力'!H93=\"\",\"-\",'3_開口部の寸法等の入力'!H93))","v":""},{"$f":"IF('3_開口部の寸法等の入力'!AQ93=\"\",\"\",IF(OR(H65=\"定数\",H65=\"天窓\",H65=\"庇なし＊4\"),\"\",IF('3_開口部の寸法等の入力'!K93=\"\",\"-\",'3_開口部の寸法等の入力'!K93)))","v":""},{"$f":"IF('3_開口部の寸法等の入力'!AQ93=\"\",\"\",IFERROR(I65*K65,\"-\"))","v":""},{"$f":"IF('3_開口部の寸法等の入力'!AQ93=\"\",\"\",IF('3_開口部の寸法等の入力'!X93=\"\",\"-\",'3_開口部の寸法等の入力'!X93))","v":""},{"$f":"IF('3_開口部の寸法等の入力'!AQ93=\"\",\"\",IF('3_開口部の寸法等の入力'!Y93=\"\",\"-\",'3_開口部の寸法等の入力'!Y93))","v":""},{"$f":"IF('3_開口部の寸法等の入力'!AQ93=\"\",\"\",IF('3_開口部の寸法等の入力'!AA93=\"\",\"-\",'3_開口部の寸法等の入力'!AA93))","v":""},{"$f":"IF('3_開口部の寸法等の入力'!AQ93=\"\",\"\",IF(OR(H65=\"定数\",H65=\"天窓\"),\"\",IF(H65=\"庇なし＊4\",IF(OR('3_開口部の寸法等の入力'!M93=\"未入力あり\",'3_開口部の寸法等の入力'!M93=\"y1、Zは入力不要\"),'3_開口部の寸法等の入力'!AB93,20),'3_開口部の寸法等の入力'!AB93)))","v":""},{"$f":"IF('3_開口部の寸法等の入力'!AQ93=\"\",\"\",IF(OR(H65=\"定数\",H65=\"天窓\"),\"\",IF(H65=\"庇なし＊4\",IF(OR('3_開口部の寸法等の入力'!M93=\"未入力あり\",'3_開口部の寸法等の入力'!M93=\"y1、Zは入力不要\"),'3_開口部の寸法等の入力'!AC93,20),'3_開口部の寸法等の入力'!AC93)))","v":""},{"$f":"IF('3_開口部の寸法等の入力'!AQ93=\"\",\"\",IF(OR(H65=\"定数\",H65=\"天窓\"),\"\",'3_開口部の寸法等の入力'!AJ93))","v":""},{"$f":"IF('3_開口部の寸法等の入力'!AQ93=\"\",\"\",IF(OR(H65=\"定数\",H65=\"天窓\"),\"\",'3_開口部の寸法等の入力'!AK93))","v":""},{"$f":"IF('3_開口部の寸法等の入力'!AQ93=\"\",\"\",'3_開口部の寸法等の入力'!AL93)","v":""},{"$f":"IF('3_開口部の寸法等の入力'!AQ93=\"\",\"\",'3_開口部の寸法等の入力'!AM93)","v":""},{"$f":"IF('3_開口部の寸法等の入力'!AQ93=\"\",\"\",'3_開口部の寸法等の入力'!AN93)","v":""},{"$f":"IF('3_開口部の寸法等の入力'!AQ93=\"\",\"\",'3_開口部の寸法等の入力'!AO93)","v":""},null,0]
[57,{"$f":"IF('3_開口部の寸法等の入力'!AQ94=\"\",\"\",IF('3_開口部の寸法等の入力'!B94=\"\",\"-\",'3_開口部の寸法等の入力'!B94))","v":""},{"$f":"IF('3_開口部の寸法等の入力'!AQ94=\"\",\"\",IF('3_開口部の寸法等の入力'!C94=\"\",\"-\",'3_開口部の寸法等の入力'!C94))","v":""},{"$f":"IF('3_開口部の寸法等の入力'!AQ94=\"\",\"\",IF('3_開口部の寸法等の入力'!D94=\"\",\"-\",'3_開口部の寸法等の入力'!D94))","v":""},{"$f":"IF('3_開口部の寸法等の入力'!AQ94=\"\",\"\",IF('3_開口部の寸法等の入力'!E94=\"\",\"-\",'3_開口部の寸法等の入力'!E94))","v":""},{"$f":"IF('3_開口部の寸法等の入力'!AQ94=\"\",\"\",IF('3_開口部の寸法等の入力'!F94=\"\",\"-\",'3_開口部の寸法等の入力'!F94))","v":""},{"$f":"IF('3_開口部の寸法等の入力'!AQ94=\"\",\"\",IF('3_開口部の寸法等の入力'!S94=\"\",\"-\",'3_開口部の寸法等の入力'!S94))","v":""},{"$f":"IF('3_開口部の寸法等の入力'!AQ94=\"\",\"\",IF('3_開口部の寸法等の入力'!I94=\"\",\"-\",'3_開口部の寸法等の入力'!I94))","v":""},{"$f":"IF('3_開口部の寸法等の入力'!AQ94=\"\",\"\",IF('3_開口部の寸法等の入力'!G94=\"\",\"-\",'3_開口部の寸法等の入力'!G94))","v":""},{"$f":"IF('3_開口部の寸法等の入力'!AQ94=\"\",\"\",IF(OR(H66=\"定数\",H66=\"天窓\",H66=\"庇なし＊4\"),\"\",IF('3_開口部の寸法等の入力'!J94=\"\",\"-\",'3_開口部の寸法等の入力'!J94)))","v":""},{"$f":"IF('3_開口部の寸法等の入力'!AQ94=\"\",\"\",IF('3_開口部の寸法等の入力'!H94=\"\",\"-\",'3_開口部の寸法等の入力'!H94))","v":""},{"$f":"IF('3_開口部の寸法等の入力'!AQ94=\"\",\"\",IF(OR(H66=\"定数\",H66=\"天窓\",H66=\"庇なし＊4\"),\"\",IF('3_開口部の寸法等の入力'!K94=\"\",\"-\",'3_開口部の寸法等の入力'!K94)))","v":""},{"$f":"IF('3_開口部の寸法等の入力'!AQ94=\"\",\"\",IFERROR(I66*K66,\"-\"))","v":""},{"$f":"IF('3_開口部の寸法等の入力'!AQ94=\"\",\"\",IF('3_開口部の寸法等の入力'!X94=\"\",\"-\",'3_開口部の寸法等の入力'!X94))","v":""},{"$f":"IF('3_開口部の寸法等の入力'!AQ94=\"\",\"\",IF('3_開口部の寸法等の入力'!Y94=\"\",\"-\",'3_開口部の寸法等の入力'!Y94))","v":""},{"$f":"IF('3_開口部の寸法等の入力'!AQ94=\"\",\"\",IF('3_開口部の寸法等の入力'!AA94=\"\",\"-\",'3_開口部の寸法等の入力'!AA94))","v":""},{"$f":"IF('3_開口部の寸法等の入力'!AQ94=\"\",\"\",IF(OR(H66=\"定数\",H66=\"天窓\"),\"\",IF(H66=\"庇なし＊4\",IF(OR('3_開口部の寸法等の入力'!M94=\"未入力あり\",'3_開口部の寸法等の入力'!M94=\"y1、Zは入力不要\"),'3_開口部の寸法等の入力'!AB94,20),'3_開口部の寸法等の入力'!AB94)))","v":""},{"$f":"IF('3_開口部の寸法等の入力'!AQ94=\"\",\"\",IF(OR(H66=\"定数\",H66=\"天窓\"),\"\",IF(H66=\"庇なし＊4\",IF(OR('3_開口部の寸法等の入力'!M94=\"未入力あり\",'3_開口部の寸法等の入力'!M94=\"y1、Zは入力不要\"),'3_開口部の寸法等の入力'!AC94,20),'3_開口部の寸法等の入力'!AC94)))","v":""},{"$f":"IF('3_開口部の寸法等の入力'!AQ94=\"\",\"\",IF(OR(H66=\"定数\",H66=\"天窓\"),\"\",'3_開口部の寸法等の入力'!AJ94))","v":""},{"$f":"IF('3_開口部の寸法等の入力'!AQ94=\"\",\"\",IF(OR(H66=\"定数\",H66=\"天窓\"),\"\",'3_開口部の寸法等の入力'!AK94))","v":""},{"$f":"IF('3_開口部の寸法等の入力'!AQ94=\"\",\"\",'3_開口部の寸法等の入力'!AL94)","v":""},{"$f":"IF('3_開口部の寸法等の入力'!AQ94=\"\",\"\",'3_開口部の寸法等の入力'!AM94)","v":""},{"$f":"IF('3_開口部の寸法等の入力'!AQ94=\"\",\"\",'3_開口部の寸法等の入力'!AN94)","v":""},{"$f":"IF('3_開口部の寸法等の入力'!AQ94=\"\",\"\",'3_開口部の寸法等の入力'!AO94)","v":""},null,0]
[58,{"$f":"IF('3_開口部の寸法等の入力'!AQ95=\"\",\"\",IF('3_開口部の寸法等の入力'!B95=\"\",\"-\",'3_開口部の寸法等の入力'!B95))","v":""},{"$f":"IF('3_開口部の寸法等の入力'!AQ95=\"\",\"\",IF('3_開口部の寸法等の入力'!C95=\"\",\"-\",'3_開口部の寸法等の入力'!C95))","v":""},{"$f":"IF('3_開口部の寸法等の入力'!AQ95=\"\",\"\",IF('3_開口部の寸法等の入力'!D95=\"\",\"-\",'3_開口部の寸法等の入力'!D95))","v":""},{"$f":"IF('3_開口部の寸法等の入力'!AQ95=\"\",\"\",IF('3_開口部の寸法等の入力'!E95=\"\",\"-\",'3_開口部の寸法等の入力'!E95))","v":""},{"$f":"IF('3_開口部の寸法等の入力'!AQ95=\"\",\"\",IF('3_開口部の寸法等の入力'!F95=\"\",\"-\",'3_開口部の寸法等の入力'!F95))","v":""},{"$f":"IF('3_開口部の寸法等の入力'!AQ95=\"\",\"\",IF('3_開口部の寸法等の入力'!S95=\"\",\"-\",'3_開口部の寸法等の入力'!S95))","v":""},{"$f":"IF('3_開口部の寸法等の入力'!AQ95=\"\",\"\",IF('3_開口部の寸法等の入力'!I95=\"\",\"-\",'3_開口部の寸法等の入力'!I95))","v":""},{"$f":"IF('3_開口部の寸法等の入力'!AQ95=\"\",\"\",IF('3_開口部の寸法等の入力'!G95=\"\",\"-\",'3_開口部の寸法等の入力'!G95))","v":""},{"$f":"IF('3_開口部の寸法等の入力'!AQ95=\"\",\"\",IF(OR(H67=\"定数\",H67=\"天窓\",H67=\"庇なし＊4\"),\"\",IF('3_開口部の寸法等の入力'!J95=\"\",\"-\",'3_開口部の寸法等の入力'!J95)))","v":""},{"$f":"IF('3_開口部の寸法等の入力'!AQ95=\"\",\"\",IF('3_開口部の寸法等の入力'!H95=\"\",\"-\",'3_開口部の寸法等の入力'!H95))","v":""},{"$f":"IF('3_開口部の寸法等の入力'!AQ95=\"\",\"\",IF(OR(H67=\"定数\",H67=\"天窓\",H67=\"庇なし＊4\"),\"\",IF('3_開口部の寸法等の入力'!K95=\"\",\"-\",'3_開口部の寸法等の入力'!K95)))","v":""},{"$f":"IF('3_開口部の寸法等の入力'!AQ95=\"\",\"\",IFERROR(I67*K67,\"-\"))","v":""},{"$f":"IF('3_開口部の寸法等の入力'!AQ95=\"\",\"\",IF('3_開口部の寸法等の入力'!X95=\"\",\"-\",'3_開口部の寸法等の入力'!X95))","v":""},{"$f":"IF('3_開口部の寸法等の入力'!AQ95=\"\",\"\",IF('3_開口部の寸法等の入力'!Y95=\"\",\"-\",'3_開口部の寸法等の入力'!Y95))","v":""},{"$f":"IF('3_開口部の寸法等の入力'!AQ95=\"\",\"\",IF('3_開口部の寸法等の入力'!AA95=\"\",\"-\",'3_開口部の寸法等の入力'!AA95))","v":""},{"$f":"IF('3_開口部の寸法等の入力'!AQ95=\"\",\"\",IF(OR(H67=\"定数\",H67=\"天窓\"),\"\",IF(H67=\"庇なし＊4\",IF(OR('3_開口部の寸法等の入力'!M95=\"未入力あり\",'3_開口部の寸法等の入力'!M95=\"y1、Zは入力不要\"),'3_開口部の寸法等の入力'!AB95,20),'3_開口部の寸法等の入力'!AB95)))","v":""},{"$f":"IF('3_開口部の寸法等の入力'!AQ95=\"\",\"\",IF(OR(H67=\"定数\",H67=\"天窓\"),\"\",IF(H67=\"庇なし＊4\",IF(OR('3_開口部の寸法等の入力'!M95=\"未入力あり\",'3_開口部の寸法等の入力'!M95=\"y1、Zは入力不要\"),'3_開口部の寸法等の入力'!AC95,20),'3_開口部の寸法等の入力'!AC95)))","v":""},{"$f":"IF('3_開口部の寸法等の入力'!AQ95=\"\",\"\",IF(OR(H67=\"定数\",H67=\"天窓\"),\"\",'3_開口部の寸法等の入力'!AJ95))","v":""},{"$f":"IF('3_開口部の寸法等の入力'!AQ95=\"\",\"\",IF(OR(H67=\"定数\",H67=\"天窓\"),\"\",'3_開口部の寸法等の入力'!AK95))","v":""},{"$f":"IF('3_開口部の寸法等の入力'!AQ95=\"\",\"\",'3_開口部の寸法等の入力'!AL95)","v":""},{"$f":"IF('3_開口部の寸法等の入力'!AQ95=\"\",\"\",'3_開口部の寸法等の入力'!AM95)","v":""},{"$f":"IF('3_開口部の寸法等の入力'!AQ95=\"\",\"\",'3_開口部の寸法等の入力'!AN95)","v":""},{"$f":"IF('3_開口部の寸法等の入力'!AQ95=\"\",\"\",'3_開口部の寸法等の入力'!AO95)","v":""},null,0]
[59,{"$f":"IF('3_開口部の寸法等の入力'!AQ96=\"\",\"\",IF('3_開口部の寸法等の入力'!B96=\"\",\"-\",'3_開口部の寸法等の入力'!B96))","v":""},{"$f":"IF('3_開口部の寸法等の入力'!AQ96=\"\",\"\",IF('3_開口部の寸法等の入力'!C96=\"\",\"-\",'3_開口部の寸法等の入力'!C96))","v":""},{"$f":"IF('3_開口部の寸法等の入力'!AQ96=\"\",\"\",IF('3_開口部の寸法等の入力'!D96=\"\",\"-\",'3_開口部の寸法等の入力'!D96))","v":""},{"$f":"IF('3_開口部の寸法等の入力'!AQ96=\"\",\"\",IF('3_開口部の寸法等の入力'!E96=\"\",\"-\",'3_開口部の寸法等の入力'!E96))","v":""},{"$f":"IF('3_開口部の寸法等の入力'!AQ96=\"\",\"\",IF('3_開口部の寸法等の入力'!F96=\"\",\"-\",'3_開口部の寸法等の入力'!F96))","v":""},{"$f":"IF('3_開口部の寸法等の入力'!AQ96=\"\",\"\",IF('3_開口部の寸法等の入力'!S96=\"\",\"-\",'3_開口部の寸法等の入力'!S96))","v":""},{"$f":"IF('3_開口部の寸法等の入力'!AQ96=\"\",\"\",IF('3_開口部の寸法等の入力'!I96=\"\",\"-\",'3_開口部の寸法等の入力'!I96))","v":""},{"$f":"IF('3_開口部の寸法等の入力'!AQ96=\"\",\"\",IF('3_開口部の寸法等の入力'!G96=\"\",\"-\",'3_開口部の寸法等の入力'!G96))","v":""},{"$f":"IF('3_開口部の寸法等の入力'!AQ96=\"\",\"\",IF(OR(H68=\"定数\",H68=\"天窓\",H68=\"庇なし＊4\"),\"\",IF('3_開口部の寸法等の入力'!J96=\"\",\"-\",'3_開口部の寸法等の入力'!J96)))","v":""},{"$f":"IF('3_開口部の寸法等の入力'!AQ96=\"\",\"\",IF('3_開口部の寸法等の入力'!H96=\"\",\"-\",'3_開口部の寸法等の入力'!H96))","v":""},{"$f":"IF('3_開口部の寸法等の入力'!AQ96=\"\",\"\",IF(OR(H68=\"定数\",H68=\"天窓\",H68=\"庇なし＊4\"),\"\",IF('3_開口部の寸法等の入力'!K96=\"\",\"-\",'3_開口部の寸法等の入力'!K96)))","v":""},{"$f":"IF('3_開口部の寸法等の入力'!AQ96=\"\",\"\",IFERROR(I68*K68,\"-\"))","v":""},{"$f":"IF('3_開口部の寸法等の入力'!AQ96=\"\",\"\",IF('3_開口部の寸法等の入力'!X96=\"\",\"-\",'3_開口部の寸法等の入力'!X96))","v":""},{"$f":"IF('3_開口部の寸法等の入力'!AQ96=\"\",\"\",IF('3_開口部の寸法等の入力'!Y96=\"\",\"-\",'3_開口部の寸法等の入力'!Y96))","v":""},{"$f":"IF('3_開口部の寸法等の入力'!AQ96=\"\",\"\",IF('3_開口部の寸法等の入力'!AA96=\"\",\"-\",'3_開口部の寸法等の入力'!AA96))","v":""},{"$f":"IF('3_開口部の寸法等の入力'!AQ96=\"\",\"\",IF(OR(H68=\"定数\",H68=\"天窓\"),\"\",IF(H68=\"庇なし＊4\",IF(OR('3_開口部の寸法等の入力'!M96=\"未入力あり\",'3_開口部の寸法等の入力'!M96=\"y1、Zは入力不要\"),'3_開口部の寸法等の入力'!AB96,20),'3_開口部の寸法等の入力'!AB96)))","v":""},{"$f":"IF('3_開口部の寸法等の入力'!AQ96=\"\",\"\",IF(OR(H68=\"定数\",H68=\"天窓\"),\"\",IF(H68=\"庇なし＊4\",IF(OR('3_開口部の寸法等の入力'!M96=\"未入力あり\",'3_開口部の寸法等の入力'!M96=\"y1、Zは入力不要\"),'3_開口部の寸法等の入力'!AC96,20),'3_開口部の寸法等の入力'!AC96)))","v":""},{"$f":"IF('3_開口部の寸法等の入力'!AQ96=\"\",\"\",IF(OR(H68=\"定数\",H68=\"天窓\"),\"\",'3_開口部の寸法等の入力'!AJ96))","v":""},{"$f":"IF('3_開口部の寸法等の入力'!AQ96=\"\",\"\",IF(OR(H68=\"定数\",H68=\"天窓\"),\"\",'3_開口部の寸法等の入力'!AK96))","v":""},{"$f":"IF('3_開口部の寸法等の入力'!AQ96=\"\",\"\",'3_開口部の寸法等の入力'!AL96)","v":""},{"$f":"IF('3_開口部の寸法等の入力'!AQ96=\"\",\"\",'3_開口部の寸法等の入力'!AM96)","v":""},{"$f":"IF('3_開口部の寸法等の入力'!AQ96=\"\",\"\",'3_開口部の寸法等の入力'!AN96)","v":""},{"$f":"IF('3_開口部の寸法等の入力'!AQ96=\"\",\"\",'3_開口部の寸法等の入力'!AO96)","v":""},null,0]
[60,{"$f":"IF('3_開口部の寸法等の入力'!AQ97=\"\",\"\",IF('3_開口部の寸法等の入力'!B97=\"\",\"-\",'3_開口部の寸法等の入力'!B97))","v":""},{"$f":"IF('3_開口部の寸法等の入力'!AQ97=\"\",\"\",IF('3_開口部の寸法等の入力'!C97=\"\",\"-\",'3_開口部の寸法等の入力'!C97))","v":""},{"$f":"IF('3_開口部の寸法等の入力'!AQ97=\"\",\"\",IF('3_開口部の寸法等の入力'!D97=\"\",\"-\",'3_開口部の寸法等の入力'!D97))","v":""},{"$f":"IF('3_開口部の寸法等の入力'!AQ97=\"\",\"\",IF('3_開口部の寸法等の入力'!E97=\"\",\"-\",'3_開口部の寸法等の入力'!E97))","v":""},{"$f":"IF('3_開口部の寸法等の入力'!AQ97=\"\",\"\",IF('3_開口部の寸法等の入力'!F97=\"\",\"-\",'3_開口部の寸法等の入力'!F97))","v":""},{"$f":"IF('3_開口部の寸法等の入力'!AQ97=\"\",\"\",IF('3_開口部の寸法等の入力'!S97=\"\",\"-\",'3_開口部の寸法等の入力'!S97))","v":""},{"$f":"IF('3_開口部の寸法等の入力'!AQ97=\"\",\"\",IF('3_開口部の寸法等の入力'!I97=\"\",\"-\",'3_開口部の寸法等の入力'!I97))","v":""},{"$f":"IF('3_開口部の寸法等の入力'!AQ97=\"\",\"\",IF('3_開口部の寸法等の入力'!G97=\"\",\"-\",'3_開口部の寸法等の入力'!G97))","v":""},{"$f":"IF('3_開口部の寸法等の入力'!AQ97=\"\",\"\",IF(OR(H69=\"定数\",H69=\"天窓\",H69=\"庇なし＊4\"),\"\",IF('3_開口部の寸法等の入力'!J97=\"\",\"-\",'3_開口部の寸法等の入力'!J97)))","v":""},{"$f":"IF('3_開口部の寸法等の入力'!AQ97=\"\",\"\",IF('3_開口部の寸法等の入力'!H97=\"\",\"-\",'3_開口部の寸法等の入力'!H97))","v":""},{"$f":"IF('3_開口部の寸法等の入力'!AQ97=\"\",\"\",IF(OR(H69=\"定数\",H69=\"天窓\",H69=\"庇なし＊4\"),\"\",IF('3_開口部の寸法等の入力'!K97=\"\",\"-\",'3_開口部の寸法等の入力'!K97)))","v":""},{"$f":"IF('3_開口部の寸法等の入力'!AQ97=\"\",\"\",IFERROR(I69*K69,\"-\"))","v":""},{"$f":"IF('3_開口部の寸法等の入力'!AQ97=\"\",\"\",IF('3_開口部の寸法等の入力'!X97=\"\",\"-\",'3_開口部の寸法等の入力'!X97))","v":""},{"$f":"IF('3_開口部の寸法等の入力'!AQ97=\"\",\"\",IF('3_開口部の寸法等の入力'!Y97=\"\",\"-\",'3_開口部の寸法等の入力'!Y97))","v":""},{"$f":"IF('3_開口部の寸法等の入力'!AQ97=\"\",\"\",IF('3_開口部の寸法等の入力'!AA97=\"\",\"-\",'3_開口部の寸法等の入力'!AA97))","v":""},{"$f":"IF('3_開口部の寸法等の入力'!AQ97=\"\",\"\",IF(OR(H69=\"定数\",H69=\"天窓\"),\"\",IF(H69=\"庇なし＊4\",IF(OR('3_開口部の寸法等の入力'!M97=\"未入力あり\",'3_開口部の寸法等の入力'!M97=\"y1、Zは入力不要\"),'3_開口部の寸法等の入力'!AB97,20),'3_開口部の寸法等の入力'!AB97)))","v":""},{"$f":"IF('3_開口部の寸法等の入力'!AQ97=\"\",\"\",IF(OR(H69=\"定数\",H69=\"天窓\"),\"\",IF(H69=\"庇なし＊4\",IF(OR('3_開口部の寸法等の入力'!M97=\"未入力あり\",'3_開口部の寸法等の入力'!M97=\"y1、Zは入力不要\"),'3_開口部の寸法等の入力'!AC97,20),'3_開口部の寸法等の入力'!AC97)))","v":""},{"$f":"IF('3_開口部の寸法等の入力'!AQ97=\"\",\"\",IF(OR(H69=\"定数\",H69=\"天窓\"),\"\",'3_開口部の寸法等の入力'!AJ97))","v":""},{"$f":"IF('3_開口部の寸法等の入力'!AQ97=\"\",\"\",IF(OR(H69=\"定数\",H69=\"天窓\"),\"\",'3_開口部の寸法等の入力'!AK97))","v":""},{"$f":"IF('3_開口部の寸法等の入力'!AQ97=\"\",\"\",'3_開口部の寸法等の入力'!AL97)","v":""},{"$f":"IF('3_開口部の寸法等の入力'!AQ97=\"\",\"\",'3_開口部の寸法等の入力'!AM97)","v":""},{"$f":"IF('3_開口部の寸法等の入力'!AQ97=\"\",\"\",'3_開口部の寸法等の入力'!AN97)","v":""},{"$f":"IF('3_開口部の寸法等の入力'!AQ97=\"\",\"\",'3_開口部の寸法等の入力'!AO97)","v":""},null,0]
[61,{"$f":"IF('3_開口部の寸法等の入力'!AQ98=\"\",\"\",IF('3_開口部の寸法等の入力'!B98=\"\",\"-\",'3_開口部の寸法等の入力'!B98))","v":""},{"$f":"IF('3_開口部の寸法等の入力'!AQ98=\"\",\"\",IF('3_開口部の寸法等の入力'!C98=\"\",\"-\",'3_開口部の寸法等の入力'!C98))","v":""},{"$f":"IF('3_開口部の寸法等の入力'!AQ98=\"\",\"\",IF('3_開口部の寸法等の入力'!D98=\"\",\"-\",'3_開口部の寸法等の入力'!D98))","v":""},{"$f":"IF('3_開口部の寸法等の入力'!AQ98=\"\",\"\",IF('3_開口部の寸法等の入力'!E98=\"\",\"-\",'3_開口部の寸法等の入力'!E98))","v":""},{"$f":"IF('3_開口部の寸法等の入力'!AQ98=\"\",\"\",IF('3_開口部の寸法等の入力'!F98=\"\",\"-\",'3_開口部の寸法等の入力'!F98))","v":""},{"$f":"IF('3_開口部の寸法等の入力'!AQ98=\"\",\"\",IF('3_開口部の寸法等の入力'!S98=\"\",\"-\",'3_開口部の寸法等の入力'!S98))","v":""},{"$f":"IF('3_開口部の寸法等の入力'!AQ98=\"\",\"\",IF('3_開口部の寸法等の入力'!I98=\"\",\"-\",'3_開口部の寸法等の入力'!I98))","v":""},{"$f":"IF('3_開口部の寸法等の入力'!AQ98=\"\",\"\",IF('3_開口部の寸法等の入力'!G98=\"\",\"-\",'3_開口部の寸法等の入力'!G98))","v":""},{"$f":"IF('3_開口部の寸法等の入力'!AQ98=\"\",\"\",IF(OR(H70=\"定数\",H70=\"天窓\",H70=\"庇なし＊4\"),\"\",IF('3_開口部の寸法等の入力'!J98=\"\",\"-\",'3_開口部の寸法等の入力'!J98)))","v":""},{"$f":"IF('3_開口部の寸法等の入力'!AQ98=\"\",\"\",IF('3_開口部の寸法等の入力'!H98=\"\",\"-\",'3_開口部の寸法等の入力'!H98))","v":""},{"$f":"IF('3_開口部の寸法等の入力'!AQ98=\"\",\"\",IF(OR(H70=\"定数\",H70=\"天窓\",H70=\"庇なし＊4\"),\"\",IF('3_開口部の寸法等の入力'!K98=\"\",\"-\",'3_開口部の寸法等の入力'!K98)))","v":""},{"$f":"IF('3_開口部の寸法等の入力'!AQ98=\"\",\"\",IFERROR(I70*K70,\"-\"))","v":""},{"$f":"IF('3_開口部の寸法等の入力'!AQ98=\"\",\"\",IF('3_開口部の寸法等の入力'!X98=\"\",\"-\",'3_開口部の寸法等の入力'!X98))","v":""},{"$f":"IF('3_開口部の寸法等の入力'!AQ98=\"\",\"\",IF('3_開口部の寸法等の入力'!Y98=\"\",\"-\",'3_開口部の寸法等の入力'!Y98))","v":""},{"$f":"IF('3_開口部の寸法等の入力'!AQ98=\"\",\"\",IF('3_開口部の寸法等の入力'!AA98=\"\",\"-\",'3_開口部の寸法等の入力'!AA98))","v":""},{"$f":"IF('3_開口部の寸法等の入力'!AQ98=\"\",\"\",IF(OR(H70=\"定数\",H70=\"天窓\"),\"\",IF(H70=\"庇なし＊4\",IF(OR('3_開口部の寸法等の入力'!M98=\"未入力あり\",'3_開口部の寸法等の入力'!M98=\"y1、Zは入力不要\"),'3_開口部の寸法等の入力'!AB98,20),'3_開口部の寸法等の入力'!AB98)))","v":""},{"$f":"IF('3_開口部の寸法等の入力'!AQ98=\"\",\"\",IF(OR(H70=\"定数\",H70=\"天窓\"),\"\",IF(H70=\"庇なし＊4\",IF(OR('3_開口部の寸法等の入力'!M98=\"未入力あり\",'3_開口部の寸法等の入力'!M98=\"y1、Zは入力不要\"),'3_開口部の寸法等の入力'!AC98,20),'3_開口部の寸法等の入力'!AC98)))","v":""},{"$f":"IF('3_開口部の寸法等の入力'!AQ98=\"\",\"\",IF(OR(H70=\"定数\",H70=\"天窓\"),\"\",'3_開口部の寸法等の入力'!AJ98))","v":""},{"$f":"IF('3_開口部の寸法等の入力'!AQ98=\"\",\"\",IF(OR(H70=\"定数\",H70=\"天窓\"),\"\",'3_開口部の寸法等の入力'!AK98))","v":""},{"$f":"IF('3_開口部の寸法等の入力'!AQ98=\"\",\"\",'3_開口部の寸法等の入力'!AL98)","v":""},{"$f":"IF('3_開口部の寸法等の入力'!AQ98=\"\",\"\",'3_開口部の寸法等の入力'!AM98)","v":""},{"$f":"IF('3_開口部の寸法等の入力'!AQ98=\"\",\"\",'3_開口部の寸法等の入力'!AN98)","v":""},{"$f":"IF('3_開口部の寸法等の入力'!AQ98=\"\",\"\",'3_開口部の寸法等の入力'!AO98)","v":""},null,0]
[62,{"$f":"IF('3_開口部の寸法等の入力'!AQ99=\"\",\"\",IF('3_開口部の寸法等の入力'!B99=\"\",\"-\",'3_開口部の寸法等の入力'!B99))","v":""},{"$f":"IF('3_開口部の寸法等の入力'!AQ99=\"\",\"\",IF('3_開口部の寸法等の入力'!C99=\"\",\"-\",'3_開口部の寸法等の入力'!C99))","v":""},{"$f":"IF('3_開口部の寸法等の入力'!AQ99=\"\",\"\",IF('3_開口部の寸法等の入力'!D99=\"\",\"-\",'3_開口部の寸法等の入力'!D99))","v":""},{"$f":"IF('3_開口部の寸法等の入力'!AQ99=\"\",\"\",IF('3_開口部の寸法等の入力'!E99=\"\",\"-\",'3_開口部の寸法等の入力'!E99))","v":""},{"$f":"IF('3_開口部の寸法等の入力'!AQ99=\"\",\"\",IF('3_開口部の寸法等の入力'!F99=\"\",\"-\",'3_開口部の寸法等の入力'!F99))","v":""},{"$f":"IF('3_開口部の寸法等の入力'!AQ99=\"\",\"\",IF('3_開口部の寸法等の入力'!S99=\"\",\"-\",'3_開口部の寸法等の入力'!S99))","v":""},{"$f":"IF('3_開口部の寸法等の入力'!AQ99=\"\",\"\",IF('3_開口部の寸法等の入力'!I99=\"\",\"-\",'3_開口部の寸法等の入力'!I99))","v":""},{"$f":"IF('3_開口部の寸法等の入力'!AQ99=\"\",\"\",IF('3_開口部の寸法等の入力'!G99=\"\",\"-\",'3_開口部の寸法等の入力'!G99))","v":""},{"$f":"IF('3_開口部の寸法等の入力'!AQ99=\"\",\"\",IF(OR(H71=\"定数\",H71=\"天窓\",H71=\"庇なし＊4\"),\"\",IF('3_開口部の寸法等の入力'!J99=\"\",\"-\",'3_開口部の寸法等の入力'!J99)))","v":""},{"$f":"IF('3_開口部の寸法等の入力'!AQ99=\"\",\"\",IF('3_開口部の寸法等の入力'!H99=\"\",\"-\",'3_開口部の寸法等の入力'!H99))","v":""},{"$f":"IF('3_開口部の寸法等の入力'!AQ99=\"\",\"\",IF(OR(H71=\"定数\",H71=\"天窓\",H71=\"庇なし＊4\"),\"\",IF('3_開口部の寸法等の入力'!K99=\"\",\"-\",'3_開口部の寸法等の入力'!K99)))","v":""},{"$f":"IF('3_開口部の寸法等の入力'!AQ99=\"\",\"\",IFERROR(I71*K71,\"-\"))","v":""},{"$f":"IF('3_開口部の寸法等の入力'!AQ99=\"\",\"\",IF('3_開口部の寸法等の入力'!X99=\"\",\"-\",'3_開口部の寸法等の入力'!X99))","v":""},{"$f":"IF('3_開口部の寸法等の入力'!AQ99=\"\",\"\",IF('3_開口部の寸法等の入力'!Y99=\"\",\"-\",'3_開口部の寸法等の入力'!Y99))","v":""},{"$f":"IF('3_開口部の寸法等の入力'!AQ99=\"\",\"\",IF('3_開口部の寸法等の入力'!AA99=\"\",\"-\",'3_開口部の寸法等の入力'!AA99))","v":""},{"$f":"IF('3_開口部の寸法等の入力'!AQ99=\"\",\"\",IF(OR(H71=\"定数\",H71=\"天窓\"),\"\",IF(H71=\"庇なし＊4\",IF(OR('3_開口部の寸法等の入力'!M99=\"未入力あり\",'3_開口部の寸法等の入力'!M99=\"y1、Zは入力不要\"),'3_開口部の寸法等の入力'!AB99,20),'3_開口部の寸法等の入力'!AB99)))","v":""},{"$f":"IF('3_開口部の寸法等の入力'!AQ99=\"\",\"\",IF(OR(H71=\"定数\",H71=\"天窓\"),\"\",IF(H71=\"庇なし＊4\",IF(OR('3_開口部の寸法等の入力'!M99=\"未入力あり\",'3_開口部の寸法等の入力'!M99=\"y1、Zは入力不要\"),'3_開口部の寸法等の入力'!AC99,20),'3_開口部の寸法等の入力'!AC99)))","v":""},{"$f":"IF('3_開口部の寸法等の入力'!AQ99=\"\",\"\",IF(OR(H71=\"定数\",H71=\"天窓\"),\"\",'3_開口部の寸法等の入力'!AJ99))","v":""},{"$f":"IF('3_開口部の寸法等の入力'!AQ99=\"\",\"\",IF(OR(H71=\"定数\",H71=\"天窓\"),\"\",'3_開口部の寸法等の入力'!AK99))","v":""},{"$f":"IF('3_開口部の寸法等の入力'!AQ99=\"\",\"\",'3_開口部の寸法等の入力'!AL99)","v":""},{"$f":"IF('3_開口部の寸法等の入力'!AQ99=\"\",\"\",'3_開口部の寸法等の入力'!AM99)","v":""},{"$f":"IF('3_開口部の寸法等の入力'!AQ99=\"\",\"\",'3_開口部の寸法等の入力'!AN99)","v":""},{"$f":"IF('3_開口部の寸法等の入力'!AQ99=\"\",\"\",'3_開口部の寸法等の入力'!AO99)","v":""},null,0]
[63,{"$f":"IF('3_開口部の寸法等の入力'!AQ100=\"\",\"\",IF('3_開口部の寸法等の入力'!B100=\"\",\"-\",'3_開口部の寸法等の入力'!B100))","v":""},{"$f":"IF('3_開口部の寸法等の入力'!AQ100=\"\",\"\",IF('3_開口部の寸法等の入力'!C100=\"\",\"-\",'3_開口部の寸法等の入力'!C100))","v":""},{"$f":"IF('3_開口部の寸法等の入力'!AQ100=\"\",\"\",IF('3_開口部の寸法等の入力'!D100=\"\",\"-\",'3_開口部の寸法等の入力'!D100))","v":""},{"$f":"IF('3_開口部の寸法等の入力'!AQ100=\"\",\"\",IF('3_開口部の寸法等の入力'!E100=\"\",\"-\",'3_開口部の寸法等の入力'!E100))","v":""},{"$f":"IF('3_開口部の寸法等の入力'!AQ100=\"\",\"\",IF('3_開口部の寸法等の入力'!F100=\"\",\"-\",'3_開口部の寸法等の入力'!F100))","v":""},{"$f":"IF('3_開口部の寸法等の入力'!AQ100=\"\",\"\",IF('3_開口部の寸法等の入力'!S100=\"\",\"-\",'3_開口部の寸法等の入力'!S100))","v":""},{"$f":"IF('3_開口部の寸法等の入力'!AQ100=\"\",\"\",IF('3_開口部の寸法等の入力'!I100=\"\",\"-\",'3_開口部の寸法等の入力'!I100))","v":""},{"$f":"IF('3_開口部の寸法等の入力'!AQ100=\"\",\"\",IF('3_開口部の寸法等の入力'!G100=\"\",\"-\",'3_開口部の寸法等の入力'!G100))","v":""},{"$f":"IF('3_開口部の寸法等の入力'!AQ100=\"\",\"\",IF(OR(H72=\"定数\",H72=\"天窓\",H72=\"庇なし＊4\"),\"\",IF('3_開口部の寸法等の入力'!J100=\"\",\"-\",'3_開口部の寸法等の入力'!J100)))","v":""},{"$f":"IF('3_開口部の寸法等の入力'!AQ100=\"\",\"\",IF('3_開口部の寸法等の入力'!H100=\"\",\"-\",'3_開口部の寸法等の入力'!H100))","v":""},{"$f":"IF('3_開口部の寸法等の入力'!AQ100=\"\",\"\",IF(OR(H72=\"定数\",H72=\"天窓\",H72=\"庇なし＊4\"),\"\",IF('3_開口部の寸法等の入力'!K100=\"\",\"-\",'3_開口部の寸法等の入力'!K100)))","v":""},{"$f":"IF('3_開口部の寸法等の入力'!AQ100=\"\",\"\",IFERROR(I72*K72,\"-\"))","v":""},{"$f":"IF('3_開口部の寸法等の入力'!AQ100=\"\",\"\",IF('3_開口部の寸法等の入力'!X100=\"\",\"-\",'3_開口部の寸法等の入力'!X100))","v":""},{"$f":"IF('3_開口部の寸法等の入力'!AQ100=\"\",\"\",IF('3_開口部の寸法等の入力'!Y100=\"\",\"-\",'3_開口部の寸法等の入力'!Y100))","v":""},{"$f":"IF('3_開口部の寸法等の入力'!AQ100=\"\",\"\",IF('3_開口部の寸法等の入力'!AA100=\"\",\"-\",'3_開口部の寸法等の入力'!AA100))","v":""},{"$f":"IF('3_開口部の寸法等の入力'!AQ100=\"\",\"\",IF(OR(H72=\"定数\",H72=\"天窓\"),\"\",IF(H72=\"庇なし＊4\",IF(OR('3_開口部の寸法等の入力'!M100=\"未入力あり\",'3_開口部の寸法等の入力'!M100=\"y1、Zは入力不要\"),'3_開口部の寸法等の入力'!AB100,20),'3_開口部の寸法等の入力'!AB100)))","v":""},{"$f":"IF('3_開口部の寸法等の入力'!AQ100=\"\",\"\",IF(OR(H72=\"定数\",H72=\"天窓\"),\"\",IF(H72=\"庇なし＊4\",IF(OR('3_開口部の寸法等の入力'!M100=\"未入力あり\",'3_開口部の寸法等の入力'!M100=\"y1、Zは入力不要\"),'3_開口部の寸法等の入力'!AC100,20),'3_開口部の寸法等の入力'!AC100)))","v":""},{"$f":"IF('3_開口部の寸法等の入力'!AQ100=\"\",\"\",IF(OR(H72=\"定数\",H72=\"天窓\"),\"\",'3_開口部の寸法等の入力'!AJ100))","v":""},{"$f":"IF('3_開口部の寸法等の入力'!AQ100=\"\",\"\",IF(OR(H72=\"定数\",H72=\"天窓\"),\"\",'3_開口部の寸法等の入力'!AK100))","v":""},{"$f":"IF('3_開口部の寸法等の入力'!AQ100=\"\",\"\",'3_開口部の寸法等の入力'!AL100)","v":""},{"$f":"IF('3_開口部の寸法等の入力'!AQ100=\"\",\"\",'3_開口部の寸法等の入力'!AM100)","v":""},{"$f":"IF('3_開口部の寸法等の入力'!AQ100=\"\",\"\",'3_開口部の寸法等の入力'!AN100)","v":""},{"$f":"IF('3_開口部の寸法等の入力'!AQ100=\"\",\"\",'3_開口部の寸法等の入力'!AO100)","v":""},null,0]
[64,{"$f":"IF('3_開口部の寸法等の入力'!AQ101=\"\",\"\",IF('3_開口部の寸法等の入力'!B101=\"\",\"-\",'3_開口部の寸法等の入力'!B101))","v":""},{"$f":"IF('3_開口部の寸法等の入力'!AQ101=\"\",\"\",IF('3_開口部の寸法等の入力'!C101=\"\",\"-\",'3_開口部の寸法等の入力'!C101))","v":""},{"$f":"IF('3_開口部の寸法等の入力'!AQ101=\"\",\"\",IF('3_開口部の寸法等の入力'!D101=\"\",\"-\",'3_開口部の寸法等の入力'!D101))","v":""},{"$f":"IF('3_開口部の寸法等の入力'!AQ101=\"\",\"\",IF('3_開口部の寸法等の入力'!E101=\"\",\"-\",'3_開口部の寸法等の入力'!E101))","v":""},{"$f":"IF('3_開口部の寸法等の入力'!AQ101=\"\",\"\",IF('3_開口部の寸法等の入力'!F101=\"\",\"-\",'3_開口部の寸法等の入力'!F101))","v":""},{"$f":"IF('3_開口部の寸法等の入力'!AQ101=\"\",\"\",IF('3_開口部の寸法等の入力'!S101=\"\",\"-\",'3_開口部の寸法等の入力'!S101))","v":""},{"$f":"IF('3_開口部の寸法等の入力'!AQ101=\"\",\"\",IF('3_開口部の寸法等の入力'!I101=\"\",\"-\",'3_開口部の寸法等の入力'!I101))","v":""},{"$f":"IF('3_開口部の寸法等の入力'!AQ101=\"\",\"\",IF('3_開口部の寸法等の入力'!G101=\"\",\"-\",'3_開口部の寸法等の入力'!G101))","v":""},{"$f":"IF('3_開口部の寸法等の入力'!AQ101=\"\",\"\",IF(OR(H73=\"定数\",H73=\"天窓\",H73=\"庇なし＊4\"),\"\",IF('3_開口部の寸法等の入力'!J101=\"\",\"-\",'3_開口部の寸法等の入力'!J101)))","v":""},{"$f":"IF('3_開口部の寸法等の入力'!AQ101=\"\",\"\",IF('3_開口部の寸法等の入力'!H101=\"\",\"-\",'3_開口部の寸法等の入力'!H101))","v":""},{"$f":"IF('3_開口部の寸法等の入力'!AQ101=\"\",\"\",IF(OR(H73=\"定数\",H73=\"天窓\",H73=\"庇なし＊4\"),\"\",IF('3_開口部の寸法等の入力'!K101=\"\",\"-\",'3_開口部の寸法等の入力'!K101)))","v":""},{"$f":"IF('3_開口部の寸法等の入力'!AQ101=\"\",\"\",IFERROR(I73*K73,\"-\"))","v":""},{"$f":"IF('3_開口部の寸法等の入力'!AQ101=\"\",\"\",IF('3_開口部の寸法等の入力'!X101=\"\",\"-\",'3_開口部の寸法等の入力'!X101))","v":""},{"$f":"IF('3_開口部の寸法等の入力'!AQ101=\"\",\"\",IF('3_開口部の寸法等の入力'!Y101=\"\",\"-\",'3_開口部の寸法等の入力'!Y101))","v":""},{"$f":"IF('3_開口部の寸法等の入力'!AQ101=\"\",\"\",IF('3_開口部の寸法等の入力'!AA101=\"\",\"-\",'3_開口部の寸法等の入力'!AA101))","v":""},{"$f":"IF('3_開口部の寸法等の入力'!AQ101=\"\",\"\",IF(OR(H73=\"定数\",H73=\"天窓\"),\"\",IF(H73=\"庇なし＊4\",IF(OR('3_開口部の寸法等の入力'!M101=\"未入力あり\",'3_開口部の寸法等の入力'!M101=\"y1、Zは入力不要\"),'3_開口部の寸法等の入力'!AB101,20),'3_開口部の寸法等の入力'!AB101)))","v":""},{"$f":"IF('3_開口部の寸法等の入力'!AQ101=\"\",\"\",IF(OR(H73=\"定数\",H73=\"天窓\"),\"\",IF(H73=\"庇なし＊4\",IF(OR('3_開口部の寸法等の入力'!M101=\"未入力あり\",'3_開口部の寸法等の入力'!M101=\"y1、Zは入力不要\"),'3_開口部の寸法等の入力'!AC101,20),'3_開口部の寸法等の入力'!AC101)))","v":""},{"$f":"IF('3_開口部の寸法等の入力'!AQ101=\"\",\"\",IF(OR(H73=\"定数\",H73=\"天窓\"),\"\",'3_開口部の寸法等の入力'!AJ101))","v":""},{"$f":"IF('3_開口部の寸法等の入力'!AQ101=\"\",\"\",IF(OR(H73=\"定数\",H73=\"天窓\"),\"\",'3_開口部の寸法等の入力'!AK101))","v":""},{"$f":"IF('3_開口部の寸法等の入力'!AQ101=\"\",\"\",'3_開口部の寸法等の入力'!AL101)","v":""},{"$f":"IF('3_開口部の寸法等の入力'!AQ101=\"\",\"\",'3_開口部の寸法等の入力'!AM101)","v":""},{"$f":"IF('3_開口部の寸法等の入力'!AQ101=\"\",\"\",'3_開口部の寸法等の入力'!AN101)","v":""},{"$f":"IF('3_開口部の寸法等の入力'!AQ101=\"\",\"\",'3_開口部の寸法等の入力'!AO101)","v":""},null,0]
[65,{"$f":"IF('3_開口部の寸法等の入力'!AQ102=\"\",\"\",IF('3_開口部の寸法等の入力'!B102=\"\",\"-\",'3_開口部の寸法等の入力'!B102))","v":""},{"$f":"IF('3_開口部の寸法等の入力'!AQ102=\"\",\"\",IF('3_開口部の寸法等の入力'!C102=\"\",\"-\",'3_開口部の寸法等の入力'!C102))","v":""},{"$f":"IF('3_開口部の寸法等の入力'!AQ102=\"\",\"\",IF('3_開口部の寸法等の入力'!D102=\"\",\"-\",'3_開口部の寸法等の入力'!D102))","v":""},{"$f":"IF('3_開口部の寸法等の入力'!AQ102=\"\",\"\",IF('3_開口部の寸法等の入力'!E102=\"\",\"-\",'3_開口部の寸法等の入力'!E102))","v":""},{"$f":"IF('3_開口部の寸法等の入力'!AQ102=\"\",\"\",IF('3_開口部の寸法等の入力'!F102=\"\",\"-\",'3_開口部の寸法等の入力'!F102))","v":""},{"$f":"IF('3_開口部の寸法等の入力'!AQ102=\"\",\"\",IF('3_開口部の寸法等の入力'!S102=\"\",\"-\",'3_開口部の寸法等の入力'!S102))","v":""},{"$f":"IF('3_開口部の寸法等の入力'!AQ102=\"\",\"\",IF('3_開口部の寸法等の入力'!I102=\"\",\"-\",'3_開口部の寸法等の入力'!I102))","v":""},{"$f":"IF('3_開口部の寸法等の入力'!AQ102=\"\",\"\",IF('3_開口部の寸法等の入力'!G102=\"\",\"-\",'3_開口部の寸法等の入力'!G102))","v":""},{"$f":"IF('3_開口部の寸法等の入力'!AQ102=\"\",\"\",IF(OR(H74=\"定数\",H74=\"天窓\",H74=\"庇なし＊4\"),\"\",IF('3_開口部の寸法等の入力'!J102=\"\",\"-\",'3_開口部の寸法等の入力'!J102)))","v":""},{"$f":"IF('3_開口部の寸法等の入力'!AQ102=\"\",\"\",IF('3_開口部の寸法等の入力'!H102=\"\",\"-\",'3_開口部の寸法等の入力'!H102))","v":""},{"$f":"IF('3_開口部の寸法等の入力'!AQ102=\"\",\"\",IF(OR(H74=\"定数\",H74=\"天窓\",H74=\"庇なし＊4\"),\"\",IF('3_開口部の寸法等の入力'!K102=\"\",\"-\",'3_開口部の寸法等の入力'!K102)))","v":""},{"$f":"IF('3_開口部の寸法等の入力'!AQ102=\"\",\"\",IFERROR(I74*K74,\"-\"))","v":""},{"$f":"IF('3_開口部の寸法等の入力'!AQ102=\"\",\"\",IF('3_開口部の寸法等の入力'!X102=\"\",\"-\",'3_開口部の寸法等の入力'!X102))","v":""},{"$f":"IF('3_開口部の寸法等の入力'!AQ102=\"\",\"\",IF('3_開口部の寸法等の入力'!Y102=\"\",\"-\",'3_開口部の寸法等の入力'!Y102))","v":""},{"$f":"IF('3_開口部の寸法等の入力'!AQ102=\"\",\"\",IF('3_開口部の寸法等の入力'!AA102=\"\",\"-\",'3_開口部の寸法等の入力'!AA102))","v":""},{"$f":"IF('3_開口部の寸法等の入力'!AQ102=\"\",\"\",IF(OR(H74=\"定数\",H74=\"天窓\"),\"\",IF(H74=\"庇なし＊4\",IF(OR('3_開口部の寸法等の入力'!M102=\"未入力あり\",'3_開口部の寸法等の入力'!M102=\"y1、Zは入力不要\"),'3_開口部の寸法等の入力'!AB102,20),'3_開口部の寸法等の入力'!AB102)))","v":""},{"$f":"IF('3_開口部の寸法等の入力'!AQ102=\"\",\"\",IF(OR(H74=\"定数\",H74=\"天窓\"),\"\",IF(H74=\"庇なし＊4\",IF(OR('3_開口部の寸法等の入力'!M102=\"未入力あり\",'3_開口部の寸法等の入力'!M102=\"y1、Zは入力不要\"),'3_開口部の寸法等の入力'!AC102,20),'3_開口部の寸法等の入力'!AC102)))","v":""},{"$f":"IF('3_開口部の寸法等の入力'!AQ102=\"\",\"\",IF(OR(H74=\"定数\",H74=\"天窓\"),\"\",'3_開口部の寸法等の入力'!AJ102))","v":""},{"$f":"IF('3_開口部の寸法等の入力'!AQ102=\"\",\"\",IF(OR(H74=\"定数\",H74=\"天窓\"),\"\",'3_開口部の寸法等の入力'!AK102))","v":""},{"$f":"IF('3_開口部の寸法等の入力'!AQ102=\"\",\"\",'3_開口部の寸法等の入力'!AL102)","v":""},{"$f":"IF('3_開口部の寸法等の入力'!AQ102=\"\",\"\",'3_開口部の寸法等の入力'!AM102)","v":""},{"$f":"IF('3_開口部の寸法等の入力'!AQ102=\"\",\"\",'3_開口部の寸法等の入力'!AN102)","v":""},{"$f":"IF('3_開口部の寸法等の入力'!AQ102=\"\",\"\",'3_開口部の寸法等の入力'!AO102)","v":""},null,{"$f":"IF(AND(H74=\"\",B74=\"\",C74=\"\",D74=\"\",F74=\"\",E74=\"\",I74=\"\",J74=\"\",K74=\"\",L74=\"\"),0,\"\")","v":0}]
[66,{"$f":"IF('3_開口部の寸法等の入力'!AQ103=\"\",\"\",IF('3_開口部の寸法等の入力'!B103=\"\",\"-\",'3_開口部の寸法等の入力'!B103))","v":""},{"$f":"IF('3_開口部の寸法等の入力'!AQ103=\"\",\"\",IF('3_開口部の寸法等の入力'!C103=\"\",\"-\",'3_開口部の寸法等の入力'!C103))","v":""},{"$f":"IF('3_開口部の寸法等の入力'!AQ103=\"\",\"\",IF('3_開口部の寸法等の入力'!D103=\"\",\"-\",'3_開口部の寸法等の入力'!D103))","v":""},{"$f":"IF('3_開口部の寸法等の入力'!AQ103=\"\",\"\",IF('3_開口部の寸法等の入力'!E103=\"\",\"-\",'3_開口部の寸法等の入力'!E103))","v":""},{"$f":"IF('3_開口部の寸法等の入力'!AQ103=\"\",\"\",IF('3_開口部の寸法等の入力'!F103=\"\",\"-\",'3_開口部の寸法等の入力'!F103))","v":""},{"$f":"IF('3_開口部の寸法等の入力'!AQ103=\"\",\"\",IF('3_開口部の寸法等の入力'!S103=\"\",\"-\",'3_開口部の寸法等の入力'!S103))","v":""},{"$f":"IF('3_開口部の寸法等の入力'!AQ103=\"\",\"\",IF('3_開口部の寸法等の入力'!I103=\"\",\"-\",'3_開口部の寸法等の入力'!I103))","v":""},{"$f":"IF('3_開口部の寸法等の入力'!AQ103=\"\",\"\",IF('3_開口部の寸法等の入力'!G103=\"\",\"-\",'3_開口部の寸法等の入力'!G103))","v":""},{"$f":"IF('3_開口部の寸法等の入力'!AQ103=\"\",\"\",IF(OR(H75=\"定数\",H75=\"天窓\",H75=\"庇なし＊4\"),\"\",IF('3_開口部の寸法等の入力'!J103=\"\",\"-\",'3_開口部の寸法等の入力'!J103)))","v":""},{"$f":"IF('3_開口部の寸法等の入力'!AQ103=\"\",\"\",IF('3_開口部の寸法等の入力'!H103=\"\",\"-\",'3_開口部の寸法等の入力'!H103))","v":""},{"$f":"IF('3_開口部の寸法等の入力'!AQ103=\"\",\"\",IF(OR(H75=\"定数\",H75=\"天窓\",H75=\"庇なし＊4\"),\"\",IF('3_開口部の寸法等の入力'!K103=\"\",\"-\",'3_開口部の寸法等の入力'!K103)))","v":""},{"$f":"IF('3_開口部の寸法等の入力'!AQ103=\"\",\"\",IFERROR(I75*K75,\"-\"))","v":""},{"$f":"IF('3_開口部の寸法等の入力'!AQ103=\"\",\"\",IF('3_開口部の寸法等の入力'!X103=\"\",\"-\",'3_開口部の寸法等の入力'!X103))","v":""},{"$f":"IF('3_開口部の寸法等の入力'!AQ103=\"\",\"\",IF('3_開口部の寸法等の入力'!Y103=\"\",\"-\",'3_開口部の寸法等の入力'!Y103))","v":""},{"$f":"IF('3_開口部の寸法等の入力'!AQ103=\"\",\"\",IF('3_開口部の寸法等の入力'!AA103=\"\",\"-\",'3_開口部の寸法等の入力'!AA103))","v":""},{"$f":"IF('3_開口部の寸法等の入力'!AQ103=\"\",\"\",IF(OR(H75=\"定数\",H75=\"天窓\"),\"\",IF(H75=\"庇なし＊4\",IF(OR('3_開口部の寸法等の入力'!M103=\"未入力あり\",'3_開口部の寸法等の入力'!M103=\"y1、Zは入力不要\"),'3_開口部の寸法等の入力'!AB103,20),'3_開口部の寸法等の入力'!AB103)))","v":""},{"$f":"IF('3_開口部の寸法等の入力'!AQ103=\"\",\"\",IF(OR(H75=\"定数\",H75=\"天窓\"),\"\",IF(H75=\"庇なし＊4\",IF(OR('3_開口部の寸法等の入力'!M103=\"未入力あり\",'3_開口部の寸法等の入力'!M103=\"y1、Zは入力不要\"),'3_開口部の寸法等の入力'!AC103,20),'3_開口部の寸法等の入力'!AC103)))","v":""},{"$f":"IF('3_開口部の寸法等の入力'!AQ103=\"\",\"\",IF(OR(H75=\"定数\",H75=\"天窓\"),\"\",'3_開口部の寸法等の入力'!AJ103))","v":""},{"$f":"IF('3_開口部の寸法等の入力'!AQ103=\"\",\"\",IF(OR(H75=\"定数\",H75=\"天窓\"),\"\",'3_開口部の寸法等の入力'!AK103))","v":""},{"$f":"IF('3_開口部の寸法等の入力'!AQ103=\"\",\"\",'3_開口部の寸法等の入力'!AL103)","v":""},{"$f":"IF('3_開口部の寸法等の入力'!AQ103=\"\",\"\",'3_開口部の寸法等の入力'!AM103)","v":""},{"$f":"IF('3_開口部の寸法等の入力'!AQ103=\"\",\"\",'3_開口部の寸法等の入力'!AN103)","v":""},{"$f":"IF('3_開口部の寸法等の入力'!AQ103=\"\",\"\",'3_開口部の寸法等の入力'!AO103)","v":""},null,0]
[67,{"$f":"IF('3_開口部の寸法等の入力'!AQ104=\"\",\"\",IF('3_開口部の寸法等の入力'!B104=\"\",\"-\",'3_開口部の寸法等の入力'!B104))","v":""},{"$f":"IF('3_開口部の寸法等の入力'!AQ104=\"\",\"\",IF('3_開口部の寸法等の入力'!C104=\"\",\"-\",'3_開口部の寸法等の入力'!C104))","v":""},{"$f":"IF('3_開口部の寸法等の入力'!AQ104=\"\",\"\",IF('3_開口部の寸法等の入力'!D104=\"\",\"-\",'3_開口部の寸法等の入力'!D104))","v":""},{"$f":"IF('3_開口部の寸法等の入力'!AQ104=\"\",\"\",IF('3_開口部の寸法等の入力'!E104=\"\",\"-\",'3_開口部の寸法等の入力'!E104))","v":""},{"$f":"IF('3_開口部の寸法等の入力'!AQ104=\"\",\"\",IF('3_開口部の寸法等の入力'!F104=\"\",\"-\",'3_開口部の寸法等の入力'!F104))","v":""},{"$f":"IF('3_開口部の寸法等の入力'!AQ104=\"\",\"\",IF('3_開口部の寸法等の入力'!S104=\"\",\"-\",'3_開口部の寸法等の入力'!S104))","v":""},{"$f":"IF('3_開口部の寸法等の入力'!AQ104=\"\",\"\",IF('3_開口部の寸法等の入力'!I104=\"\",\"-\",'3_開口部の寸法等の入力'!I104))","v":""},{"$f":"IF('3_開口部の寸法等の入力'!AQ104=\"\",\"\",IF('3_開口部の寸法等の入力'!G104=\"\",\"-\",'3_開口部の寸法等の入力'!G104))","v":""},{"$f":"IF('3_開口部の寸法等の入力'!AQ104=\"\",\"\",IF(OR(H76=\"定数\",H76=\"天窓\",H76=\"庇なし＊4\"),\"\",IF('3_開口部の寸法等の入力'!J104=\"\",\"-\",'3_開口部の寸法等の入力'!J104)))","v":""},{"$f":"IF('3_開口部の寸法等の入力'!AQ104=\"\",\"\",IF('3_開口部の寸法等の入力'!H104=\"\",\"-\",'3_開口部の寸法等の入力'!H104))","v":""},{"$f":"IF('3_開口部の寸法等の入力'!AQ104=\"\",\"\",IF(OR(H76=\"定数\",H76=\"天窓\",H76=\"庇なし＊4\"),\"\",IF('3_開口部の寸法等の入力'!K104=\"\",\"-\",'3_開口部の寸法等の入力'!K104)))","v":""},{"$f":"IF('3_開口部の寸法等の入力'!AQ104=\"\",\"\",IFERROR(I76*K76,\"-\"))","v":""},{"$f":"IF('3_開口部の寸法等の入力'!AQ104=\"\",\"\",IF('3_開口部の寸法等の入力'!X104=\"\",\"-\",'3_開口部の寸法等の入力'!X104))","v":""},{"$f":"IF('3_開口部の寸法等の入力'!AQ104=\"\",\"\",IF('3_開口部の寸法等の入力'!Y104=\"\",\"-\",'3_開口部の寸法等の入力'!Y104))","v":""},{"$f":"IF('3_開口部の寸法等の入力'!AQ104=\"\",\"\",IF('3_開口部の寸法等の入力'!AA104=\"\",\"-\",'3_開口部の寸法等の入力'!AA104))","v":""},{"$f":"IF('3_開口部の寸法等の入力'!AQ104=\"\",\"\",IF(OR(H76=\"定数\",H76=\"天窓\"),\"\",IF(H76=\"庇なし＊4\",IF(OR('3_開口部の寸法等の入力'!M104=\"未入力あり\",'3_開口部の寸法等の入力'!M104=\"y1、Zは入力不要\"),'3_開口部の寸法等の入力'!AB104,20),'3_開口部の寸法等の入力'!AB104)))","v":""},{"$f":"IF('3_開口部の寸法等の入力'!AQ104=\"\",\"\",IF(OR(H76=\"定数\",H76=\"天窓\"),\"\",IF(H76=\"庇なし＊4\",IF(OR('3_開口部の寸法等の入力'!M104=\"未入力あり\",'3_開口部の寸法等の入力'!M104=\"y1、Zは入力不要\"),'3_開口部の寸法等の入力'!AC104,20),'3_開口部の寸法等の入力'!AC104)))","v":""},{"$f":"IF('3_開口部の寸法等の入力'!AQ104=\"\",\"\",IF(OR(H76=\"定数\",H76=\"天窓\"),\"\",'3_開口部の寸法等の入力'!AJ104))","v":""},{"$f":"IF('3_開口部の寸法等の入力'!AQ104=\"\",\"\",IF(OR(H76=\"定数\",H76=\"天窓\"),\"\",'3_開口部の寸法等の入力'!AK104))","v":""},{"$f":"IF('3_開口部の寸法等の入力'!AQ104=\"\",\"\",'3_開口部の寸法等の入力'!AL104)","v":""},{"$f":"IF('3_開口部の寸法等の入力'!AQ104=\"\",\"\",'3_開口部の寸法等の入力'!AM104)","v":""},{"$f":"IF('3_開口部の寸法等の入力'!AQ104=\"\",\"\",'3_開口部の寸法等の入力'!AN104)","v":""},{"$f":"IF('3_開口部の寸法等の入力'!AQ104=\"\",\"\",'3_開口部の寸法等の入力'!AO104)","v":""},null,0]
[68,{"$f":"IF('3_開口部の寸法等の入力'!AQ105=\"\",\"\",IF('3_開口部の寸法等の入力'!B105=\"\",\"-\",'3_開口部の寸法等の入力'!B105))","v":""},{"$f":"IF('3_開口部の寸法等の入力'!AQ105=\"\",\"\",IF('3_開口部の寸法等の入力'!C105=\"\",\"-\",'3_開口部の寸法等の入力'!C105))","v":""},{"$f":"IF('3_開口部の寸法等の入力'!AQ105=\"\",\"\",IF('3_開口部の寸法等の入力'!D105=\"\",\"-\",'3_開口部の寸法等の入力'!D105))","v":""},{"$f":"IF('3_開口部の寸法等の入力'!AQ105=\"\",\"\",IF('3_開口部の寸法等の入力'!E105=\"\",\"-\",'3_開口部の寸法等の入力'!E105))","v":""},{"$f":"IF('3_開口部の寸法等の入力'!AQ105=\"\",\"\",IF('3_開口部の寸法等の入力'!F105=\"\",\"-\",'3_開口部の寸法等の入力'!F105))","v":""},{"$f":"IF('3_開口部の寸法等の入力'!AQ105=\"\",\"\",IF('3_開口部の寸法等の入力'!S105=\"\",\"-\",'3_開口部の寸法等の入力'!S105))","v":""},{"$f":"IF('3_開口部の寸法等の入力'!AQ105=\"\",\"\",IF('3_開口部の寸法等の入力'!I105=\"\",\"-\",'3_開口部の寸法等の入力'!I105))","v":""},{"$f":"IF('3_開口部の寸法等の入力'!AQ105=\"\",\"\",IF('3_開口部の寸法等の入力'!G105=\"\",\"-\",'3_開口部の寸法等の入力'!G105))","v":""},{"$f":"IF('3_開口部の寸法等の入力'!AQ105=\"\",\"\",IF(OR(H77=\"定数\",H77=\"天窓\",H77=\"庇なし＊4\"),\"\",IF('3_開口部の寸法等の入力'!J105=\"\",\"-\",'3_開口部の寸法等の入力'!J105)))","v":""},{"$f":"IF('3_開口部の寸法等の入力'!AQ105=\"\",\"\",IF('3_開口部の寸法等の入力'!H105=\"\",\"-\",'3_開口部の寸法等の入力'!H105))","v":""},{"$f":"IF('3_開口部の寸法等の入力'!AQ105=\"\",\"\",IF(OR(H77=\"定数\",H77=\"天窓\",H77=\"庇なし＊4\"),\"\",IF('3_開口部の寸法等の入力'!K105=\"\",\"-\",'3_開口部の寸法等の入力'!K105)))","v":""},{"$f":"IF('3_開口部の寸法等の入力'!AQ105=\"\",\"\",IFERROR(I77*K77,\"-\"))","v":""},{"$f":"IF('3_開口部の寸法等の入力'!AQ105=\"\",\"\",IF('3_開口部の寸法等の入力'!X105=\"\",\"-\",'3_開口部の寸法等の入力'!X105))","v":""},{"$f":"IF('3_開口部の寸法等の入力'!AQ105=\"\",\"\",IF('3_開口部の寸法等の入力'!Y105=\"\",\"-\",'3_開口部の寸法等の入力'!Y105))","v":""},{"$f":"IF('3_開口部の寸法等の入力'!AQ105=\"\",\"\",IF('3_開口部の寸法等の入力'!AA105=\"\",\"-\",'3_開口部の寸法等の入力'!AA105))","v":""},{"$f":"IF('3_開口部の寸法等の入力'!AQ105=\"\",\"\",IF(OR(H77=\"定数\",H77=\"天窓\"),\"\",IF(H77=\"庇なし＊4\",IF(OR('3_開口部の寸法等の入力'!M105=\"未入力あり\",'3_開口部の寸法等の入力'!M105=\"y1、Zは入力不要\"),'3_開口部の寸法等の入力'!AB105,20),'3_開口部の寸法等の入力'!AB105)))","v":""},{"$f":"IF('3_開口部の寸法等の入力'!AQ105=\"\",\"\",IF(OR(H77=\"定数\",H77=\"天窓\"),\"\",IF(H77=\"庇なし＊4\",IF(OR('3_開口部の寸法等の入力'!M105=\"未入力あり\",'3_開口部の寸法等の入力'!M105=\"y1、Zは入力不要\"),'3_開口部の寸法等の入力'!AC105,20),'3_開口部の寸法等の入力'!AC105)))","v":""},{"$f":"IF('3_開口部の寸法等の入力'!AQ105=\"\",\"\",IF(OR(H77=\"定数\",H77=\"天窓\"),\"\",'3_開口部の寸法等の入力'!AJ105))","v":""},{"$f":"IF('3_開口部の寸法等の入力'!AQ105=\"\",\"\",IF(OR(H77=\"定数\",H77=\"天窓\"),\"\",'3_開口部の寸法等の入力'!AK105))","v":""},{"$f":"IF('3_開口部の寸法等の入力'!AQ105=\"\",\"\",'3_開口部の寸法等の入力'!AL105)","v":""},{"$f":"IF('3_開口部の寸法等の入力'!AQ105=\"\",\"\",'3_開口部の寸法等の入力'!AM105)","v":""},{"$f":"IF('3_開口部の寸法等の入力'!AQ105=\"\",\"\",'3_開口部の寸法等の入力'!AN105)","v":""},{"$f":"IF('3_開口部の寸法等の入力'!AQ105=\"\",\"\",'3_開口部の寸法等の入力'!AO105)","v":""},null,0]
[69,{"$f":"IF('3_開口部の寸法等の入力'!AQ106=\"\",\"\",IF('3_開口部の寸法等の入力'!B106=\"\",\"-\",'3_開口部の寸法等の入力'!B106))","v":""},{"$f":"IF('3_開口部の寸法等の入力'!AQ106=\"\",\"\",IF('3_開口部の寸法等の入力'!C106=\"\",\"-\",'3_開口部の寸法等の入力'!C106))","v":""},{"$f":"IF('3_開口部の寸法等の入力'!AQ106=\"\",\"\",IF('3_開口部の寸法等の入力'!D106=\"\",\"-\",'3_開口部の寸法等の入力'!D106))","v":""},{"$f":"IF('3_開口部の寸法等の入力'!AQ106=\"\",\"\",IF('3_開口部の寸法等の入力'!E106=\"\",\"-\",'3_開口部の寸法等の入力'!E106))","v":""},{"$f":"IF('3_開口部の寸法等の入力'!AQ106=\"\",\"\",IF('3_開口部の寸法等の入力'!F106=\"\",\"-\",'3_開口部の寸法等の入力'!F106))","v":""},{"$f":"IF('3_開口部の寸法等の入力'!AQ106=\"\",\"\",IF('3_開口部の寸法等の入力'!S106=\"\",\"-\",'3_開口部の寸法等の入力'!S106))","v":""},{"$f":"IF('3_開口部の寸法等の入力'!AQ106=\"\",\"\",IF('3_開口部の寸法等の入力'!I106=\"\",\"-\",'3_開口部の寸法等の入力'!I106))","v":""},{"$f":"IF('3_開口部の寸法等の入力'!AQ106=\"\",\"\",IF('3_開口部の寸法等の入力'!G106=\"\",\"-\",'3_開口部の寸法等の入力'!G106))","v":""},{"$f":"IF('3_開口部の寸法等の入力'!AQ106=\"\",\"\",IF(OR(H78=\"定数\",H78=\"天窓\",H78=\"庇なし＊4\"),\"\",IF('3_開口部の寸法等の入力'!J106=\"\",\"-\",'3_開口部の寸法等の入力'!J106)))","v":""},{"$f":"IF('3_開口部の寸法等の入力'!AQ106=\"\",\"\",IF('3_開口部の寸法等の入力'!H106=\"\",\"-\",'3_開口部の寸法等の入力'!H106))","v":""},{"$f":"IF('3_開口部の寸法等の入力'!AQ106=\"\",\"\",IF(OR(H78=\"定数\",H78=\"天窓\",H78=\"庇なし＊4\"),\"\",IF('3_開口部の寸法等の入力'!K106=\"\",\"-\",'3_開口部の寸法等の入力'!K106)))","v":""},{"$f":"IF('3_開口部の寸法等の入力'!AQ106=\"\",\"\",IFERROR(I78*K78,\"-\"))","v":""},{"$f":"IF('3_開口部の寸法等の入力'!AQ106=\"\",\"\",IF('3_開口部の寸法等の入力'!X106=\"\",\"-\",'3_開口部の寸法等の入力'!X106))","v":""},{"$f":"IF('3_開口部の寸法等の入力'!AQ106=\"\",\"\",IF('3_開口部の寸法等の入力'!Y106=\"\",\"-\",'3_開口部の寸法等の入力'!Y106))","v":""},{"$f":"IF('3_開口部の寸法等の入力'!AQ106=\"\",\"\",IF('3_開口部の寸法等の入力'!AA106=\"\",\"-\",'3_開口部の寸法等の入力'!AA106))","v":""},{"$f":"IF('3_開口部の寸法等の入力'!AQ106=\"\",\"\",IF(OR(H78=\"定数\",H78=\"天窓\"),\"\",IF(H78=\"庇なし＊4\",IF(OR('3_開口部の寸法等の入力'!M106=\"未入力あり\",'3_開口部の寸法等の入力'!M106=\"y1、Zは入力不要\"),'3_開口部の寸法等の入力'!AB106,20),'3_開口部の寸法等の入力'!AB106)))","v":""},{"$f":"IF('3_開口部の寸法等の入力'!AQ106=\"\",\"\",IF(OR(H78=\"定数\",H78=\"天窓\"),\"\",IF(H78=\"庇なし＊4\",IF(OR('3_開口部の寸法等の入力'!M106=\"未入力あり\",'3_開口部の寸法等の入力'!M106=\"y1、Zは入力不要\"),'3_開口部の寸法等の入力'!AC106,20),'3_開口部の寸法等の入力'!AC106)))","v":""},{"$f":"IF('3_開口部の寸法等の入力'!AQ106=\"\",\"\",IF(OR(H78=\"定数\",H78=\"天窓\"),\"\",'3_開口部の寸法等の入力'!AJ106))","v":""},{"$f":"IF('3_開口部の寸法等の入力'!AQ106=\"\",\"\",IF(OR(H78=\"定数\",H78=\"天窓\"),\"\",'3_開口部の寸法等の入力'!AK106))","v":""},{"$f":"IF('3_開口部の寸法等の入力'!AQ106=\"\",\"\",'3_開口部の寸法等の入力'!AL106)","v":""},{"$f":"IF('3_開口部の寸法等の入力'!AQ106=\"\",\"\",'3_開口部の寸法等の入力'!AM106)","v":""},{"$f":"IF('3_開口部の寸法等の入力'!AQ106=\"\",\"\",'3_開口部の寸法等の入力'!AN106)","v":""},{"$f":"IF('3_開口部の寸法等の入力'!AQ106=\"\",\"\",'3_開口部の寸法等の入力'!AO106)","v":""},null,0]
[70,{"$f":"IF('3_開口部の寸法等の入力'!AQ107=\"\",\"\",IF('3_開口部の寸法等の入力'!B107=\"\",\"-\",'3_開口部の寸法等の入力'!B107))","v":""},{"$f":"IF('3_開口部の寸法等の入力'!AQ107=\"\",\"\",IF('3_開口部の寸法等の入力'!C107=\"\",\"-\",'3_開口部の寸法等の入力'!C107))","v":""},{"$f":"IF('3_開口部の寸法等の入力'!AQ107=\"\",\"\",IF('3_開口部の寸法等の入力'!D107=\"\",\"-\",'3_開口部の寸法等の入力'!D107))","v":""},{"$f":"IF('3_開口部の寸法等の入力'!AQ107=\"\",\"\",IF('3_開口部の寸法等の入力'!E107=\"\",\"-\",'3_開口部の寸法等の入力'!E107))","v":""},{"$f":"IF('3_開口部の寸法等の入力'!AQ107=\"\",\"\",IF('3_開口部の寸法等の入力'!F107=\"\",\"-\",'3_開口部の寸法等の入力'!F107))","v":""},{"$f":"IF('3_開口部の寸法等の入力'!AQ107=\"\",\"\",IF('3_開口部の寸法等の入力'!S107=\"\",\"-\",'3_開口部の寸法等の入力'!S107))","v":""},{"$f":"IF('3_開口部の寸法等の入力'!AQ107=\"\",\"\",IF('3_開口部の寸法等の入力'!I107=\"\",\"-\",'3_開口部の寸法等の入力'!I107))","v":""},{"$f":"IF('3_開口部の寸法等の入力'!AQ107=\"\",\"\",IF('3_開口部の寸法等の入力'!G107=\"\",\"-\",'3_開口部の寸法等の入力'!G107))","v":""},{"$f":"IF('3_開口部の寸法等の入力'!AQ107=\"\",\"\",IF(OR(H79=\"定数\",H79=\"天窓\",H79=\"庇なし＊4\"),\"\",IF('3_開口部の寸法等の入力'!J107=\"\",\"-\",'3_開口部の寸法等の入力'!J107)))","v":""},{"$f":"IF('3_開口部の寸法等の入力'!AQ107=\"\",\"\",IF('3_開口部の寸法等の入力'!H107=\"\",\"-\",'3_開口部の寸法等の入力'!H107))","v":""},{"$f":"IF('3_開口部の寸法等の入力'!AQ107=\"\",\"\",IF(OR(H79=\"定数\",H79=\"天窓\",H79=\"庇なし＊4\"),\"\",IF('3_開口部の寸法等の入力'!K107=\"\",\"-\",'3_開口部の寸法等の入力'!K107)))","v":""},{"$f":"IF('3_開口部の寸法等の入力'!AQ107=\"\",\"\",IFERROR(I79*K79,\"-\"))","v":""},{"$f":"IF('3_開口部の寸法等の入力'!AQ107=\"\",\"\",IF('3_開口部の寸法等の入力'!X107=\"\",\"-\",'3_開口部の寸法等の入力'!X107))","v":""},{"$f":"IF('3_開口部の寸法等の入力'!AQ107=\"\",\"\",IF('3_開口部の寸法等の入力'!Y107=\"\",\"-\",'3_開口部の寸法等の入力'!Y107))","v":""},{"$f":"IF('3_開口部の寸法等の入力'!AQ107=\"\",\"\",IF('3_開口部の寸法等の入力'!AA107=\"\",\"-\",'3_開口部の寸法等の入力'!AA107))","v":""},{"$f":"IF('3_開口部の寸法等の入力'!AQ107=\"\",\"\",IF(OR(H79=\"定数\",H79=\"天窓\"),\"\",IF(H79=\"庇なし＊4\",IF(OR('3_開口部の寸法等の入力'!M107=\"未入力あり\",'3_開口部の寸法等の入力'!M107=\"y1、Zは入力不要\"),'3_開口部の寸法等の入力'!AB107,20),'3_開口部の寸法等の入力'!AB107)))","v":""},{"$f":"IF('3_開口部の寸法等の入力'!AQ107=\"\",\"\",IF(OR(H79=\"定数\",H79=\"天窓\"),\"\",IF(H79=\"庇なし＊4\",IF(OR('3_開口部の寸法等の入力'!M107=\"未入力あり\",'3_開口部の寸法等の入力'!M107=\"y1、Zは入力不要\"),'3_開口部の寸法等の入力'!AC107,20),'3_開口部の寸法等の入力'!AC107)))","v":""},{"$f":"IF('3_開口部の寸法等の入力'!AQ107=\"\",\"\",IF(OR(H79=\"定数\",H79=\"天窓\"),\"\",'3_開口部の寸法等の入力'!AJ107))","v":""},{"$f":"IF('3_開口部の寸法等の入力'!AQ107=\"\",\"\",IF(OR(H79=\"定数\",H79=\"天窓\"),\"\",'3_開口部の寸法等の入力'!AK107))","v":""},{"$f":"IF('3_開口部の寸法等の入力'!AQ107=\"\",\"\",'3_開口部の寸法等の入力'!AL107)","v":""},{"$f":"IF('3_開口部の寸法等の入力'!AQ107=\"\",\"\",'3_開口部の寸法等の入力'!AM107)","v":""},{"$f":"IF('3_開口部の寸法等の入力'!AQ107=\"\",\"\",'3_開口部の寸法等の入力'!AN107)","v":""},{"$f":"IF('3_開口部の寸法等の入力'!AQ107=\"\",\"\",'3_開口部の寸法等の入力'!AO107)","v":""},null,0]
[71,{"$f":"IF('3_開口部の寸法等の入力'!AQ108=\"\",\"\",IF('3_開口部の寸法等の入力'!B108=\"\",\"-\",'3_開口部の寸法等の入力'!B108))","v":""},{"$f":"IF('3_開口部の寸法等の入力'!AQ108=\"\",\"\",IF('3_開口部の寸法等の入力'!C108=\"\",\"-\",'3_開口部の寸法等の入力'!C108))","v":""},{"$f":"IF('3_開口部の寸法等の入力'!AQ108=\"\",\"\",IF('3_開口部の寸法等の入力'!D108=\"\",\"-\",'3_開口部の寸法等の入力'!D108))","v":""},{"$f":"IF('3_開口部の寸法等の入力'!AQ108=\"\",\"\",IF('3_開口部の寸法等の入力'!E108=\"\",\"-\",'3_開口部の寸法等の入力'!E108))","v":""},{"$f":"IF('3_開口部の寸法等の入力'!AQ108=\"\",\"\",IF('3_開口部の寸法等の入力'!F108=\"\",\"-\",'3_開口部の寸法等の入力'!F108))","v":""},{"$f":"IF('3_開口部の寸法等の入力'!AQ108=\"\",\"\",IF('3_開口部の寸法等の入力'!S108=\"\",\"-\",'3_開口部の寸法等の入力'!S108))","v":""},{"$f":"IF('3_開口部の寸法等の入力'!AQ108=\"\",\"\",IF('3_開口部の寸法等の入力'!I108=\"\",\"-\",'3_開口部の寸法等の入力'!I108))","v":""},{"$f":"IF('3_開口部の寸法等の入力'!AQ108=\"\",\"\",IF('3_開口部の寸法等の入力'!G108=\"\",\"-\",'3_開口部の寸法等の入力'!G108))","v":""},{"$f":"IF('3_開口部の寸法等の入力'!AQ108=\"\",\"\",IF(OR(H80=\"定数\",H80=\"天窓\",H80=\"庇なし＊4\"),\"\",IF('3_開口部の寸法等の入力'!J108=\"\",\"-\",'3_開口部の寸法等の入力'!J108)))","v":""},{"$f":"IF('3_開口部の寸法等の入力'!AQ108=\"\",\"\",IF('3_開口部の寸法等の入力'!H108=\"\",\"-\",'3_開口部の寸法等の入力'!H108))","v":""},{"$f":"IF('3_開口部の寸法等の入力'!AQ108=\"\",\"\",IF(OR(H80=\"定数\",H80=\"天窓\",H80=\"庇なし＊4\"),\"\",IF('3_開口部の寸法等の入力'!K108=\"\",\"-\",'3_開口部の寸法等の入力'!K108)))","v":""},{"$f":"IF('3_開口部の寸法等の入力'!AQ108=\"\",\"\",IFERROR(I80*K80,\"-\"))","v":""},{"$f":"IF('3_開口部の寸法等の入力'!AQ108=\"\",\"\",IF('3_開口部の寸法等の入力'!X108=\"\",\"-\",'3_開口部の寸法等の入力'!X108))","v":""},{"$f":"IF('3_開口部の寸法等の入力'!AQ108=\"\",\"\",IF('3_開口部の寸法等の入力'!Y108=\"\",\"-\",'3_開口部の寸法等の入力'!Y108))","v":""},{"$f":"IF('3_開口部の寸法等の入力'!AQ108=\"\",\"\",IF('3_開口部の寸法等の入力'!AA108=\"\",\"-\",'3_開口部の寸法等の入力'!AA108))","v":""},{"$f":"IF('3_開口部の寸法等の入力'!AQ108=\"\",\"\",IF(OR(H80=\"定数\",H80=\"天窓\"),\"\",IF(H80=\"庇なし＊4\",IF(OR('3_開口部の寸法等の入力'!M108=\"未入力あり\",'3_開口部の寸法等の入力'!M108=\"y1、Zは入力不要\"),'3_開口部の寸法等の入力'!AB108,20),'3_開口部の寸法等の入力'!AB108)))","v":""},{"$f":"IF('3_開口部の寸法等の入力'!AQ108=\"\",\"\",IF(OR(H80=\"定数\",H80=\"天窓\"),\"\",IF(H80=\"庇なし＊4\",IF(OR('3_開口部の寸法等の入力'!M108=\"未入力あり\",'3_開口部の寸法等の入力'!M108=\"y1、Zは入力不要\"),'3_開口部の寸法等の入力'!AC108,20),'3_開口部の寸法等の入力'!AC108)))","v":""},{"$f":"IF('3_開口部の寸法等の入力'!AQ108=\"\",\"\",IF(OR(H80=\"定数\",H80=\"天窓\"),\"\",'3_開口部の寸法等の入力'!AJ108))","v":""},{"$f":"IF('3_開口部の寸法等の入力'!AQ108=\"\",\"\",IF(OR(H80=\"定数\",H80=\"天窓\"),\"\",'3_開口部の寸法等の入力'!AK108))","v":""},{"$f":"IF('3_開口部の寸法等の入力'!AQ108=\"\",\"\",'3_開口部の寸法等の入力'!AL108)","v":""},{"$f":"IF('3_開口部の寸法等の入力'!AQ108=\"\",\"\",'3_開口部の寸法等の入力'!AM108)","v":""},{"$f":"IF('3_開口部の寸法等の入力'!AQ108=\"\",\"\",'3_開口部の寸法等の入力'!AN108)","v":""},{"$f":"IF('3_開口部の寸法等の入力'!AQ108=\"\",\"\",'3_開口部の寸法等の入力'!AO108)","v":""},null,0]
[72,{"$f":"IF('3_開口部の寸法等の入力'!AQ109=\"\",\"\",IF('3_開口部の寸法等の入力'!B109=\"\",\"-\",'3_開口部の寸法等の入力'!B109))","v":""},{"$f":"IF('3_開口部の寸法等の入力'!AQ109=\"\",\"\",IF('3_開口部の寸法等の入力'!C109=\"\",\"-\",'3_開口部の寸法等の入力'!C109))","v":""},{"$f":"IF('3_開口部の寸法等の入力'!AQ109=\"\",\"\",IF('3_開口部の寸法等の入力'!D109=\"\",\"-\",'3_開口部の寸法等の入力'!D109))","v":""},{"$f":"IF('3_開口部の寸法等の入力'!AQ109=\"\",\"\",IF('3_開口部の寸法等の入力'!E109=\"\",\"-\",'3_開口部の寸法等の入力'!E109))","v":""},{"$f":"IF('3_開口部の寸法等の入力'!AQ109=\"\",\"\",IF('3_開口部の寸法等の入力'!F109=\"\",\"-\",'3_開口部の寸法等の入力'!F109))","v":""},{"$f":"IF('3_開口部の寸法等の入力'!AQ109=\"\",\"\",IF('3_開口部の寸法等の入力'!S109=\"\",\"-\",'3_開口部の寸法等の入力'!S109))","v":""},{"$f":"IF('3_開口部の寸法等の入力'!AQ109=\"\",\"\",IF('3_開口部の寸法等の入力'!I109=\"\",\"-\",'3_開口部の寸法等の入力'!I109))","v":""},{"$f":"IF('3_開口部の寸法等の入力'!AQ109=\"\",\"\",IF('3_開口部の寸法等の入力'!G109=\"\",\"-\",'3_開口部の寸法等の入力'!G109))","v":""},{"$f":"IF('3_開口部の寸法等の入力'!AQ109=\"\",\"\",IF(OR(H81=\"定数\",H81=\"天窓\",H81=\"庇なし＊4\"),\"\",IF('3_開口部の寸法等の入力'!J109=\"\",\"-\",'3_開口部の寸法等の入力'!J109)))","v":""},{"$f":"IF('3_開口部の寸法等の入力'!AQ109=\"\",\"\",IF('3_開口部の寸法等の入力'!H109=\"\",\"-\",'3_開口部の寸法等の入力'!H109))","v":""},{"$f":"IF('3_開口部の寸法等の入力'!AQ109=\"\",\"\",IF(OR(H81=\"定数\",H81=\"天窓\",H81=\"庇なし＊4\"),\"\",IF('3_開口部の寸法等の入力'!K109=\"\",\"-\",'3_開口部の寸法等の入力'!K109)))","v":""},{"$f":"IF('3_開口部の寸法等の入力'!AQ109=\"\",\"\",IFERROR(I81*K81,\"-\"))","v":""},{"$f":"IF('3_開口部の寸法等の入力'!AQ109=\"\",\"\",IF('3_開口部の寸法等の入力'!X109=\"\",\"-\",'3_開口部の寸法等の入力'!X109))","v":""},{"$f":"IF('3_開口部の寸法等の入力'!AQ109=\"\",\"\",IF('3_開口部の寸法等の入力'!Y109=\"\",\"-\",'3_開口部の寸法等の入力'!Y109))","v":""},{"$f":"IF('3_開口部の寸法等の入力'!AQ109=\"\",\"\",IF('3_開口部の寸法等の入力'!AA109=\"\",\"-\",'3_開口部の寸法等の入力'!AA109))","v":""},{"$f":"IF('3_開口部の寸法等の入力'!AQ109=\"\",\"\",IF(OR(H81=\"定数\",H81=\"天窓\"),\"\",IF(H81=\"庇なし＊4\",IF(OR('3_開口部の寸法等の入力'!M109=\"未入力あり\",'3_開口部の寸法等の入力'!M109=\"y1、Zは入力不要\"),'3_開口部の寸法等の入力'!AB109,20),'3_開口部の寸法等の入力'!AB109)))","v":""},{"$f":"IF('3_開口部の寸法等の入力'!AQ109=\"\",\"\",IF(OR(H81=\"定数\",H81=\"天窓\"),\"\",IF(H81=\"庇なし＊4\",IF(OR('3_開口部の寸法等の入力'!M109=\"未入力あり\",'3_開口部の寸法等の入力'!M109=\"y1、Zは入力不要\"),'3_開口部の寸法等の入力'!AC109,20),'3_開口部の寸法等の入力'!AC109)))","v":""},{"$f":"IF('3_開口部の寸法等の入力'!AQ109=\"\",\"\",IF(OR(H81=\"定数\",H81=\"天窓\"),\"\",'3_開口部の寸法等の入力'!AJ109))","v":""},{"$f":"IF('3_開口部の寸法等の入力'!AQ109=\"\",\"\",IF(OR(H81=\"定数\",H81=\"天窓\"),\"\",'3_開口部の寸法等の入力'!AK109))","v":""},{"$f":"IF('3_開口部の寸法等の入力'!AQ109=\"\",\"\",'3_開口部の寸法等の入力'!AL109)","v":""},{"$f":"IF('3_開口部の寸法等の入力'!AQ109=\"\",\"\",'3_開口部の寸法等の入力'!AM109)","v":""},{"$f":"IF('3_開口部の寸法等の入力'!AQ109=\"\",\"\",'3_開口部の寸法等の入力'!AN109)","v":""},{"$f":"IF('3_開口部の寸法等の入力'!AQ109=\"\",\"\",'3_開口部の寸法等の入力'!AO109)","v":""},null,0]
[73,{"$f":"IF('3_開口部の寸法等の入力'!AQ110=\"\",\"\",IF('3_開口部の寸法等の入力'!B110=\"\",\"-\",'3_開口部の寸法等の入力'!B110))","v":""},{"$f":"IF('3_開口部の寸法等の入力'!AQ110=\"\",\"\",IF('3_開口部の寸法等の入力'!C110=\"\",\"-\",'3_開口部の寸法等の入力'!C110))","v":""},{"$f":"IF('3_開口部の寸法等の入力'!AQ110=\"\",\"\",IF('3_開口部の寸法等の入力'!D110=\"\",\"-\",'3_開口部の寸法等の入力'!D110))","v":""},{"$f":"IF('3_開口部の寸法等の入力'!AQ110=\"\",\"\",IF('3_開口部の寸法等の入力'!E110=\"\",\"-\",'3_開口部の寸法等の入力'!E110))","v":""},{"$f":"IF('3_開口部の寸法等の入力'!AQ110=\"\",\"\",IF('3_開口部の寸法等の入力'!F110=\"\",\"-\",'3_開口部の寸法等の入力'!F110))","v":""},{"$f":"IF('3_開口部の寸法等の入力'!AQ110=\"\",\"\",IF('3_開口部の寸法等の入力'!S110=\"\",\"-\",'3_開口部の寸法等の入力'!S110))","v":""},{"$f":"IF('3_開口部の寸法等の入力'!AQ110=\"\",\"\",IF('3_開口部の寸法等の入力'!I110=\"\",\"-\",'3_開口部の寸法等の入力'!I110))","v":""},{"$f":"IF('3_開口部の寸法等の入力'!AQ110=\"\",\"\",IF('3_開口部の寸法等の入力'!G110=\"\",\"-\",'3_開口部の寸法等の入力'!G110))","v":""},{"$f":"IF('3_開口部の寸法等の入力'!AQ110=\"\",\"\",IF(OR(H82=\"定数\",H82=\"天窓\",H82=\"庇なし＊4\"),\"\",IF('3_開口部の寸法等の入力'!J110=\"\",\"-\",'3_開口部の寸法等の入力'!J110)))","v":""},{"$f":"IF('3_開口部の寸法等の入力'!AQ110=\"\",\"\",IF('3_開口部の寸法等の入力'!H110=\"\",\"-\",'3_開口部の寸法等の入力'!H110))","v":""},{"$f":"IF('3_開口部の寸法等の入力'!AQ110=\"\",\"\",IF(OR(H82=\"定数\",H82=\"天窓\",H82=\"庇なし＊4\"),\"\",IF('3_開口部の寸法等の入力'!K110=\"\",\"-\",'3_開口部の寸法等の入力'!K110)))","v":""},{"$f":"IF('3_開口部の寸法等の入力'!AQ110=\"\",\"\",IFERROR(I82*K82,\"-\"))","v":""},{"$f":"IF('3_開口部の寸法等の入力'!AQ110=\"\",\"\",IF('3_開口部の寸法等の入力'!X110=\"\",\"-\",'3_開口部の寸法等の入力'!X110))","v":""},{"$f":"IF('3_開口部の寸法等の入力'!AQ110=\"\",\"\",IF('3_開口部の寸法等の入力'!Y110=\"\",\"-\",'3_開口部の寸法等の入力'!Y110))","v":""},{"$f":"IF('3_開口部の寸法等の入力'!AQ110=\"\",\"\",IF('3_開口部の寸法等の入力'!AA110=\"\",\"-\",'3_開口部の寸法等の入力'!AA110))","v":""},{"$f":"IF('3_開口部の寸法等の入力'!AQ110=\"\",\"\",IF(OR(H82=\"定数\",H82=\"天窓\"),\"\",IF(H82=\"庇なし＊4\",IF(OR('3_開口部の寸法等の入力'!M110=\"未入力あり\",'3_開口部の寸法等の入力'!M110=\"y1、Zは入力不要\"),'3_開口部の寸法等の入力'!AB110,20),'3_開口部の寸法等の入力'!AB110)))","v":""},{"$f":"IF('3_開口部の寸法等の入力'!AQ110=\"\",\"\",IF(OR(H82=\"定数\",H82=\"天窓\"),\"\",IF(H82=\"庇なし＊4\",IF(OR('3_開口部の寸法等の入力'!M110=\"未入力あり\",'3_開口部の寸法等の入力'!M110=\"y1、Zは入力不要\"),'3_開口部の寸法等の入力'!AC110,20),'3_開口部の寸法等の入力'!AC110)))","v":""},{"$f":"IF('3_開口部の寸法等の入力'!AQ110=\"\",\"\",IF(OR(H82=\"定数\",H82=\"天窓\"),\"\",'3_開口部の寸法等の入力'!AJ110))","v":""},{"$f":"IF('3_開口部の寸法等の入力'!AQ110=\"\",\"\",IF(OR(H82=\"定数\",H82=\"天窓\"),\"\",'3_開口部の寸法等の入力'!AK110))","v":""},{"$f":"IF('3_開口部の寸法等の入力'!AQ110=\"\",\"\",'3_開口部の寸法等の入力'!AL110)","v":""},{"$f":"IF('3_開口部の寸法等の入力'!AQ110=\"\",\"\",'3_開口部の寸法等の入力'!AM110)","v":""},{"$f":"IF('3_開口部の寸法等の入力'!AQ110=\"\",\"\",'3_開口部の寸法等の入力'!AN110)","v":""},{"$f":"IF('3_開口部の寸法等の入力'!AQ110=\"\",\"\",'3_開口部の寸法等の入力'!AO110)","v":""},null,0]
[74,{"$f":"IF('3_開口部の寸法等の入力'!AQ111=\"\",\"\",IF('3_開口部の寸法等の入力'!B111=\"\",\"-\",'3_開口部の寸法等の入力'!B111))","v":""},{"$f":"IF('3_開口部の寸法等の入力'!AQ111=\"\",\"\",IF('3_開口部の寸法等の入力'!C111=\"\",\"-\",'3_開口部の寸法等の入力'!C111))","v":""},{"$f":"IF('3_開口部の寸法等の入力'!AQ111=\"\",\"\",IF('3_開口部の寸法等の入力'!D111=\"\",\"-\",'3_開口部の寸法等の入力'!D111))","v":""},{"$f":"IF('3_開口部の寸法等の入力'!AQ111=\"\",\"\",IF('3_開口部の寸法等の入力'!E111=\"\",\"-\",'3_開口部の寸法等の入力'!E111))","v":""},{"$f":"IF('3_開口部の寸法等の入力'!AQ111=\"\",\"\",IF('3_開口部の寸法等の入力'!F111=\"\",\"-\",'3_開口部の寸法等の入力'!F111))","v":""},{"$f":"IF('3_開口部の寸法等の入力'!AQ111=\"\",\"\",IF('3_開口部の寸法等の入力'!S111=\"\",\"-\",'3_開口部の寸法等の入力'!S111))","v":""},{"$f":"IF('3_開口部の寸法等の入力'!AQ111=\"\",\"\",IF('3_開口部の寸法等の入力'!I111=\"\",\"-\",'3_開口部の寸法等の入力'!I111))","v":""},{"$f":"IF('3_開口部の寸法等の入力'!AQ111=\"\",\"\",IF('3_開口部の寸法等の入力'!G111=\"\",\"-\",'3_開口部の寸法等の入力'!G111))","v":""},{"$f":"IF('3_開口部の寸法等の入力'!AQ111=\"\",\"\",IF(OR(H83=\"定数\",H83=\"天窓\",H83=\"庇なし＊4\"),\"\",IF('3_開口部の寸法等の入力'!J111=\"\",\"-\",'3_開口部の寸法等の入力'!J111)))","v":""},{"$f":"IF('3_開口部の寸法等の入力'!AQ111=\"\",\"\",IF('3_開口部の寸法等の入力'!H111=\"\",\"-\",'3_開口部の寸法等の入力'!H111))","v":""},{"$f":"IF('3_開口部の寸法等の入力'!AQ111=\"\",\"\",IF(OR(H83=\"定数\",H83=\"天窓\",H83=\"庇なし＊4\"),\"\",IF('3_開口部の寸法等の入力'!K111=\"\",\"-\",'3_開口部の寸法等の入力'!K111)))","v":""},{"$f":"IF('3_開口部の寸法等の入力'!AQ111=\"\",\"\",IFERROR(I83*K83,\"-\"))","v":""},{"$f":"IF('3_開口部の寸法等の入力'!AQ111=\"\",\"\",IF('3_開口部の寸法等の入力'!X111=\"\",\"-\",'3_開口部の寸法等の入力'!X111))","v":""},{"$f":"IF('3_開口部の寸法等の入力'!AQ111=\"\",\"\",IF('3_開口部の寸法等の入力'!Y111=\"\",\"-\",'3_開口部の寸法等の入力'!Y111))","v":""},{"$f":"IF('3_開口部の寸法等の入力'!AQ111=\"\",\"\",IF('3_開口部の寸法等の入力'!AA111=\"\",\"-\",'3_開口部の寸法等の入力'!AA111))","v":""},{"$f":"IF('3_開口部の寸法等の入力'!AQ111=\"\",\"\",IF(OR(H83=\"定数\",H83=\"天窓\"),\"\",IF(H83=\"庇なし＊4\",IF(OR('3_開口部の寸法等の入力'!M111=\"未入力あり\",'3_開口部の寸法等の入力'!M111=\"y1、Zは入力不要\"),'3_開口部の寸法等の入力'!AB111,20),'3_開口部の寸法等の入力'!AB111)))","v":""},{"$f":"IF('3_開口部の寸法等の入力'!AQ111=\"\",\"\",IF(OR(H83=\"定数\",H83=\"天窓\"),\"\",IF(H83=\"庇なし＊4\",IF(OR('3_開口部の寸法等の入力'!M111=\"未入力あり\",'3_開口部の寸法等の入力'!M111=\"y1、Zは入力不要\"),'3_開口部の寸法等の入力'!AC111,20),'3_開口部の寸法等の入力'!AC111)))","v":""},{"$f":"IF('3_開口部の寸法等の入力'!AQ111=\"\",\"\",IF(OR(H83=\"定数\",H83=\"天窓\"),\"\",'3_開口部の寸法等の入力'!AJ111))","v":""},{"$f":"IF('3_開口部の寸法等の入力'!AQ111=\"\",\"\",IF(OR(H83=\"定数\",H83=\"天窓\"),\"\",'3_開口部の寸法等の入力'!AK111))","v":""},{"$f":"IF('3_開口部の寸法等の入力'!AQ111=\"\",\"\",'3_開口部の寸法等の入力'!AL111)","v":""},{"$f":"IF('3_開口部の寸法等の入力'!AQ111=\"\",\"\",'3_開口部の寸法等の入力'!AM111)","v":""},{"$f":"IF('3_開口部の寸法等の入力'!AQ111=\"\",\"\",'3_開口部の寸法等の入力'!AN111)","v":""},{"$f":"IF('3_開口部の寸法等の入力'!AQ111=\"\",\"\",'3_開口部の寸法等の入力'!AO111)","v":""},null,0]
[75,{"$f":"IF('3_開口部の寸法等の入力'!AQ112=\"\",\"\",IF('3_開口部の寸法等の入力'!B112=\"\",\"-\",'3_開口部の寸法等の入力'!B112))","v":""},{"$f":"IF('3_開口部の寸法等の入力'!AQ112=\"\",\"\",IF('3_開口部の寸法等の入力'!C112=\"\",\"-\",'3_開口部の寸法等の入力'!C112))","v":""},{"$f":"IF('3_開口部の寸法等の入力'!AQ112=\"\",\"\",IF('3_開口部の寸法等の入力'!D112=\"\",\"-\",'3_開口部の寸法等の入力'!D112))","v":""},{"$f":"IF('3_開口部の寸法等の入力'!AQ112=\"\",\"\",IF('3_開口部の寸法等の入力'!E112=\"\",\"-\",'3_開口部の寸法等の入力'!E112))","v":""},{"$f":"IF('3_開口部の寸法等の入力'!AQ112=\"\",\"\",IF('3_開口部の寸法等の入力'!F112=\"\",\"-\",'3_開口部の寸法等の入力'!F112))","v":""},{"$f":"IF('3_開口部の寸法等の入力'!AQ112=\"\",\"\",IF('3_開口部の寸法等の入力'!S112=\"\",\"-\",'3_開口部の寸法等の入力'!S112))","v":""},{"$f":"IF('3_開口部の寸法等の入力'!AQ112=\"\",\"\",IF('3_開口部の寸法等の入力'!I112=\"\",\"-\",'3_開口部の寸法等の入力'!I112))","v":""},{"$f":"IF('3_開口部の寸法等の入力'!AQ112=\"\",\"\",IF('3_開口部の寸法等の入力'!G112=\"\",\"-\",'3_開口部の寸法等の入力'!G112))","v":""},{"$f":"IF('3_開口部の寸法等の入力'!AQ112=\"\",\"\",IF(OR(H84=\"定数\",H84=\"天窓\",H84=\"庇なし＊4\"),\"\",IF('3_開口部の寸法等の入力'!J112=\"\",\"-\",'3_開口部の寸法等の入力'!J112)))","v":""},{"$f":"IF('3_開口部の寸法等の入力'!AQ112=\"\",\"\",IF('3_開口部の寸法等の入力'!H112=\"\",\"-\",'3_開口部の寸法等の入力'!H112))","v":""},{"$f":"IF('3_開口部の寸法等の入力'!AQ112=\"\",\"\",IF(OR(H84=\"定数\",H84=\"天窓\",H84=\"庇なし＊4\"),\"\",IF('3_開口部の寸法等の入力'!K112=\"\",\"-\",'3_開口部の寸法等の入力'!K112)))","v":""},{"$f":"IF('3_開口部の寸法等の入力'!AQ112=\"\",\"\",IFERROR(I84*K84,\"-\"))","v":""},{"$f":"IF('3_開口部の寸法等の入力'!AQ112=\"\",\"\",IF('3_開口部の寸法等の入力'!X112=\"\",\"-\",'3_開口部の寸法等の入力'!X112))","v":""},{"$f":"IF('3_開口部の寸法等の入力'!AQ112=\"\",\"\",IF('3_開口部の寸法等の入力'!Y112=\"\",\"-\",'3_開口部の寸法等の入力'!Y112))","v":""},{"$f":"IF('3_開口部の寸法等の入力'!AQ112=\"\",\"\",IF('3_開口部の寸法等の入力'!AA112=\"\",\"-\",'3_開口部の寸法等の入力'!AA112))","v":""},{"$f":"IF('3_開口部の寸法等の入力'!AQ112=\"\",\"\",IF(OR(H84=\"定数\",H84=\"天窓\"),\"\",IF(H84=\"庇なし＊4\",IF(OR('3_開口部の寸法等の入力'!M112=\"未入力あり\",'3_開口部の寸法等の入力'!M112=\"y1、Zは入力不要\"),'3_開口部の寸法等の入力'!AB112,20),'3_開口部の寸法等の入力'!AB112)))","v":""},{"$f":"IF('3_開口部の寸法等の入力'!AQ112=\"\",\"\",IF(OR(H84=\"定数\",H84=\"天窓\"),\"\",IF(H84=\"庇なし＊4\",IF(OR('3_開口部の寸法等の入力'!M112=\"未入力あり\",'3_開口部の寸法等の入力'!M112=\"y1、Zは入力不要\"),'3_開口部の寸法等の入力'!AC112,20),'3_開口部の寸法等の入力'!AC112)))","v":""},{"$f":"IF('3_開口部の寸法等の入力'!AQ112=\"\",\"\",IF(OR(H84=\"定数\",H84=\"天窓\"),\"\",'3_開口部の寸法等の入力'!AJ112))","v":""},{"$f":"IF('3_開口部の寸法等の入力'!AQ112=\"\",\"\",IF(OR(H84=\"定数\",H84=\"天窓\"),\"\",'3_開口部の寸法等の入力'!AK112))","v":""},{"$f":"IF('3_開口部の寸法等の入力'!AQ112=\"\",\"\",'3_開口部の寸法等の入力'!AL112)","v":""},{"$f":"IF('3_開口部の寸法等の入力'!AQ112=\"\",\"\",'3_開口部の寸法等の入力'!AM112)","v":""},{"$f":"IF('3_開口部の寸法等の入力'!AQ112=\"\",\"\",'3_開口部の寸法等の入力'!AN112)","v":""},{"$f":"IF('3_開口部の寸法等の入力'!AQ112=\"\",\"\",'3_開口部の寸法等の入力'!AO112)","v":""},null,0]
[76,{"$f":"IF('3_開口部の寸法等の入力'!AQ113=\"\",\"\",IF('3_開口部の寸法等の入力'!B113=\"\",\"-\",'3_開口部の寸法等の入力'!B113))","v":""},{"$f":"IF('3_開口部の寸法等の入力'!AQ113=\"\",\"\",IF('3_開口部の寸法等の入力'!C113=\"\",\"-\",'3_開口部の寸法等の入力'!C113))","v":""},{"$f":"IF('3_開口部の寸法等の入力'!AQ113=\"\",\"\",IF('3_開口部の寸法等の入力'!D113=\"\",\"-\",'3_開口部の寸法等の入力'!D113))","v":""},{"$f":"IF('3_開口部の寸法等の入力'!AQ113=\"\",\"\",IF('3_開口部の寸法等の入力'!E113=\"\",\"-\",'3_開口部の寸法等の入力'!E113))","v":""},{"$f":"IF('3_開口部の寸法等の入力'!AQ113=\"\",\"\",IF('3_開口部の寸法等の入力'!F113=\"\",\"-\",'3_開口部の寸法等の入力'!F113))","v":""},{"$f":"IF('3_開口部の寸法等の入力'!AQ113=\"\",\"\",IF('3_開口部の寸法等の入力'!S113=\"\",\"-\",'3_開口部の寸法等の入力'!S113))","v":""},{"$f":"IF('3_開口部の寸法等の入力'!AQ113=\"\",\"\",IF('3_開口部の寸法等の入力'!I113=\"\",\"-\",'3_開口部の寸法等の入力'!I113))","v":""},{"$f":"IF('3_開口部の寸法等の入力'!AQ113=\"\",\"\",IF('3_開口部の寸法等の入力'!G113=\"\",\"-\",'3_開口部の寸法等の入力'!G113))","v":""},{"$f":"IF('3_開口部の寸法等の入力'!AQ113=\"\",\"\",IF(OR(H85=\"定数\",H85=\"天窓\",H85=\"庇なし＊4\"),\"\",IF('3_開口部の寸法等の入力'!J113=\"\",\"-\",'3_開口部の寸法等の入力'!J113)))","v":""},{"$f":"IF('3_開口部の寸法等の入力'!AQ113=\"\",\"\",IF('3_開口部の寸法等の入力'!H113=\"\",\"-\",'3_開口部の寸法等の入力'!H113))","v":""},{"$f":"IF('3_開口部の寸法等の入力'!AQ113=\"\",\"\",IF(OR(H85=\"定数\",H85=\"天窓\",H85=\"庇なし＊4\"),\"\",IF('3_開口部の寸法等の入力'!K113=\"\",\"-\",'3_開口部の寸法等の入力'!K113)))","v":""},{"$f":"IF('3_開口部の寸法等の入力'!AQ113=\"\",\"\",IFERROR(I85*K85,\"-\"))","v":""},{"$f":"IF('3_開口部の寸法等の入力'!AQ113=\"\",\"\",IF('3_開口部の寸法等の入力'!X113=\"\",\"-\",'3_開口部の寸法等の入力'!X113))","v":""},{"$f":"IF('3_開口部の寸法等の入力'!AQ113=\"\",\"\",IF('3_開口部の寸法等の入力'!Y113=\"\",\"-\",'3_開口部の寸法等の入力'!Y113))","v":""},{"$f":"IF('3_開口部の寸法等の入力'!AQ113=\"\",\"\",IF('3_開口部の寸法等の入力'!AA113=\"\",\"-\",'3_開口部の寸法等の入力'!AA113))","v":""},{"$f":"IF('3_開口部の寸法等の入力'!AQ113=\"\",\"\",IF(OR(H85=\"定数\",H85=\"天窓\"),\"\",IF(H85=\"庇なし＊4\",IF(OR('3_開口部の寸法等の入力'!M113=\"未入力あり\",'3_開口部の寸法等の入力'!M113=\"y1、Zは入力不要\"),'3_開口部の寸法等の入力'!AB113,20),'3_開口部の寸法等の入力'!AB113)))","v":""},{"$f":"IF('3_開口部の寸法等の入力'!AQ113=\"\",\"\",IF(OR(H85=\"定数\",H85=\"天窓\"),\"\",IF(H85=\"庇なし＊4\",IF(OR('3_開口部の寸法等の入力'!M113=\"未入力あり\",'3_開口部の寸法等の入力'!M113=\"y1、Zは入力不要\"),'3_開口部の寸法等の入力'!AC113,20),'3_開口部の寸法等の入力'!AC113)))","v":""},{"$f":"IF('3_開口部の寸法等の入力'!AQ113=\"\",\"\",IF(OR(H85=\"定数\",H85=\"天窓\"),\"\",'3_開口部の寸法等の入力'!AJ113))","v":""},{"$f":"IF('3_開口部の寸法等の入力'!AQ113=\"\",\"\",IF(OR(H85=\"定数\",H85=\"天窓\"),\"\",'3_開口部の寸法等の入力'!AK113))","v":""},{"$f":"IF('3_開口部の寸法等の入力'!AQ113=\"\",\"\",'3_開口部の寸法等の入力'!AL113)","v":""},{"$f":"IF('3_開口部の寸法等の入力'!AQ113=\"\",\"\",'3_開口部の寸法等の入力'!AM113)","v":""},{"$f":"IF('3_開口部の寸法等の入力'!AQ113=\"\",\"\",'3_開口部の寸法等の入力'!AN113)","v":""},{"$f":"IF('3_開口部の寸法等の入力'!AQ113=\"\",\"\",'3_開口部の寸法等の入力'!AO113)","v":""},null,0]
[77,{"$f":"IF('3_開口部の寸法等の入力'!AQ114=\"\",\"\",IF('3_開口部の寸法等の入力'!B114=\"\",\"-\",'3_開口部の寸法等の入力'!B114))","v":""},{"$f":"IF('3_開口部の寸法等の入力'!AQ114=\"\",\"\",IF('3_開口部の寸法等の入力'!C114=\"\",\"-\",'3_開口部の寸法等の入力'!C114))","v":""},{"$f":"IF('3_開口部の寸法等の入力'!AQ114=\"\",\"\",IF('3_開口部の寸法等の入力'!D114=\"\",\"-\",'3_開口部の寸法等の入力'!D114))","v":""},{"$f":"IF('3_開口部の寸法等の入力'!AQ114=\"\",\"\",IF('3_開口部の寸法等の入力'!E114=\"\",\"-\",'3_開口部の寸法等の入力'!E114))","v":""},{"$f":"IF('3_開口部の寸法等の入力'!AQ114=\"\",\"\",IF('3_開口部の寸法等の入力'!F114=\"\",\"-\",'3_開口部の寸法等の入力'!F114))","v":""},{"$f":"IF('3_開口部の寸法等の入力'!AQ114=\"\",\"\",IF('3_開口部の寸法等の入力'!S114=\"\",\"-\",'3_開口部の寸法等の入力'!S114))","v":""},{"$f":"IF('3_開口部の寸法等の入力'!AQ114=\"\",\"\",IF('3_開口部の寸法等の入力'!I114=\"\",\"-\",'3_開口部の寸法等の入力'!I114))","v":""},{"$f":"IF('3_開口部の寸法等の入力'!AQ114=\"\",\"\",IF('3_開口部の寸法等の入力'!G114=\"\",\"-\",'3_開口部の寸法等の入力'!G114))","v":""},{"$f":"IF('3_開口部の寸法等の入力'!AQ114=\"\",\"\",IF(OR(H86=\"定数\",H86=\"天窓\",H86=\"庇なし＊4\"),\"\",IF('3_開口部の寸法等の入力'!J114=\"\",\"-\",'3_開口部の寸法等の入力'!J114)))","v":""},{"$f":"IF('3_開口部の寸法等の入力'!AQ114=\"\",\"\",IF('3_開口部の寸法等の入力'!H114=\"\",\"-\",'3_開口部の寸法等の入力'!H114))","v":""},{"$f":"IF('3_開口部の寸法等の入力'!AQ114=\"\",\"\",IF(OR(H86=\"定数\",H86=\"天窓\",H86=\"庇なし＊4\"),\"\",IF('3_開口部の寸法等の入力'!K114=\"\",\"-\",'3_開口部の寸法等の入力'!K114)))","v":""},{"$f":"IF('3_開口部の寸法等の入力'!AQ114=\"\",\"\",IFERROR(I86*K86,\"-\"))","v":""},{"$f":"IF('3_開口部の寸法等の入力'!AQ114=\"\",\"\",IF('3_開口部の寸法等の入力'!X114=\"\",\"-\",'3_開口部の寸法等の入力'!X114))","v":""},{"$f":"IF('3_開口部の寸法等の入力'!AQ114=\"\",\"\",IF('3_開口部の寸法等の入力'!Y114=\"\",\"-\",'3_開口部の寸法等の入力'!Y114))","v":""},{"$f":"IF('3_開口部の寸法等の入力'!AQ114=\"\",\"\",IF('3_開口部の寸法等の入力'!AA114=\"\",\"-\",'3_開口部の寸法等の入力'!AA114))","v":""},{"$f":"IF('3_開口部の寸法等の入力'!AQ114=\"\",\"\",IF(OR(H86=\"定数\",H86=\"天窓\"),\"\",IF(H86=\"庇なし＊4\",IF(OR('3_開口部の寸法等の入力'!M114=\"未入力あり\",'3_開口部の寸法等の入力'!M114=\"y1、Zは入力不要\"),'3_開口部の寸法等の入力'!AB114,20),'3_開口部の寸法等の入力'!AB114)))","v":""},{"$f":"IF('3_開口部の寸法等の入力'!AQ114=\"\",\"\",IF(OR(H86=\"定数\",H86=\"天窓\"),\"\",IF(H86=\"庇なし＊4\",IF(OR('3_開口部の寸法等の入力'!M114=\"未入力あり\",'3_開口部の寸法等の入力'!M114=\"y1、Zは入力不要\"),'3_開口部の寸法等の入力'!AC114,20),'3_開口部の寸法等の入力'!AC114)))","v":""},{"$f":"IF('3_開口部の寸法等の入力'!AQ114=\"\",\"\",IF(OR(H86=\"定数\",H86=\"天窓\"),\"\",'3_開口部の寸法等の入力'!AJ114))","v":""},{"$f":"IF('3_開口部の寸法等の入力'!AQ114=\"\",\"\",IF(OR(H86=\"定数\",H86=\"天窓\"),\"\",'3_開口部の寸法等の入力'!AK114))","v":""},{"$f":"IF('3_開口部の寸法等の入力'!AQ114=\"\",\"\",'3_開口部の寸法等の入力'!AL114)","v":""},{"$f":"IF('3_開口部の寸法等の入力'!AQ114=\"\",\"\",'3_開口部の寸法等の入力'!AM114)","v":""},{"$f":"IF('3_開口部の寸法等の入力'!AQ114=\"\",\"\",'3_開口部の寸法等の入力'!AN114)","v":""},{"$f":"IF('3_開口部の寸法等の入力'!AQ114=\"\",\"\",'3_開口部の寸法等の入力'!AO114)","v":""},null,0]
[78,{"$f":"IF('3_開口部の寸法等の入力'!AQ115=\"\",\"\",IF('3_開口部の寸法等の入力'!B115=\"\",\"-\",'3_開口部の寸法等の入力'!B115))","v":""},{"$f":"IF('3_開口部の寸法等の入力'!AQ115=\"\",\"\",IF('3_開口部の寸法等の入力'!C115=\"\",\"-\",'3_開口部の寸法等の入力'!C115))","v":""},{"$f":"IF('3_開口部の寸法等の入力'!AQ115=\"\",\"\",IF('3_開口部の寸法等の入力'!D115=\"\",\"-\",'3_開口部の寸法等の入力'!D115))","v":""},{"$f":"IF('3_開口部の寸法等の入力'!AQ115=\"\",\"\",IF('3_開口部の寸法等の入力'!E115=\"\",\"-\",'3_開口部の寸法等の入力'!E115))","v":""},{"$f":"IF('3_開口部の寸法等の入力'!AQ115=\"\",\"\",IF('3_開口部の寸法等の入力'!F115=\"\",\"-\",'3_開口部の寸法等の入力'!F115))","v":""},{"$f":"IF('3_開口部の寸法等の入力'!AQ115=\"\",\"\",IF('3_開口部の寸法等の入力'!S115=\"\",\"-\",'3_開口部の寸法等の入力'!S115))","v":""},{"$f":"IF('3_開口部の寸法等の入力'!AQ115=\"\",\"\",IF('3_開口部の寸法等の入力'!I115=\"\",\"-\",'3_開口部の寸法等の入力'!I115))","v":""},{"$f":"IF('3_開口部の寸法等の入力'!AQ115=\"\",\"\",IF('3_開口部の寸法等の入力'!G115=\"\",\"-\",'3_開口部の寸法等の入力'!G115))","v":""},{"$f":"IF('3_開口部の寸法等の入力'!AQ115=\"\",\"\",IF(OR(H87=\"定数\",H87=\"天窓\",H87=\"庇なし＊4\"),\"\",IF('3_開口部の寸法等の入力'!J115=\"\",\"-\",'3_開口部の寸法等の入力'!J115)))","v":""},{"$f":"IF('3_開口部の寸法等の入力'!AQ115=\"\",\"\",IF('3_開口部の寸法等の入力'!H115=\"\",\"-\",'3_開口部の寸法等の入力'!H115))","v":""},{"$f":"IF('3_開口部の寸法等の入力'!AQ115=\"\",\"\",IF(OR(H87=\"定数\",H87=\"天窓\",H87=\"庇なし＊4\"),\"\",IF('3_開口部の寸法等の入力'!K115=\"\",\"-\",'3_開口部の寸法等の入力'!K115)))","v":""},{"$f":"IF('3_開口部の寸法等の入力'!AQ115=\"\",\"\",IFERROR(I87*K87,\"-\"))","v":""},{"$f":"IF('3_開口部の寸法等の入力'!AQ115=\"\",\"\",IF('3_開口部の寸法等の入力'!X115=\"\",\"-\",'3_開口部の寸法等の入力'!X115))","v":""},{"$f":"IF('3_開口部の寸法等の入力'!AQ115=\"\",\"\",IF('3_開口部の寸法等の入力'!Y115=\"\",\"-\",'3_開口部の寸法等の入力'!Y115))","v":""},{"$f":"IF('3_開口部の寸法等の入力'!AQ115=\"\",\"\",IF('3_開口部の寸法等の入力'!AA115=\"\",\"-\",'3_開口部の寸法等の入力'!AA115))","v":""},{"$f":"IF('3_開口部の寸法等の入力'!AQ115=\"\",\"\",IF(OR(H87=\"定数\",H87=\"天窓\"),\"\",IF(H87=\"庇なし＊4\",IF(OR('3_開口部の寸法等の入力'!M115=\"未入力あり\",'3_開口部の寸法等の入力'!M115=\"y1、Zは入力不要\"),'3_開口部の寸法等の入力'!AB115,20),'3_開口部の寸法等の入力'!AB115)))","v":""},{"$f":"IF('3_開口部の寸法等の入力'!AQ115=\"\",\"\",IF(OR(H87=\"定数\",H87=\"天窓\"),\"\",IF(H87=\"庇なし＊4\",IF(OR('3_開口部の寸法等の入力'!M115=\"未入力あり\",'3_開口部の寸法等の入力'!M115=\"y1、Zは入力不要\"),'3_開口部の寸法等の入力'!AC115,20),'3_開口部の寸法等の入力'!AC115)))","v":""},{"$f":"IF('3_開口部の寸法等の入力'!AQ115=\"\",\"\",IF(OR(H87=\"定数\",H87=\"天窓\"),\"\",'3_開口部の寸法等の入力'!AJ115))","v":""},{"$f":"IF('3_開口部の寸法等の入力'!AQ115=\"\",\"\",IF(OR(H87=\"定数\",H87=\"天窓\"),\"\",'3_開口部の寸法等の入力'!AK115))","v":""},{"$f":"IF('3_開口部の寸法等の入力'!AQ115=\"\",\"\",'3_開口部の寸法等の入力'!AL115)","v":""},{"$f":"IF('3_開口部の寸法等の入力'!AQ115=\"\",\"\",'3_開口部の寸法等の入力'!AM115)","v":""},{"$f":"IF('3_開口部の寸法等の入力'!AQ115=\"\",\"\",'3_開口部の寸法等の入力'!AN115)","v":""},{"$f":"IF('3_開口部の寸法等の入力'!AQ115=\"\",\"\",'3_開口部の寸法等の入力'!AO115)","v":""},null,0]
[79,{"$f":"IF('3_開口部の寸法等の入力'!AQ116=\"\",\"\",IF('3_開口部の寸法等の入力'!B116=\"\",\"-\",'3_開口部の寸法等の入力'!B116))","v":""},{"$f":"IF('3_開口部の寸法等の入力'!AQ116=\"\",\"\",IF('3_開口部の寸法等の入力'!C116=\"\",\"-\",'3_開口部の寸法等の入力'!C116))","v":""},{"$f":"IF('3_開口部の寸法等の入力'!AQ116=\"\",\"\",IF('3_開口部の寸法等の入力'!D116=\"\",\"-\",'3_開口部の寸法等の入力'!D116))","v":""},{"$f":"IF('3_開口部の寸法等の入力'!AQ116=\"\",\"\",IF('3_開口部の寸法等の入力'!E116=\"\",\"-\",'3_開口部の寸法等の入力'!E116))","v":""},{"$f":"IF('3_開口部の寸法等の入力'!AQ116=\"\",\"\",IF('3_開口部の寸法等の入力'!F116=\"\",\"-\",'3_開口部の寸法等の入力'!F116))","v":""},{"$f":"IF('3_開口部の寸法等の入力'!AQ116=\"\",\"\",IF('3_開口部の寸法等の入力'!S116=\"\",\"-\",'3_開口部の寸法等の入力'!S116))","v":""},{"$f":"IF('3_開口部の寸法等の入力'!AQ116=\"\",\"\",IF('3_開口部の寸法等の入力'!I116=\"\",\"-\",'3_開口部の寸法等の入力'!I116))","v":""},{"$f":"IF('3_開口部の寸法等の入力'!AQ116=\"\",\"\",IF('3_開口部の寸法等の入力'!G116=\"\",\"-\",'3_開口部の寸法等の入力'!G116))","v":""},{"$f":"IF('3_開口部の寸法等の入力'!AQ116=\"\",\"\",IF(OR(H88=\"定数\",H88=\"天窓\",H88=\"庇なし＊4\"),\"\",IF('3_開口部の寸法等の入力'!J116=\"\",\"-\",'3_開口部の寸法等の入力'!J116)))","v":""},{"$f":"IF('3_開口部の寸法等の入力'!AQ116=\"\",\"\",IF('3_開口部の寸法等の入力'!H116=\"\",\"-\",'3_開口部の寸法等の入力'!H116))","v":""},{"$f":"IF('3_開口部の寸法等の入力'!AQ116=\"\",\"\",IF(OR(H88=\"定数\",H88=\"天窓\",H88=\"庇なし＊4\"),\"\",IF('3_開口部の寸法等の入力'!K116=\"\",\"-\",'3_開口部の寸法等の入力'!K116)))","v":""},{"$f":"IF('3_開口部の寸法等の入力'!AQ116=\"\",\"\",IFERROR(I88*K88,\"-\"))","v":""},{"$f":"IF('3_開口部の寸法等の入力'!AQ116=\"\",\"\",IF('3_開口部の寸法等の入力'!X116=\"\",\"-\",'3_開口部の寸法等の入力'!X116))","v":""},{"$f":"IF('3_開口部の寸法等の入力'!AQ116=\"\",\"\",IF('3_開口部の寸法等の入力'!Y116=\"\",\"-\",'3_開口部の寸法等の入力'!Y116))","v":""},{"$f":"IF('3_開口部の寸法等の入力'!AQ116=\"\",\"\",IF('3_開口部の寸法等の入力'!AA116=\"\",\"-\",'3_開口部の寸法等の入力'!AA116))","v":""},{"$f":"IF('3_開口部の寸法等の入力'!AQ116=\"\",\"\",IF(OR(H88=\"定数\",H88=\"天窓\"),\"\",IF(H88=\"庇なし＊4\",IF(OR('3_開口部の寸法等の入力'!M116=\"未入力あり\",'3_開口部の寸法等の入力'!M116=\"y1、Zは入力不要\"),'3_開口部の寸法等の入力'!AB116,20),'3_開口部の寸法等の入力'!AB116)))","v":""},{"$f":"IF('3_開口部の寸法等の入力'!AQ116=\"\",\"\",IF(OR(H88=\"定数\",H88=\"天窓\"),\"\",IF(H88=\"庇なし＊4\",IF(OR('3_開口部の寸法等の入力'!M116=\"未入力あり\",'3_開口部の寸法等の入力'!M116=\"y1、Zは入力不要\"),'3_開口部の寸法等の入力'!AC116,20),'3_開口部の寸法等の入力'!AC116)))","v":""},{"$f":"IF('3_開口部の寸法等の入力'!AQ116=\"\",\"\",IF(OR(H88=\"定数\",H88=\"天窓\"),\"\",'3_開口部の寸法等の入力'!AJ116))","v":""},{"$f":"IF('3_開口部の寸法等の入力'!AQ116=\"\",\"\",IF(OR(H88=\"定数\",H88=\"天窓\"),\"\",'3_開口部の寸法等の入力'!AK116))","v":""},{"$f":"IF('3_開口部の寸法等の入力'!AQ116=\"\",\"\",'3_開口部の寸法等の入力'!AL116)","v":""},{"$f":"IF('3_開口部の寸法等の入力'!AQ116=\"\",\"\",'3_開口部の寸法等の入力'!AM116)","v":""},{"$f":"IF('3_開口部の寸法等の入力'!AQ116=\"\",\"\",'3_開口部の寸法等の入力'!AN116)","v":""},{"$f":"IF('3_開口部の寸法等の入力'!AQ116=\"\",\"\",'3_開口部の寸法等の入力'!AO116)","v":""},null,0]
[80,{"$f":"IF('3_開口部の寸法等の入力'!AQ117=\"\",\"\",IF('3_開口部の寸法等の入力'!B117=\"\",\"-\",'3_開口部の寸法等の入力'!B117))","v":""},{"$f":"IF('3_開口部の寸法等の入力'!AQ117=\"\",\"\",IF('3_開口部の寸法等の入力'!C117=\"\",\"-\",'3_開口部の寸法等の入力'!C117))","v":""},{"$f":"IF('3_開口部の寸法等の入力'!AQ117=\"\",\"\",IF('3_開口部の寸法等の入力'!D117=\"\",\"-\",'3_開口部の寸法等の入力'!D117))","v":""},{"$f":"IF('3_開口部の寸法等の入力'!AQ117=\"\",\"\",IF('3_開口部の寸法等の入力'!E117=\"\",\"-\",'3_開口部の寸法等の入力'!E117))","v":""},{"$f":"IF('3_開口部の寸法等の入力'!AQ117=\"\",\"\",IF('3_開口部の寸法等の入力'!F117=\"\",\"-\",'3_開口部の寸法等の入力'!F117))","v":""},{"$f":"IF('3_開口部の寸法等の入力'!AQ117=\"\",\"\",IF('3_開口部の寸法等の入力'!S117=\"\",\"-\",'3_開口部の寸法等の入力'!S117))","v":""},{"$f":"IF('3_開口部の寸法等の入力'!AQ117=\"\",\"\",IF('3_開口部の寸法等の入力'!I117=\"\",\"-\",'3_開口部の寸法等の入力'!I117))","v":""},{"$f":"IF('3_開口部の寸法等の入力'!AQ117=\"\",\"\",IF('3_開口部の寸法等の入力'!G117=\"\",\"-\",'3_開口部の寸法等の入力'!G117))","v":""},{"$f":"IF('3_開口部の寸法等の入力'!AQ117=\"\",\"\",IF(OR(H89=\"定数\",H89=\"天窓\",H89=\"庇なし＊4\"),\"\",IF('3_開口部の寸法等の入力'!J117=\"\",\"-\",'3_開口部の寸法等の入力'!J117)))","v":""},{"$f":"IF('3_開口部の寸法等の入力'!AQ117=\"\",\"\",IF('3_開口部の寸法等の入力'!H117=\"\",\"-\",'3_開口部の寸法等の入力'!H117))","v":""},{"$f":"IF('3_開口部の寸法等の入力'!AQ117=\"\",\"\",IF(OR(H89=\"定数\",H89=\"天窓\",H89=\"庇なし＊4\"),\"\",IF('3_開口部の寸法等の入力'!K117=\"\",\"-\",'3_開口部の寸法等の入力'!K117)))","v":""},{"$f":"IF('3_開口部の寸法等の入力'!AQ117=\"\",\"\",IFERROR(I89*K89,\"-\"))","v":""},{"$f":"IF('3_開口部の寸法等の入力'!AQ117=\"\",\"\",IF('3_開口部の寸法等の入力'!X117=\"\",\"-\",'3_開口部の寸法等の入力'!X117))","v":""},{"$f":"IF('3_開口部の寸法等の入力'!AQ117=\"\",\"\",IF('3_開口部の寸法等の入力'!Y117=\"\",\"-\",'3_開口部の寸法等の入力'!Y117))","v":""},{"$f":"IF('3_開口部の寸法等の入力'!AQ117=\"\",\"\",IF('3_開口部の寸法等の入力'!AA117=\"\",\"-\",'3_開口部の寸法等の入力'!AA117))","v":""},{"$f":"IF('3_開口部の寸法等の入力'!AQ117=\"\",\"\",IF(OR(H89=\"定数\",H89=\"天窓\"),\"\",IF(H89=\"庇なし＊4\",IF(OR('3_開口部の寸法等の入力'!M117=\"未入力あり\",'3_開口部の寸法等の入力'!M117=\"y1、Zは入力不要\"),'3_開口部の寸法等の入力'!AB117,20),'3_開口部の寸法等の入力'!AB117)))","v":""},{"$f":"IF('3_開口部の寸法等の入力'!AQ117=\"\",\"\",IF(OR(H89=\"定数\",H89=\"天窓\"),\"\",IF(H89=\"庇なし＊4\",IF(OR('3_開口部の寸法等の入力'!M117=\"未入力あり\",'3_開口部の寸法等の入力'!M117=\"y1、Zは入力不要\"),'3_開口部の寸法等の入力'!AC117,20),'3_開口部の寸法等の入力'!AC117)))","v":""},{"$f":"IF('3_開口部の寸法等の入力'!AQ117=\"\",\"\",IF(OR(H89=\"定数\",H89=\"天窓\"),\"\",'3_開口部の寸法等の入力'!AJ117))","v":""},{"$f":"IF('3_開口部の寸法等の入力'!AQ117=\"\",\"\",IF(OR(H89=\"定数\",H89=\"天窓\"),\"\",'3_開口部の寸法等の入力'!AK117))","v":""},{"$f":"IF('3_開口部の寸法等の入力'!AQ117=\"\",\"\",'3_開口部の寸法等の入力'!AL117)","v":""},{"$f":"IF('3_開口部の寸法等の入力'!AQ117=\"\",\"\",'3_開口部の寸法等の入力'!AM117)","v":""},{"$f":"IF('3_開口部の寸法等の入力'!AQ117=\"\",\"\",'3_開口部の寸法等の入力'!AN117)","v":""},{"$f":"IF('3_開口部の寸法等の入力'!AQ117=\"\",\"\",'3_開口部の寸法等の入力'!AO117)","v":""},null,0]
[81,{"$f":"IF('3_開口部の寸法等の入力'!AQ118=\"\",\"\",IF('3_開口部の寸法等の入力'!B118=\"\",\"-\",'3_開口部の寸法等の入力'!B118))","v":""},{"$f":"IF('3_開口部の寸法等の入力'!AQ118=\"\",\"\",IF('3_開口部の寸法等の入力'!C118=\"\",\"-\",'3_開口部の寸法等の入力'!C118))","v":""},{"$f":"IF('3_開口部の寸法等の入力'!AQ118=\"\",\"\",IF('3_開口部の寸法等の入力'!D118=\"\",\"-\",'3_開口部の寸法等の入力'!D118))","v":""},{"$f":"IF('3_開口部の寸法等の入力'!AQ118=\"\",\"\",IF('3_開口部の寸法等の入力'!E118=\"\",\"-\",'3_開口部の寸法等の入力'!E118))","v":""},{"$f":"IF('3_開口部の寸法等の入力'!AQ118=\"\",\"\",IF('3_開口部の寸法等の入力'!F118=\"\",\"-\",'3_開口部の寸法等の入力'!F118))","v":""},{"$f":"IF('3_開口部の寸法等の入力'!AQ118=\"\",\"\",IF('3_開口部の寸法等の入力'!S118=\"\",\"-\",'3_開口部の寸法等の入力'!S118))","v":""},{"$f":"IF('3_開口部の寸法等の入力'!AQ118=\"\",\"\",IF('3_開口部の寸法等の入力'!I118=\"\",\"-\",'3_開口部の寸法等の入力'!I118))","v":""},{"$f":"IF('3_開口部の寸法等の入力'!AQ118=\"\",\"\",IF('3_開口部の寸法等の入力'!G118=\"\",\"-\",'3_開口部の寸法等の入力'!G118))","v":""},{"$f":"IF('3_開口部の寸法等の入力'!AQ118=\"\",\"\",IF(OR(H90=\"定数\",H90=\"天窓\",H90=\"庇なし＊4\"),\"\",IF('3_開口部の寸法等の入力'!J118=\"\",\"-\",'3_開口部の寸法等の入力'!J118)))","v":""},{"$f":"IF('3_開口部の寸法等の入力'!AQ118=\"\",\"\",IF('3_開口部の寸法等の入力'!H118=\"\",\"-\",'3_開口部の寸法等の入力'!H118))","v":""},{"$f":"IF('3_開口部の寸法等の入力'!AQ118=\"\",\"\",IF(OR(H90=\"定数\",H90=\"天窓\",H90=\"庇なし＊4\"),\"\",IF('3_開口部の寸法等の入力'!K118=\"\",\"-\",'3_開口部の寸法等の入力'!K118)))","v":""},{"$f":"IF('3_開口部の寸法等の入力'!AQ118=\"\",\"\",IFERROR(I90*K90,\"-\"))","v":""},{"$f":"IF('3_開口部の寸法等の入力'!AQ118=\"\",\"\",IF('3_開口部の寸法等の入力'!X118=\"\",\"-\",'3_開口部の寸法等の入力'!X118))","v":""},{"$f":"IF('3_開口部の寸法等の入力'!AQ118=\"\",\"\",IF('3_開口部の寸法等の入力'!Y118=\"\",\"-\",'3_開口部の寸法等の入力'!Y118))","v":""},{"$f":"IF('3_開口部の寸法等の入力'!AQ118=\"\",\"\",IF('3_開口部の寸法等の入力'!AA118=\"\",\"-\",'3_開口部の寸法等の入力'!AA118))","v":""},{"$f":"IF('3_開口部の寸法等の入力'!AQ118=\"\",\"\",IF(OR(H90=\"定数\",H90=\"天窓\"),\"\",IF(H90=\"庇なし＊4\",IF(OR('3_開口部の寸法等の入力'!M118=\"未入力あり\",'3_開口部の寸法等の入力'!M118=\"y1、Zは入力不要\"),'3_開口部の寸法等の入力'!AB118,20),'3_開口部の寸法等の入力'!AB118)))","v":""},{"$f":"IF('3_開口部の寸法等の入力'!AQ118=\"\",\"\",IF(OR(H90=\"定数\",H90=\"天窓\"),\"\",IF(H90=\"庇なし＊4\",IF(OR('3_開口部の寸法等の入力'!M118=\"未入力あり\",'3_開口部の寸法等の入力'!M118=\"y1、Zは入力不要\"),'3_開口部の寸法等の入力'!AC118,20),'3_開口部の寸法等の入力'!AC118)))","v":""},{"$f":"IF('3_開口部の寸法等の入力'!AQ118=\"\",\"\",IF(OR(H90=\"定数\",H90=\"天窓\"),\"\",'3_開口部の寸法等の入力'!AJ118))","v":""},{"$f":"IF('3_開口部の寸法等の入力'!AQ118=\"\",\"\",IF(OR(H90=\"定数\",H90=\"天窓\"),\"\",'3_開口部の寸法等の入力'!AK118))","v":""},{"$f":"IF('3_開口部の寸法等の入力'!AQ118=\"\",\"\",'3_開口部の寸法等の入力'!AL118)","v":""},{"$f":"IF('3_開口部の寸法等の入力'!AQ118=\"\",\"\",'3_開口部の寸法等の入力'!AM118)","v":""},{"$f":"IF('3_開口部の寸法等の入力'!AQ118=\"\",\"\",'3_開口部の寸法等の入力'!AN118)","v":""},{"$f":"IF('3_開口部の寸法等の入力'!AQ118=\"\",\"\",'3_開口部の寸法等の入力'!AO118)","v":""},null,0]
[82,{"$f":"IF('3_開口部の寸法等の入力'!AQ119=\"\",\"\",IF('3_開口部の寸法等の入力'!B119=\"\",\"-\",'3_開口部の寸法等の入力'!B119))","v":""},{"$f":"IF('3_開口部の寸法等の入力'!AQ119=\"\",\"\",IF('3_開口部の寸法等の入力'!C119=\"\",\"-\",'3_開口部の寸法等の入力'!C119))","v":""},{"$f":"IF('3_開口部の寸法等の入力'!AQ119=\"\",\"\",IF('3_開口部の寸法等の入力'!D119=\"\",\"-\",'3_開口部の寸法等の入力'!D119))","v":""},{"$f":"IF('3_開口部の寸法等の入力'!AQ119=\"\",\"\",IF('3_開口部の寸法等の入力'!E119=\"\",\"-\",'3_開口部の寸法等の入力'!E119))","v":""},{"$f":"IF('3_開口部の寸法等の入力'!AQ119=\"\",\"\",IF('3_開口部の寸法等の入力'!F119=\"\",\"-\",'3_開口部の寸法等の入力'!F119))","v":""},{"$f":"IF('3_開口部の寸法等の入力'!AQ119=\"\",\"\",IF('3_開口部の寸法等の入力'!S119=\"\",\"-\",'3_開口部の寸法等の入力'!S119))","v":""},{"$f":"IF('3_開口部の寸法等の入力'!AQ119=\"\",\"\",IF('3_開口部の寸法等の入力'!I119=\"\",\"-\",'3_開口部の寸法等の入力'!I119))","v":""},{"$f":"IF('3_開口部の寸法等の入力'!AQ119=\"\",\"\",IF('3_開口部の寸法等の入力'!G119=\"\",\"-\",'3_開口部の寸法等の入力'!G119))","v":""},{"$f":"IF('3_開口部の寸法等の入力'!AQ119=\"\",\"\",IF(OR(H91=\"定数\",H91=\"天窓\",H91=\"庇なし＊4\"),\"\",IF('3_開口部の寸法等の入力'!J119=\"\",\"-\",'3_開口部の寸法等の入力'!J119)))","v":""},{"$f":"IF('3_開口部の寸法等の入力'!AQ119=\"\",\"\",IF('3_開口部の寸法等の入力'!H119=\"\",\"-\",'3_開口部の寸法等の入力'!H119))","v":""},{"$f":"IF('3_開口部の寸法等の入力'!AQ119=\"\",\"\",IF(OR(H91=\"定数\",H91=\"天窓\",H91=\"庇なし＊4\"),\"\",IF('3_開口部の寸法等の入力'!K119=\"\",\"-\",'3_開口部の寸法等の入力'!K119)))","v":""},{"$f":"IF('3_開口部の寸法等の入力'!AQ119=\"\",\"\",IFERROR(I91*K91,\"-\"))","v":""},{"$f":"IF('3_開口部の寸法等の入力'!AQ119=\"\",\"\",IF('3_開口部の寸法等の入力'!X119=\"\",\"-\",'3_開口部の寸法等の入力'!X119))","v":""},{"$f":"IF('3_開口部の寸法等の入力'!AQ119=\"\",\"\",IF('3_開口部の寸法等の入力'!Y119=\"\",\"-\",'3_開口部の寸法等の入力'!Y119))","v":""},{"$f":"IF('3_開口部の寸法等の入力'!AQ119=\"\",\"\",IF('3_開口部の寸法等の入力'!AA119=\"\",\"-\",'3_開口部の寸法等の入力'!AA119))","v":""},{"$f":"IF('3_開口部の寸法等の入力'!AQ119=\"\",\"\",IF(OR(H91=\"定数\",H91=\"天窓\"),\"\",IF(H91=\"庇なし＊4\",IF(OR('3_開口部の寸法等の入力'!M119=\"未入力あり\",'3_開口部の寸法等の入力'!M119=\"y1、Zは入力不要\"),'3_開口部の寸法等の入力'!AB119,20),'3_開口部の寸法等の入力'!AB119)))","v":""},{"$f":"IF('3_開口部の寸法等の入力'!AQ119=\"\",\"\",IF(OR(H91=\"定数\",H91=\"天窓\"),\"\",IF(H91=\"庇なし＊4\",IF(OR('3_開口部の寸法等の入力'!M119=\"未入力あり\",'3_開口部の寸法等の入力'!M119=\"y1、Zは入力不要\"),'3_開口部の寸法等の入力'!AC119,20),'3_開口部の寸法等の入力'!AC119)))","v":""},{"$f":"IF('3_開口部の寸法等の入力'!AQ119=\"\",\"\",IF(OR(H91=\"定数\",H91=\"天窓\"),\"\",'3_開口部の寸法等の入力'!AJ119))","v":""},{"$f":"IF('3_開口部の寸法等の入力'!AQ119=\"\",\"\",IF(OR(H91=\"定数\",H91=\"天窓\"),\"\",'3_開口部の寸法等の入力'!AK119))","v":""},{"$f":"IF('3_開口部の寸法等の入力'!AQ119=\"\",\"\",'3_開口部の寸法等の入力'!AL119)","v":""},{"$f":"IF('3_開口部の寸法等の入力'!AQ119=\"\",\"\",'3_開口部の寸法等の入力'!AM119)","v":""},{"$f":"IF('3_開口部の寸法等の入力'!AQ119=\"\",\"\",'3_開口部の寸法等の入力'!AN119)","v":""},{"$f":"IF('3_開口部の寸法等の入力'!AQ119=\"\",\"\",'3_開口部の寸法等の入力'!AO119)","v":""},null,0]
[83,{"$f":"IF('3_開口部の寸法等の入力'!AQ120=\"\",\"\",IF('3_開口部の寸法等の入力'!B120=\"\",\"-\",'3_開口部の寸法等の入力'!B120))","v":""},{"$f":"IF('3_開口部の寸法等の入力'!AQ120=\"\",\"\",IF('3_開口部の寸法等の入力'!C120=\"\",\"-\",'3_開口部の寸法等の入力'!C120))","v":""},{"$f":"IF('3_開口部の寸法等の入力'!AQ120=\"\",\"\",IF('3_開口部の寸法等の入力'!D120=\"\",\"-\",'3_開口部の寸法等の入力'!D120))","v":""},{"$f":"IF('3_開口部の寸法等の入力'!AQ120=\"\",\"\",IF('3_開口部の寸法等の入力'!E120=\"\",\"-\",'3_開口部の寸法等の入力'!E120))","v":""},{"$f":"IF('3_開口部の寸法等の入力'!AQ120=\"\",\"\",IF('3_開口部の寸法等の入力'!F120=\"\",\"-\",'3_開口部の寸法等の入力'!F120))","v":""},{"$f":"IF('3_開口部の寸法等の入力'!AQ120=\"\",\"\",IF('3_開口部の寸法等の入力'!S120=\"\",\"-\",'3_開口部の寸法等の入力'!S120))","v":""},{"$f":"IF('3_開口部の寸法等の入力'!AQ120=\"\",\"\",IF('3_開口部の寸法等の入力'!I120=\"\",\"-\",'3_開口部の寸法等の入力'!I120))","v":""},{"$f":"IF('3_開口部の寸法等の入力'!AQ120=\"\",\"\",IF('3_開口部の寸法等の入力'!G120=\"\",\"-\",'3_開口部の寸法等の入力'!G120))","v":""},{"$f":"IF('3_開口部の寸法等の入力'!AQ120=\"\",\"\",IF(OR(H92=\"定数\",H92=\"天窓\",H92=\"庇なし＊4\"),\"\",IF('3_開口部の寸法等の入力'!J120=\"\",\"-\",'3_開口部の寸法等の入力'!J120)))","v":""},{"$f":"IF('3_開口部の寸法等の入力'!AQ120=\"\",\"\",IF('3_開口部の寸法等の入力'!H120=\"\",\"-\",'3_開口部の寸法等の入力'!H120))","v":""},{"$f":"IF('3_開口部の寸法等の入力'!AQ120=\"\",\"\",IF(OR(H92=\"定数\",H92=\"天窓\",H92=\"庇なし＊4\"),\"\",IF('3_開口部の寸法等の入力'!K120=\"\",\"-\",'3_開口部の寸法等の入力'!K120)))","v":""},{"$f":"IF('3_開口部の寸法等の入力'!AQ120=\"\",\"\",IFERROR(I92*K92,\"-\"))","v":""},{"$f":"IF('3_開口部の寸法等の入力'!AQ120=\"\",\"\",IF('3_開口部の寸法等の入力'!X120=\"\",\"-\",'3_開口部の寸法等の入力'!X120))","v":""},{"$f":"IF('3_開口部の寸法等の入力'!AQ120=\"\",\"\",IF('3_開口部の寸法等の入力'!Y120=\"\",\"-\",'3_開口部の寸法等の入力'!Y120))","v":""},{"$f":"IF('3_開口部の寸法等の入力'!AQ120=\"\",\"\",IF('3_開口部の寸法等の入力'!AA120=\"\",\"-\",'3_開口部の寸法等の入力'!AA120))","v":""},{"$f":"IF('3_開口部の寸法等の入力'!AQ120=\"\",\"\",IF(OR(H92=\"定数\",H92=\"天窓\"),\"\",IF(H92=\"庇なし＊4\",IF(OR('3_開口部の寸法等の入力'!M120=\"未入力あり\",'3_開口部の寸法等の入力'!M120=\"y1、Zは入力不要\"),'3_開口部の寸法等の入力'!AB120,20),'3_開口部の寸法等の入力'!AB120)))","v":""},{"$f":"IF('3_開口部の寸法等の入力'!AQ120=\"\",\"\",IF(OR(H92=\"定数\",H92=\"天窓\"),\"\",IF(H92=\"庇なし＊4\",IF(OR('3_開口部の寸法等の入力'!M120=\"未入力あり\",'3_開口部の寸法等の入力'!M120=\"y1、Zは入力不要\"),'3_開口部の寸法等の入力'!AC120,20),'3_開口部の寸法等の入力'!AC120)))","v":""},{"$f":"IF('3_開口部の寸法等の入力'!AQ120=\"\",\"\",IF(OR(H92=\"定数\",H92=\"天窓\"),\"\",'3_開口部の寸法等の入力'!AJ120))","v":""},{"$f":"IF('3_開口部の寸法等の入力'!AQ120=\"\",\"\",IF(OR(H92=\"定数\",H92=\"天窓\"),\"\",'3_開口部の寸法等の入力'!AK120))","v":""},{"$f":"IF('3_開口部の寸法等の入力'!AQ120=\"\",\"\",'3_開口部の寸法等の入力'!AL120)","v":""},{"$f":"IF('3_開口部の寸法等の入力'!AQ120=\"\",\"\",'3_開口部の寸法等の入力'!AM120)","v":""},{"$f":"IF('3_開口部の寸法等の入力'!AQ120=\"\",\"\",'3_開口部の寸法等の入力'!AN120)","v":""},{"$f":"IF('3_開口部の寸法等の入力'!AQ120=\"\",\"\",'3_開口部の寸法等の入力'!AO120)","v":""},null,0]
[84,{"$f":"IF('3_開口部の寸法等の入力'!AQ121=\"\",\"\",IF('3_開口部の寸法等の入力'!B121=\"\",\"-\",'3_開口部の寸法等の入力'!B121))","v":""},{"$f":"IF('3_開口部の寸法等の入力'!AQ121=\"\",\"\",IF('3_開口部の寸法等の入力'!C121=\"\",\"-\",'3_開口部の寸法等の入力'!C121))","v":""},{"$f":"IF('3_開口部の寸法等の入力'!AQ121=\"\",\"\",IF('3_開口部の寸法等の入力'!D121=\"\",\"-\",'3_開口部の寸法等の入力'!D121))","v":""},{"$f":"IF('3_開口部の寸法等の入力'!AQ121=\"\",\"\",IF('3_開口部の寸法等の入力'!E121=\"\",\"-\",'3_開口部の寸法等の入力'!E121))","v":""},{"$f":"IF('3_開口部の寸法等の入力'!AQ121=\"\",\"\",IF('3_開口部の寸法等の入力'!F121=\"\",\"-\",'3_開口部の寸法等の入力'!F121))","v":""},{"$f":"IF('3_開口部の寸法等の入力'!AQ121=\"\",\"\",IF('3_開口部の寸法等の入力'!S121=\"\",\"-\",'3_開口部の寸法等の入力'!S121))","v":""},{"$f":"IF('3_開口部の寸法等の入力'!AQ121=\"\",\"\",IF('3_開口部の寸法等の入力'!I121=\"\",\"-\",'3_開口部の寸法等の入力'!I121))","v":""},{"$f":"IF('3_開口部の寸法等の入力'!AQ121=\"\",\"\",IF('3_開口部の寸法等の入力'!G121=\"\",\"-\",'3_開口部の寸法等の入力'!G121))","v":""},{"$f":"IF('3_開口部の寸法等の入力'!AQ121=\"\",\"\",IF(OR(H93=\"定数\",H93=\"天窓\",H93=\"庇なし＊4\"),\"\",IF('3_開口部の寸法等の入力'!J121=\"\",\"-\",'3_開口部の寸法等の入力'!J121)))","v":""},{"$f":"IF('3_開口部の寸法等の入力'!AQ121=\"\",\"\",IF('3_開口部の寸法等の入力'!H121=\"\",\"-\",'3_開口部の寸法等の入力'!H121))","v":""},{"$f":"IF('3_開口部の寸法等の入力'!AQ121=\"\",\"\",IF(OR(H93=\"定数\",H93=\"天窓\",H93=\"庇なし＊4\"),\"\",IF('3_開口部の寸法等の入力'!K121=\"\",\"-\",'3_開口部の寸法等の入力'!K121)))","v":""},{"$f":"IF('3_開口部の寸法等の入力'!AQ121=\"\",\"\",IFERROR(I93*K93,\"-\"))","v":""},{"$f":"IF('3_開口部の寸法等の入力'!AQ121=\"\",\"\",IF('3_開口部の寸法等の入力'!X121=\"\",\"-\",'3_開口部の寸法等の入力'!X121))","v":""},{"$f":"IF('3_開口部の寸法等の入力'!AQ121=\"\",\"\",IF('3_開口部の寸法等の入力'!Y121=\"\",\"-\",'3_開口部の寸法等の入力'!Y121))","v":""},{"$f":"IF('3_開口部の寸法等の入力'!AQ121=\"\",\"\",IF('3_開口部の寸法等の入力'!AA121=\"\",\"-\",'3_開口部の寸法等の入力'!AA121))","v":""},{"$f":"IF('3_開口部の寸法等の入力'!AQ121=\"\",\"\",IF(OR(H93=\"定数\",H93=\"天窓\"),\"\",IF(H93=\"庇なし＊4\",IF(OR('3_開口部の寸法等の入力'!M121=\"未入力あり\",'3_開口部の寸法等の入力'!M121=\"y1、Zは入力不要\"),'3_開口部の寸法等の入力'!AB121,20),'3_開口部の寸法等の入力'!AB121)))","v":""},{"$f":"IF('3_開口部の寸法等の入力'!AQ121=\"\",\"\",IF(OR(H93=\"定数\",H93=\"天窓\"),\"\",IF(H93=\"庇なし＊4\",IF(OR('3_開口部の寸法等の入力'!M121=\"未入力あり\",'3_開口部の寸法等の入力'!M121=\"y1、Zは入力不要\"),'3_開口部の寸法等の入力'!AC121,20),'3_開口部の寸法等の入力'!AC121)))","v":""},{"$f":"IF('3_開口部の寸法等の入力'!AQ121=\"\",\"\",IF(OR(H93=\"定数\",H93=\"天窓\"),\"\",'3_開口部の寸法等の入力'!AJ121))","v":""},{"$f":"IF('3_開口部の寸法等の入力'!AQ121=\"\",\"\",IF(OR(H93=\"定数\",H93=\"天窓\"),\"\",'3_開口部の寸法等の入力'!AK121))","v":""},{"$f":"IF('3_開口部の寸法等の入力'!AQ121=\"\",\"\",'3_開口部の寸法等の入力'!AL121)","v":""},{"$f":"IF('3_開口部の寸法等の入力'!AQ121=\"\",\"\",'3_開口部の寸法等の入力'!AM121)","v":""},{"$f":"IF('3_開口部の寸法等の入力'!AQ121=\"\",\"\",'3_開口部の寸法等の入力'!AN121)","v":""},{"$f":"IF('3_開口部の寸法等の入力'!AQ121=\"\",\"\",'3_開口部の寸法等の入力'!AO121)","v":""},null,0]
[85,{"$f":"IF('3_開口部の寸法等の入力'!AQ122=\"\",\"\",IF('3_開口部の寸法等の入力'!B122=\"\",\"-\",'3_開口部の寸法等の入力'!B122))","v":""},{"$f":"IF('3_開口部の寸法等の入力'!AQ122=\"\",\"\",IF('3_開口部の寸法等の入力'!C122=\"\",\"-\",'3_開口部の寸法等の入力'!C122))","v":""},{"$f":"IF('3_開口部の寸法等の入力'!AQ122=\"\",\"\",IF('3_開口部の寸法等の入力'!D122=\"\",\"-\",'3_開口部の寸法等の入力'!D122))","v":""},{"$f":"IF('3_開口部の寸法等の入力'!AQ122=\"\",\"\",IF('3_開口部の寸法等の入力'!E122=\"\",\"-\",'3_開口部の寸法等の入力'!E122))","v":""},{"$f":"IF('3_開口部の寸法等の入力'!AQ122=\"\",\"\",IF('3_開口部の寸法等の入力'!F122=\"\",\"-\",'3_開口部の寸法等の入力'!F122))","v":""},{"$f":"IF('3_開口部の寸法等の入力'!AQ122=\"\",\"\",IF('3_開口部の寸法等の入力'!S122=\"\",\"-\",'3_開口部の寸法等の入力'!S122))","v":""},{"$f":"IF('3_開口部の寸法等の入力'!AQ122=\"\",\"\",IF('3_開口部の寸法等の入力'!I122=\"\",\"-\",'3_開口部の寸法等の入力'!I122))","v":""},{"$f":"IF('3_開口部の寸法等の入力'!AQ122=\"\",\"\",IF('3_開口部の寸法等の入力'!G122=\"\",\"-\",'3_開口部の寸法等の入力'!G122))","v":""},{"$f":"IF('3_開口部の寸法等の入力'!AQ122=\"\",\"\",IF(OR(H94=\"定数\",H94=\"天窓\",H94=\"庇なし＊4\"),\"\",IF('3_開口部の寸法等の入力'!J122=\"\",\"-\",'3_開口部の寸法等の入力'!J122)))","v":""},{"$f":"IF('3_開口部の寸法等の入力'!AQ122=\"\",\"\",IF('3_開口部の寸法等の入力'!H122=\"\",\"-\",'3_開口部の寸法等の入力'!H122))","v":""},{"$f":"IF('3_開口部の寸法等の入力'!AQ122=\"\",\"\",IF(OR(H94=\"定数\",H94=\"天窓\",H94=\"庇なし＊4\"),\"\",IF('3_開口部の寸法等の入力'!K122=\"\",\"-\",'3_開口部の寸法等の入力'!K122)))","v":""},{"$f":"IF('3_開口部の寸法等の入力'!AQ122=\"\",\"\",IFERROR(I94*K94,\"-\"))","v":""},{"$f":"IF('3_開口部の寸法等の入力'!AQ122=\"\",\"\",IF('3_開口部の寸法等の入力'!X122=\"\",\"-\",'3_開口部の寸法等の入力'!X122))","v":""},{"$f":"IF('3_開口部の寸法等の入力'!AQ122=\"\",\"\",IF('3_開口部の寸法等の入力'!Y122=\"\",\"-\",'3_開口部の寸法等の入力'!Y122))","v":""},{"$f":"IF('3_開口部の寸法等の入力'!AQ122=\"\",\"\",IF('3_開口部の寸法等の入力'!AA122=\"\",\"-\",'3_開口部の寸法等の入力'!AA122))","v":""},{"$f":"IF('3_開口部の寸法等の入力'!AQ122=\"\",\"\",IF(OR(H94=\"定数\",H94=\"天窓\"),\"\",IF(H94=\"庇なし＊4\",IF(OR('3_開口部の寸法等の入力'!M122=\"未入力あり\",'3_開口部の寸法等の入力'!M122=\"y1、Zは入力不要\"),'3_開口部の寸法等の入力'!AB122,20),'3_開口部の寸法等の入力'!AB122)))","v":""},{"$f":"IF('3_開口部の寸法等の入力'!AQ122=\"\",\"\",IF(OR(H94=\"定数\",H94=\"天窓\"),\"\",IF(H94=\"庇なし＊4\",IF(OR('3_開口部の寸法等の入力'!M122=\"未入力あり\",'3_開口部の寸法等の入力'!M122=\"y1、Zは入力不要\"),'3_開口部の寸法等の入力'!AC122,20),'3_開口部の寸法等の入力'!AC122)))","v":""},{"$f":"IF('3_開口部の寸法等の入力'!AQ122=\"\",\"\",IF(OR(H94=\"定数\",H94=\"天窓\"),\"\",'3_開口部の寸法等の入力'!AJ122))","v":""},{"$f":"IF('3_開口部の寸法等の入力'!AQ122=\"\",\"\",IF(OR(H94=\"定数\",H94=\"天窓\"),\"\",'3_開口部の寸法等の入力'!AK122))","v":""},{"$f":"IF('3_開口部の寸法等の入力'!AQ122=\"\",\"\",'3_開口部の寸法等の入力'!AL122)","v":""},{"$f":"IF('3_開口部の寸法等の入力'!AQ122=\"\",\"\",'3_開口部の寸法等の入力'!AM122)","v":""},{"$f":"IF('3_開口部の寸法等の入力'!AQ122=\"\",\"\",'3_開口部の寸法等の入力'!AN122)","v":""},{"$f":"IF('3_開口部の寸法等の入力'!AQ122=\"\",\"\",'3_開口部の寸法等の入力'!AO122)","v":""},null,0]
[86,{"$f":"IF('3_開口部の寸法等の入力'!AQ123=\"\",\"\",IF('3_開口部の寸法等の入力'!B123=\"\",\"-\",'3_開口部の寸法等の入力'!B123))","v":""},{"$f":"IF('3_開口部の寸法等の入力'!AQ123=\"\",\"\",IF('3_開口部の寸法等の入力'!C123=\"\",\"-\",'3_開口部の寸法等の入力'!C123))","v":""},{"$f":"IF('3_開口部の寸法等の入力'!AQ123=\"\",\"\",IF('3_開口部の寸法等の入力'!D123=\"\",\"-\",'3_開口部の寸法等の入力'!D123))","v":""},{"$f":"IF('3_開口部の寸法等の入力'!AQ123=\"\",\"\",IF('3_開口部の寸法等の入力'!E123=\"\",\"-\",'3_開口部の寸法等の入力'!E123))","v":""},{"$f":"IF('3_開口部の寸法等の入力'!AQ123=\"\",\"\",IF('3_開口部の寸法等の入力'!F123=\"\",\"-\",'3_開口部の寸法等の入力'!F123))","v":""},{"$f":"IF('3_開口部の寸法等の入力'!AQ123=\"\",\"\",IF('3_開口部の寸法等の入力'!S123=\"\",\"-\",'3_開口部の寸法等の入力'!S123))","v":""},{"$f":"IF('3_開口部の寸法等の入力'!AQ123=\"\",\"\",IF('3_開口部の寸法等の入力'!I123=\"\",\"-\",'3_開口部の寸法等の入力'!I123))","v":""},{"$f":"IF('3_開口部の寸法等の入力'!AQ123=\"\",\"\",IF('3_開口部の寸法等の入力'!G123=\"\",\"-\",'3_開口部の寸法等の入力'!G123))","v":""},{"$f":"IF('3_開口部の寸法等の入力'!AQ123=\"\",\"\",IF(OR(H95=\"定数\",H95=\"天窓\",H95=\"庇なし＊4\"),\"\",IF('3_開口部の寸法等の入力'!J123=\"\",\"-\",'3_開口部の寸法等の入力'!J123)))","v":""},{"$f":"IF('3_開口部の寸法等の入力'!AQ123=\"\",\"\",IF('3_開口部の寸法等の入力'!H123=\"\",\"-\",'3_開口部の寸法等の入力'!H123))","v":""},{"$f":"IF('3_開口部の寸法等の入力'!AQ123=\"\",\"\",IF(OR(H95=\"定数\",H95=\"天窓\",H95=\"庇なし＊4\"),\"\",IF('3_開口部の寸法等の入力'!K123=\"\",\"-\",'3_開口部の寸法等の入力'!K123)))","v":""},{"$f":"IF('3_開口部の寸法等の入力'!AQ123=\"\",\"\",IFERROR(I95*K95,\"-\"))","v":""},{"$f":"IF('3_開口部の寸法等の入力'!AQ123=\"\",\"\",IF('3_開口部の寸法等の入力'!X123=\"\",\"-\",'3_開口部の寸法等の入力'!X123))","v":""},{"$f":"IF('3_開口部の寸法等の入力'!AQ123=\"\",\"\",IF('3_開口部の寸法等の入力'!Y123=\"\",\"-\",'3_開口部の寸法等の入力'!Y123))","v":""},{"$f":"IF('3_開口部の寸法等の入力'!AQ123=\"\",\"\",IF('3_開口部の寸法等の入力'!AA123=\"\",\"-\",'3_開口部の寸法等の入力'!AA123))","v":""},{"$f":"IF('3_開口部の寸法等の入力'!AQ123=\"\",\"\",IF(OR(H95=\"定数\",H95=\"天窓\"),\"\",IF(H95=\"庇なし＊4\",IF(OR('3_開口部の寸法等の入力'!M123=\"未入力あり\",'3_開口部の寸法等の入力'!M123=\"y1、Zは入力不要\"),'3_開口部の寸法等の入力'!AB123,20),'3_開口部の寸法等の入力'!AB123)))","v":""},{"$f":"IF('3_開口部の寸法等の入力'!AQ123=\"\",\"\",IF(OR(H95=\"定数\",H95=\"天窓\"),\"\",IF(H95=\"庇なし＊4\",IF(OR('3_開口部の寸法等の入力'!M123=\"未入力あり\",'3_開口部の寸法等の入力'!M123=\"y1、Zは入力不要\"),'3_開口部の寸法等の入力'!AC123,20),'3_開口部の寸法等の入力'!AC123)))","v":""},{"$f":"IF('3_開口部の寸法等の入力'!AQ123=\"\",\"\",IF(OR(H95=\"定数\",H95=\"天窓\"),\"\",'3_開口部の寸法等の入力'!AJ123))","v":""},{"$f":"IF('3_開口部の寸法等の入力'!AQ123=\"\",\"\",IF(OR(H95=\"定数\",H95=\"天窓\"),\"\",'3_開口部の寸法等の入力'!AK123))","v":""},{"$f":"IF('3_開口部の寸法等の入力'!AQ123=\"\",\"\",'3_開口部の寸法等の入力'!AL123)","v":""},{"$f":"IF('3_開口部の寸法等の入力'!AQ123=\"\",\"\",'3_開口部の寸法等の入力'!AM123)","v":""},{"$f":"IF('3_開口部の寸法等の入力'!AQ123=\"\",\"\",'3_開口部の寸法等の入力'!AN123)","v":""},{"$f":"IF('3_開口部の寸法等の入力'!AQ123=\"\",\"\",'3_開口部の寸法等の入力'!AO123)","v":""},null,0]
[87,{"$f":"IF('3_開口部の寸法等の入力'!AQ124=\"\",\"\",IF('3_開口部の寸法等の入力'!B124=\"\",\"-\",'3_開口部の寸法等の入力'!B124))","v":""},{"$f":"IF('3_開口部の寸法等の入力'!AQ124=\"\",\"\",IF('3_開口部の寸法等の入力'!C124=\"\",\"-\",'3_開口部の寸法等の入力'!C124))","v":""},{"$f":"IF('3_開口部の寸法等の入力'!AQ124=\"\",\"\",IF('3_開口部の寸法等の入力'!D124=\"\",\"-\",'3_開口部の寸法等の入力'!D124))","v":""},{"$f":"IF('3_開口部の寸法等の入力'!AQ124=\"\",\"\",IF('3_開口部の寸法等の入力'!E124=\"\",\"-\",'3_開口部の寸法等の入力'!E124))","v":""},{"$f":"IF('3_開口部の寸法等の入力'!AQ124=\"\",\"\",IF('3_開口部の寸法等の入力'!F124=\"\",\"-\",'3_開口部の寸法等の入力'!F124))","v":""},{"$f":"IF('3_開口部の寸法等の入力'!AQ124=\"\",\"\",IF('3_開口部の寸法等の入力'!S124=\"\",\"-\",'3_開口部の寸法等の入力'!S124))","v":""},{"$f":"IF('3_開口部の寸法等の入力'!AQ124=\"\",\"\",IF('3_開口部の寸法等の入力'!I124=\"\",\"-\",'3_開口部の寸法等の入力'!I124))","v":""},{"$f":"IF('3_開口部の寸法等の入力'!AQ124=\"\",\"\",IF('3_開口部の寸法等の入力'!G124=\"\",\"-\",'3_開口部の寸法等の入力'!G124))","v":""},{"$f":"IF('3_開口部の寸法等の入力'!AQ124=\"\",\"\",IF(OR(H96=\"定数\",H96=\"天窓\",H96=\"庇なし＊4\"),\"\",IF('3_開口部の寸法等の入力'!J124=\"\",\"-\",'3_開口部の寸法等の入力'!J124)))","v":""},{"$f":"IF('3_開口部の寸法等の入力'!AQ124=\"\",\"\",IF('3_開口部の寸法等の入力'!H124=\"\",\"-\",'3_開口部の寸法等の入力'!H124))","v":""},{"$f":"IF('3_開口部の寸法等の入力'!AQ124=\"\",\"\",IF(OR(H96=\"定数\",H96=\"天窓\",H96=\"庇なし＊4\"),\"\",IF('3_開口部の寸法等の入力'!K124=\"\",\"-\",'3_開口部の寸法等の入力'!K124)))","v":""},{"$f":"IF('3_開口部の寸法等の入力'!AQ124=\"\",\"\",IFERROR(I96*K96,\"-\"))","v":""},{"$f":"IF('3_開口部の寸法等の入力'!AQ124=\"\",\"\",IF('3_開口部の寸法等の入力'!X124=\"\",\"-\",'3_開口部の寸法等の入力'!X124))","v":""},{"$f":"IF('3_開口部の寸法等の入力'!AQ124=\"\",\"\",IF('3_開口部の寸法等の入力'!Y124=\"\",\"-\",'3_開口部の寸法等の入力'!Y124))","v":""},{"$f":"IF('3_開口部の寸法等の入力'!AQ124=\"\",\"\",IF('3_開口部の寸法等の入力'!AA124=\"\",\"-\",'3_開口部の寸法等の入力'!AA124))","v":""},{"$f":"IF('3_開口部の寸法等の入力'!AQ124=\"\",\"\",IF(OR(H96=\"定数\",H96=\"天窓\"),\"\",IF(H96=\"庇なし＊4\",IF(OR('3_開口部の寸法等の入力'!M124=\"未入力あり\",'3_開口部の寸法等の入力'!M124=\"y1、Zは入力不要\"),'3_開口部の寸法等の入力'!AB124,20),'3_開口部の寸法等の入力'!AB124)))","v":""},{"$f":"IF('3_開口部の寸法等の入力'!AQ124=\"\",\"\",IF(OR(H96=\"定数\",H96=\"天窓\"),\"\",IF(H96=\"庇なし＊4\",IF(OR('3_開口部の寸法等の入力'!M124=\"未入力あり\",'3_開口部の寸法等の入力'!M124=\"y1、Zは入力不要\"),'3_開口部の寸法等の入力'!AC124,20),'3_開口部の寸法等の入力'!AC124)))","v":""},{"$f":"IF('3_開口部の寸法等の入力'!AQ124=\"\",\"\",IF(OR(H96=\"定数\",H96=\"天窓\"),\"\",'3_開口部の寸法等の入力'!AJ124))","v":""},{"$f":"IF('3_開口部の寸法等の入力'!AQ124=\"\",\"\",IF(OR(H96=\"定数\",H96=\"天窓\"),\"\",'3_開口部の寸法等の入力'!AK124))","v":""},{"$f":"IF('3_開口部の寸法等の入力'!AQ124=\"\",\"\",'3_開口部の寸法等の入力'!AL124)","v":""},{"$f":"IF('3_開口部の寸法等の入力'!AQ124=\"\",\"\",'3_開口部の寸法等の入力'!AM124)","v":""},{"$f":"IF('3_開口部の寸法等の入力'!AQ124=\"\",\"\",'3_開口部の寸法等の入力'!AN124)","v":""},{"$f":"IF('3_開口部の寸法等の入力'!AQ124=\"\",\"\",'3_開口部の寸法等の入力'!AO124)","v":""},null,0]
[88,{"$f":"IF('3_開口部の寸法等の入力'!AQ125=\"\",\"\",IF('3_開口部の寸法等の入力'!B125=\"\",\"-\",'3_開口部の寸法等の入力'!B125))","v":""},{"$f":"IF('3_開口部の寸法等の入力'!AQ125=\"\",\"\",IF('3_開口部の寸法等の入力'!C125=\"\",\"-\",'3_開口部の寸法等の入力'!C125))","v":""},{"$f":"IF('3_開口部の寸法等の入力'!AQ125=\"\",\"\",IF('3_開口部の寸法等の入力'!D125=\"\",\"-\",'3_開口部の寸法等の入力'!D125))","v":""},{"$f":"IF('3_開口部の寸法等の入力'!AQ125=\"\",\"\",IF('3_開口部の寸法等の入力'!E125=\"\",\"-\",'3_開口部の寸法等の入力'!E125))","v":""},{"$f":"IF('3_開口部の寸法等の入力'!AQ125=\"\",\"\",IF('3_開口部の寸法等の入力'!F125=\"\",\"-\",'3_開口部の寸法等の入力'!F125))","v":""},{"$f":"IF('3_開口部の寸法等の入力'!AQ125=\"\",\"\",IF('3_開口部の寸法等の入力'!S125=\"\",\"-\",'3_開口部の寸法等の入力'!S125))","v":""},{"$f":"IF('3_開口部の寸法等の入力'!AQ125=\"\",\"\",IF('3_開口部の寸法等の入力'!I125=\"\",\"-\",'3_開口部の寸法等の入力'!I125))","v":""},{"$f":"IF('3_開口部の寸法等の入力'!AQ125=\"\",\"\",IF('3_開口部の寸法等の入力'!G125=\"\",\"-\",'3_開口部の寸法等の入力'!G125))","v":""},{"$f":"IF('3_開口部の寸法等の入力'!AQ125=\"\",\"\",IF(OR(H97=\"定数\",H97=\"天窓\",H97=\"庇なし＊4\"),\"\",IF('3_開口部の寸法等の入力'!J125=\"\",\"-\",'3_開口部の寸法等の入力'!J125)))","v":""},{"$f":"IF('3_開口部の寸法等の入力'!AQ125=\"\",\"\",IF('3_開口部の寸法等の入力'!H125=\"\",\"-\",'3_開口部の寸法等の入力'!H125))","v":""},{"$f":"IF('3_開口部の寸法等の入力'!AQ125=\"\",\"\",IF(OR(H97=\"定数\",H97=\"天窓\",H97=\"庇なし＊4\"),\"\",IF('3_開口部の寸法等の入力'!K125=\"\",\"-\",'3_開口部の寸法等の入力'!K125)))","v":""},{"$f":"IF('3_開口部の寸法等の入力'!AQ125=\"\",\"\",IFERROR(I97*K97,\"-\"))","v":""},{"$f":"IF('3_開口部の寸法等の入力'!AQ125=\"\",\"\",IF('3_開口部の寸法等の入力'!X125=\"\",\"-\",'3_開口部の寸法等の入力'!X125))","v":""},{"$f":"IF('3_開口部の寸法等の入力'!AQ125=\"\",\"\",IF('3_開口部の寸法等の入力'!Y125=\"\",\"-\",'3_開口部の寸法等の入力'!Y125))","v":""},{"$f":"IF('3_開口部の寸法等の入力'!AQ125=\"\",\"\",IF('3_開口部の寸法等の入力'!AA125=\"\",\"-\",'3_開口部の寸法等の入力'!AA125))","v":""},{"$f":"IF('3_開口部の寸法等の入力'!AQ125=\"\",\"\",IF(OR(H97=\"定数\",H97=\"天窓\"),\"\",IF(H97=\"庇なし＊4\",IF(OR('3_開口部の寸法等の入力'!M125=\"未入力あり\",'3_開口部の寸法等の入力'!M125=\"y1、Zは入力不要\"),'3_開口部の寸法等の入力'!AB125,20),'3_開口部の寸法等の入力'!AB125)))","v":""},{"$f":"IF('3_開口部の寸法等の入力'!AQ125=\"\",\"\",IF(OR(H97=\"定数\",H97=\"天窓\"),\"\",IF(H97=\"庇なし＊4\",IF(OR('3_開口部の寸法等の入力'!M125=\"未入力あり\",'3_開口部の寸法等の入力'!M125=\"y1、Zは入力不要\"),'3_開口部の寸法等の入力'!AC125,20),'3_開口部の寸法等の入力'!AC125)))","v":""},{"$f":"IF('3_開口部の寸法等の入力'!AQ125=\"\",\"\",IF(OR(H97=\"定数\",H97=\"天窓\"),\"\",'3_開口部の寸法等の入力'!AJ125))","v":""},{"$f":"IF('3_開口部の寸法等の入力'!AQ125=\"\",\"\",IF(OR(H97=\"定数\",H97=\"天窓\"),\"\",'3_開口部の寸法等の入力'!AK125))","v":""},{"$f":"IF('3_開口部の寸法等の入力'!AQ125=\"\",\"\",'3_開口部の寸法等の入力'!AL125)","v":""},{"$f":"IF('3_開口部の寸法等の入力'!AQ125=\"\",\"\",'3_開口部の寸法等の入力'!AM125)","v":""},{"$f":"IF('3_開口部の寸法等の入力'!AQ125=\"\",\"\",'3_開口部の寸法等の入力'!AN125)","v":""},{"$f":"IF('3_開口部の寸法等の入力'!AQ125=\"\",\"\",'3_開口部の寸法等の入力'!AO125)","v":""},null,0]
[89,{"$f":"IF('3_開口部の寸法等の入力'!AQ126=\"\",\"\",IF('3_開口部の寸法等の入力'!B126=\"\",\"-\",'3_開口部の寸法等の入力'!B126))","v":""},{"$f":"IF('3_開口部の寸法等の入力'!AQ126=\"\",\"\",IF('3_開口部の寸法等の入力'!C126=\"\",\"-\",'3_開口部の寸法等の入力'!C126))","v":""},{"$f":"IF('3_開口部の寸法等の入力'!AQ126=\"\",\"\",IF('3_開口部の寸法等の入力'!D126=\"\",\"-\",'3_開口部の寸法等の入力'!D126))","v":""},{"$f":"IF('3_開口部の寸法等の入力'!AQ126=\"\",\"\",IF('3_開口部の寸法等の入力'!E126=\"\",\"-\",'3_開口部の寸法等の入力'!E126))","v":""},{"$f":"IF('3_開口部の寸法等の入力'!AQ126=\"\",\"\",IF('3_開口部の寸法等の入力'!F126=\"\",\"-\",'3_開口部の寸法等の入力'!F126))","v":""},{"$f":"IF('3_開口部の寸法等の入力'!AQ126=\"\",\"\",IF('3_開口部の寸法等の入力'!S126=\"\",\"-\",'3_開口部の寸法等の入力'!S126))","v":""},{"$f":"IF('3_開口部の寸法等の入力'!AQ126=\"\",\"\",IF('3_開口部の寸法等の入力'!I126=\"\",\"-\",'3_開口部の寸法等の入力'!I126))","v":""},{"$f":"IF('3_開口部の寸法等の入力'!AQ126=\"\",\"\",IF('3_開口部の寸法等の入力'!G126=\"\",\"-\",'3_開口部の寸法等の入力'!G126))","v":""},{"$f":"IF('3_開口部の寸法等の入力'!AQ126=\"\",\"\",IF(OR(H98=\"定数\",H98=\"天窓\",H98=\"庇なし＊4\"),\"\",IF('3_開口部の寸法等の入力'!J126=\"\",\"-\",'3_開口部の寸法等の入力'!J126)))","v":""},{"$f":"IF('3_開口部の寸法等の入力'!AQ126=\"\",\"\",IF('3_開口部の寸法等の入力'!H126=\"\",\"-\",'3_開口部の寸法等の入力'!H126))","v":""},{"$f":"IF('3_開口部の寸法等の入力'!AQ126=\"\",\"\",IF(OR(H98=\"定数\",H98=\"天窓\",H98=\"庇なし＊4\"),\"\",IF('3_開口部の寸法等の入力'!K126=\"\",\"-\",'3_開口部の寸法等の入力'!K126)))","v":""},{"$f":"IF('3_開口部の寸法等の入力'!AQ126=\"\",\"\",IFERROR(I98*K98,\"-\"))","v":""},{"$f":"IF('3_開口部の寸法等の入力'!AQ126=\"\",\"\",IF('3_開口部の寸法等の入力'!X126=\"\",\"-\",'3_開口部の寸法等の入力'!X126))","v":""},{"$f":"IF('3_開口部の寸法等の入力'!AQ126=\"\",\"\",IF('3_開口部の寸法等の入力'!Y126=\"\",\"-\",'3_開口部の寸法等の入力'!Y126))","v":""},{"$f":"IF('3_開口部の寸法等の入力'!AQ126=\"\",\"\",IF('3_開口部の寸法等の入力'!AA126=\"\",\"-\",'3_開口部の寸法等の入力'!AA126))","v":""},{"$f":"IF('3_開口部の寸法等の入力'!AQ126=\"\",\"\",IF(OR(H98=\"定数\",H98=\"天窓\"),\"\",IF(H98=\"庇なし＊4\",IF(OR('3_開口部の寸法等の入力'!M126=\"未入力あり\",'3_開口部の寸法等の入力'!M126=\"y1、Zは入力不要\"),'3_開口部の寸法等の入力'!AB126,20),'3_開口部の寸法等の入力'!AB126)))","v":""},{"$f":"IF('3_開口部の寸法等の入力'!AQ126=\"\",\"\",IF(OR(H98=\"定数\",H98=\"天窓\"),\"\",IF(H98=\"庇なし＊4\",IF(OR('3_開口部の寸法等の入力'!M126=\"未入力あり\",'3_開口部の寸法等の入力'!M126=\"y1、Zは入力不要\"),'3_開口部の寸法等の入力'!AC126,20),'3_開口部の寸法等の入力'!AC126)))","v":""},{"$f":"IF('3_開口部の寸法等の入力'!AQ126=\"\",\"\",IF(OR(H98=\"定数\",H98=\"天窓\"),\"\",'3_開口部の寸法等の入力'!AJ126))","v":""},{"$f":"IF('3_開口部の寸法等の入力'!AQ126=\"\",\"\",IF(OR(H98=\"定数\",H98=\"天窓\"),\"\",'3_開口部の寸法等の入力'!AK126))","v":""},{"$f":"IF('3_開口部の寸法等の入力'!AQ126=\"\",\"\",'3_開口部の寸法等の入力'!AL126)","v":""},{"$f":"IF('3_開口部の寸法等の入力'!AQ126=\"\",\"\",'3_開口部の寸法等の入力'!AM126)","v":""},{"$f":"IF('3_開口部の寸法等の入力'!AQ126=\"\",\"\",'3_開口部の寸法等の入力'!AN126)","v":""},{"$f":"IF('3_開口部の寸法等の入力'!AQ126=\"\",\"\",'3_開口部の寸法等の入力'!AO126)","v":""},null,0]
[90,{"$f":"IF('3_開口部の寸法等の入力'!AQ127=\"\",\"\",IF('3_開口部の寸法等の入力'!B127=\"\",\"-\",'3_開口部の寸法等の入力'!B127))","v":""},{"$f":"IF('3_開口部の寸法等の入力'!AQ127=\"\",\"\",IF('3_開口部の寸法等の入力'!C127=\"\",\"-\",'3_開口部の寸法等の入力'!C127))","v":""},{"$f":"IF('3_開口部の寸法等の入力'!AQ127=\"\",\"\",IF('3_開口部の寸法等の入力'!D127=\"\",\"-\",'3_開口部の寸法等の入力'!D127))","v":""},{"$f":"IF('3_開口部の寸法等の入力'!AQ127=\"\",\"\",IF('3_開口部の寸法等の入力'!E127=\"\",\"-\",'3_開口部の寸法等の入力'!E127))","v":""},{"$f":"IF('3_開口部の寸法等の入力'!AQ127=\"\",\"\",IF('3_開口部の寸法等の入力'!F127=\"\",\"-\",'3_開口部の寸法等の入力'!F127))","v":""},{"$f":"IF('3_開口部の寸法等の入力'!AQ127=\"\",\"\",IF('3_開口部の寸法等の入力'!S127=\"\",\"-\",'3_開口部の寸法等の入力'!S127))","v":""},{"$f":"IF('3_開口部の寸法等の入力'!AQ127=\"\",\"\",IF('3_開口部の寸法等の入力'!I127=\"\",\"-\",'3_開口部の寸法等の入力'!I127))","v":""},{"$f":"IF('3_開口部の寸法等の入力'!AQ127=\"\",\"\",IF('3_開口部の寸法等の入力'!G127=\"\",\"-\",'3_開口部の寸法等の入力'!G127))","v":""},{"$f":"IF('3_開口部の寸法等の入力'!AQ127=\"\",\"\",IF(OR(H99=\"定数\",H99=\"天窓\",H99=\"庇なし＊4\"),\"\",IF('3_開口部の寸法等の入力'!J127=\"\",\"-\",'3_開口部の寸法等の入力'!J127)))","v":""},{"$f":"IF('3_開口部の寸法等の入力'!AQ127=\"\",\"\",IF('3_開口部の寸法等の入力'!H127=\"\",\"-\",'3_開口部の寸法等の入力'!H127))","v":""},{"$f":"IF('3_開口部の寸法等の入力'!AQ127=\"\",\"\",IF(OR(H99=\"定数\",H99=\"天窓\",H99=\"庇なし＊4\"),\"\",IF('3_開口部の寸法等の入力'!K127=\"\",\"-\",'3_開口部の寸法等の入力'!K127)))","v":""},{"$f":"IF('3_開口部の寸法等の入力'!AQ127=\"\",\"\",IFERROR(I99*K99,\"-\"))","v":""},{"$f":"IF('3_開口部の寸法等の入力'!AQ127=\"\",\"\",IF('3_開口部の寸法等の入力'!X127=\"\",\"-\",'3_開口部の寸法等の入力'!X127))","v":""},{"$f":"IF('3_開口部の寸法等の入力'!AQ127=\"\",\"\",IF('3_開口部の寸法等の入力'!Y127=\"\",\"-\",'3_開口部の寸法等の入力'!Y127))","v":""},{"$f":"IF('3_開口部の寸法等の入力'!AQ127=\"\",\"\",IF('3_開口部の寸法等の入力'!AA127=\"\",\"-\",'3_開口部の寸法等の入力'!AA127))","v":""},{"$f":"IF('3_開口部の寸法等の入力'!AQ127=\"\",\"\",IF(OR(H99=\"定数\",H99=\"天窓\"),\"\",IF(H99=\"庇なし＊4\",IF(OR('3_開口部の寸法等の入力'!M127=\"未入力あり\",'3_開口部の寸法等の入力'!M127=\"y1、Zは入力不要\"),'3_開口部の寸法等の入力'!AB127,20),'3_開口部の寸法等の入力'!AB127)))","v":""},{"$f":"IF('3_開口部の寸法等の入力'!AQ127=\"\",\"\",IF(OR(H99=\"定数\",H99=\"天窓\"),\"\",IF(H99=\"庇なし＊4\",IF(OR('3_開口部の寸法等の入力'!M127=\"未入力あり\",'3_開口部の寸法等の入力'!M127=\"y1、Zは入力不要\"),'3_開口部の寸法等の入力'!AC127,20),'3_開口部の寸法等の入力'!AC127)))","v":""},{"$f":"IF('3_開口部の寸法等の入力'!AQ127=\"\",\"\",IF(OR(H99=\"定数\",H99=\"天窓\"),\"\",'3_開口部の寸法等の入力'!AJ127))","v":""},{"$f":"IF('3_開口部の寸法等の入力'!AQ127=\"\",\"\",IF(OR(H99=\"定数\",H99=\"天窓\"),\"\",'3_開口部の寸法等の入力'!AK127))","v":""},{"$f":"IF('3_開口部の寸法等の入力'!AQ127=\"\",\"\",'3_開口部の寸法等の入力'!AL127)","v":""},{"$f":"IF('3_開口部の寸法等の入力'!AQ127=\"\",\"\",'3_開口部の寸法等の入力'!AM127)","v":""},{"$f":"IF('3_開口部の寸法等の入力'!AQ127=\"\",\"\",'3_開口部の寸法等の入力'!AN127)","v":""},{"$f":"IF('3_開口部の寸法等の入力'!AQ127=\"\",\"\",'3_開口部の寸法等の入力'!AO127)","v":""},null,0]
[91,{"$f":"IF('3_開口部の寸法等の入力'!AQ128=\"\",\"\",IF('3_開口部の寸法等の入力'!B128=\"\",\"-\",'3_開口部の寸法等の入力'!B128))","v":""},{"$f":"IF('3_開口部の寸法等の入力'!AQ128=\"\",\"\",IF('3_開口部の寸法等の入力'!C128=\"\",\"-\",'3_開口部の寸法等の入力'!C128))","v":""},{"$f":"IF('3_開口部の寸法等の入力'!AQ128=\"\",\"\",IF('3_開口部の寸法等の入力'!D128=\"\",\"-\",'3_開口部の寸法等の入力'!D128))","v":""},{"$f":"IF('3_開口部の寸法等の入力'!AQ128=\"\",\"\",IF('3_開口部の寸法等の入力'!E128=\"\",\"-\",'3_開口部の寸法等の入力'!E128))","v":""},{"$f":"IF('3_開口部の寸法等の入力'!AQ128=\"\",\"\",IF('3_開口部の寸法等の入力'!F128=\"\",\"-\",'3_開口部の寸法等の入力'!F128))","v":""},{"$f":"IF('3_開口部の寸法等の入力'!AQ128=\"\",\"\",IF('3_開口部の寸法等の入力'!S128=\"\",\"-\",'3_開口部の寸法等の入力'!S128))","v":""},{"$f":"IF('3_開口部の寸法等の入力'!AQ128=\"\",\"\",IF('3_開口部の寸法等の入力'!I128=\"\",\"-\",'3_開口部の寸法等の入力'!I128))","v":""},{"$f":"IF('3_開口部の寸法等の入力'!AQ128=\"\",\"\",IF('3_開口部の寸法等の入力'!G128=\"\",\"-\",'3_開口部の寸法等の入力'!G128))","v":""},{"$f":"IF('3_開口部の寸法等の入力'!AQ128=\"\",\"\",IF(OR(H100=\"定数\",H100=\"天窓\",H100=\"庇なし＊4\"),\"\",IF('3_開口部の寸法等の入力'!J128=\"\",\"-\",'3_開口部の寸法等の入力'!J128)))","v":""},{"$f":"IF('3_開口部の寸法等の入力'!AQ128=\"\",\"\",IF('3_開口部の寸法等の入力'!H128=\"\",\"-\",'3_開口部の寸法等の入力'!H128))","v":""},{"$f":"IF('3_開口部の寸法等の入力'!AQ128=\"\",\"\",IF(OR(H100=\"定数\",H100=\"天窓\",H100=\"庇なし＊4\"),\"\",IF('3_開口部の寸法等の入力'!K128=\"\",\"-\",'3_開口部の寸法等の入力'!K128)))","v":""},{"$f":"IF('3_開口部の寸法等の入力'!AQ128=\"\",\"\",IFERROR(I100*K100,\"-\"))","v":""},{"$f":"IF('3_開口部の寸法等の入力'!AQ128=\"\",\"\",IF('3_開口部の寸法等の入力'!X128=\"\",\"-\",'3_開口部の寸法等の入力'!X128))","v":""},{"$f":"IF('3_開口部の寸法等の入力'!AQ128=\"\",\"\",IF('3_開口部の寸法等の入力'!Y128=\"\",\"-\",'3_開口部の寸法等の入力'!Y128))","v":""},{"$f":"IF('3_開口部の寸法等の入力'!AQ128=\"\",\"\",IF('3_開口部の寸法等の入力'!AA128=\"\",\"-\",'3_開口部の寸法等の入力'!AA128))","v":""},{"$f":"IF('3_開口部の寸法等の入力'!AQ128=\"\",\"\",IF(OR(H100=\"定数\",H100=\"天窓\"),\"\",IF(H100=\"庇なし＊4\",IF(OR('3_開口部の寸法等の入力'!M128=\"未入力あり\",'3_開口部の寸法等の入力'!M128=\"y1、Zは入力不要\"),'3_開口部の寸法等の入力'!AB128,20),'3_開口部の寸法等の入力'!AB128)))","v":""},{"$f":"IF('3_開口部の寸法等の入力'!AQ128=\"\",\"\",IF(OR(H100=\"定数\",H100=\"天窓\"),\"\",IF(H100=\"庇なし＊4\",IF(OR('3_開口部の寸法等の入力'!M128=\"未入力あり\",'3_開口部の寸法等の入力'!M128=\"y1、Zは入力不要\"),'3_開口部の寸法等の入力'!AC128,20),'3_開口部の寸法等の入力'!AC128)))","v":""},{"$f":"IF('3_開口部の寸法等の入力'!AQ128=\"\",\"\",IF(OR(H100=\"定数\",H100=\"天窓\"),\"\",'3_開口部の寸法等の入力'!AJ128))","v":""},{"$f":"IF('3_開口部の寸法等の入力'!AQ128=\"\",\"\",IF(OR(H100=\"定数\",H100=\"天窓\"),\"\",'3_開口部の寸法等の入力'!AK128))","v":""},{"$f":"IF('3_開口部の寸法等の入力'!AQ128=\"\",\"\",'3_開口部の寸法等の入力'!AL128)","v":""},{"$f":"IF('3_開口部の寸法等の入力'!AQ128=\"\",\"\",'3_開口部の寸法等の入力'!AM128)","v":""},{"$f":"IF('3_開口部の寸法等の入力'!AQ128=\"\",\"\",'3_開口部の寸法等の入力'!AN128)","v":""},{"$f":"IF('3_開口部の寸法等の入力'!AQ128=\"\",\"\",'3_開口部の寸法等の入力'!AO128)","v":""},null,0]
[92,{"$f":"IF('3_開口部の寸法等の入力'!AQ129=\"\",\"\",IF('3_開口部の寸法等の入力'!B129=\"\",\"-\",'3_開口部の寸法等の入力'!B129))","v":""},{"$f":"IF('3_開口部の寸法等の入力'!AQ129=\"\",\"\",IF('3_開口部の寸法等の入力'!C129=\"\",\"-\",'3_開口部の寸法等の入力'!C129))","v":""},{"$f":"IF('3_開口部の寸法等の入力'!AQ129=\"\",\"\",IF('3_開口部の寸法等の入力'!D129=\"\",\"-\",'3_開口部の寸法等の入力'!D129))","v":""},{"$f":"IF('3_開口部の寸法等の入力'!AQ129=\"\",\"\",IF('3_開口部の寸法等の入力'!E129=\"\",\"-\",'3_開口部の寸法等の入力'!E129))","v":""},{"$f":"IF('3_開口部の寸法等の入力'!AQ129=\"\",\"\",IF('3_開口部の寸法等の入力'!F129=\"\",\"-\",'3_開口部の寸法等の入力'!F129))","v":""},{"$f":"IF('3_開口部の寸法等の入力'!AQ129=\"\",\"\",IF('3_開口部の寸法等の入力'!S129=\"\",\"-\",'3_開口部の寸法等の入力'!S129))","v":""},{"$f":"IF('3_開口部の寸法等の入力'!AQ129=\"\",\"\",IF('3_開口部の寸法等の入力'!I129=\"\",\"-\",'3_開口部の寸法等の入力'!I129))","v":""},{"$f":"IF('3_開口部の寸法等の入力'!AQ129=\"\",\"\",IF('3_開口部の寸法等の入力'!G129=\"\",\"-\",'3_開口部の寸法等の入力'!G129))","v":""},{"$f":"IF('3_開口部の寸法等の入力'!AQ129=\"\",\"\",IF(OR(H101=\"定数\",H101=\"天窓\",H101=\"庇なし＊4\"),\"\",IF('3_開口部の寸法等の入力'!J129=\"\",\"-\",'3_開口部の寸法等の入力'!J129)))","v":""},{"$f":"IF('3_開口部の寸法等の入力'!AQ129=\"\",\"\",IF('3_開口部の寸法等の入力'!H129=\"\",\"-\",'3_開口部の寸法等の入力'!H129))","v":""},{"$f":"IF('3_開口部の寸法等の入力'!AQ129=\"\",\"\",IF(OR(H101=\"定数\",H101=\"天窓\",H101=\"庇なし＊4\"),\"\",IF('3_開口部の寸法等の入力'!K129=\"\",\"-\",'3_開口部の寸法等の入力'!K129)))","v":""},{"$f":"IF('3_開口部の寸法等の入力'!AQ129=\"\",\"\",IFERROR(I101*K101,\"-\"))","v":""},{"$f":"IF('3_開口部の寸法等の入力'!AQ129=\"\",\"\",IF('3_開口部の寸法等の入力'!X129=\"\",\"-\",'3_開口部の寸法等の入力'!X129))","v":""},{"$f":"IF('3_開口部の寸法等の入力'!AQ129=\"\",\"\",IF('3_開口部の寸法等の入力'!Y129=\"\",\"-\",'3_開口部の寸法等の入力'!Y129))","v":""},{"$f":"IF('3_開口部の寸法等の入力'!AQ129=\"\",\"\",IF('3_開口部の寸法等の入力'!AA129=\"\",\"-\",'3_開口部の寸法等の入力'!AA129))","v":""},{"$f":"IF('3_開口部の寸法等の入力'!AQ129=\"\",\"\",IF(OR(H101=\"定数\",H101=\"天窓\"),\"\",IF(H101=\"庇なし＊4\",IF(OR('3_開口部の寸法等の入力'!M129=\"未入力あり\",'3_開口部の寸法等の入力'!M129=\"y1、Zは入力不要\"),'3_開口部の寸法等の入力'!AB129,20),'3_開口部の寸法等の入力'!AB129)))","v":""},{"$f":"IF('3_開口部の寸法等の入力'!AQ129=\"\",\"\",IF(OR(H101=\"定数\",H101=\"天窓\"),\"\",IF(H101=\"庇なし＊4\",IF(OR('3_開口部の寸法等の入力'!M129=\"未入力あり\",'3_開口部の寸法等の入力'!M129=\"y1、Zは入力不要\"),'3_開口部の寸法等の入力'!AC129,20),'3_開口部の寸法等の入力'!AC129)))","v":""},{"$f":"IF('3_開口部の寸法等の入力'!AQ129=\"\",\"\",IF(OR(H101=\"定数\",H101=\"天窓\"),\"\",'3_開口部の寸法等の入力'!AJ129))","v":""},{"$f":"IF('3_開口部の寸法等の入力'!AQ129=\"\",\"\",IF(OR(H101=\"定数\",H101=\"天窓\"),\"\",'3_開口部の寸法等の入力'!AK129))","v":""},{"$f":"IF('3_開口部の寸法等の入力'!AQ129=\"\",\"\",'3_開口部の寸法等の入力'!AL129)","v":""},{"$f":"IF('3_開口部の寸法等の入力'!AQ129=\"\",\"\",'3_開口部の寸法等の入力'!AM129)","v":""},{"$f":"IF('3_開口部の寸法等の入力'!AQ129=\"\",\"\",'3_開口部の寸法等の入力'!AN129)","v":""},{"$f":"IF('3_開口部の寸法等の入力'!AQ129=\"\",\"\",'3_開口部の寸法等の入力'!AO129)","v":""},null,0]
[93,{"$f":"IF('3_開口部の寸法等の入力'!AQ130=\"\",\"\",IF('3_開口部の寸法等の入力'!B130=\"\",\"-\",'3_開口部の寸法等の入力'!B130))","v":""},{"$f":"IF('3_開口部の寸法等の入力'!AQ130=\"\",\"\",IF('3_開口部の寸法等の入力'!C130=\"\",\"-\",'3_開口部の寸法等の入力'!C130))","v":""},{"$f":"IF('3_開口部の寸法等の入力'!AQ130=\"\",\"\",IF('3_開口部の寸法等の入力'!D130=\"\",\"-\",'3_開口部の寸法等の入力'!D130))","v":""},{"$f":"IF('3_開口部の寸法等の入力'!AQ130=\"\",\"\",IF('3_開口部の寸法等の入力'!E130=\"\",\"-\",'3_開口部の寸法等の入力'!E130))","v":""},{"$f":"IF('3_開口部の寸法等の入力'!AQ130=\"\",\"\",IF('3_開口部の寸法等の入力'!F130=\"\",\"-\",'3_開口部の寸法等の入力'!F130))","v":""},{"$f":"IF('3_開口部の寸法等の入力'!AQ130=\"\",\"\",IF('3_開口部の寸法等の入力'!S130=\"\",\"-\",'3_開口部の寸法等の入力'!S130))","v":""},{"$f":"IF('3_開口部の寸法等の入力'!AQ130=\"\",\"\",IF('3_開口部の寸法等の入力'!I130=\"\",\"-\",'3_開口部の寸法等の入力'!I130))","v":""},{"$f":"IF('3_開口部の寸法等の入力'!AQ130=\"\",\"\",IF('3_開口部の寸法等の入力'!G130=\"\",\"-\",'3_開口部の寸法等の入力'!G130))","v":""},{"$f":"IF('3_開口部の寸法等の入力'!AQ130=\"\",\"\",IF(OR(H102=\"定数\",H102=\"天窓\",H102=\"庇なし＊4\"),\"\",IF('3_開口部の寸法等の入力'!J130=\"\",\"-\",'3_開口部の寸法等の入力'!J130)))","v":""},{"$f":"IF('3_開口部の寸法等の入力'!AQ130=\"\",\"\",IF('3_開口部の寸法等の入力'!H130=\"\",\"-\",'3_開口部の寸法等の入力'!H130))","v":""},{"$f":"IF('3_開口部の寸法等の入力'!AQ130=\"\",\"\",IF(OR(H102=\"定数\",H102=\"天窓\",H102=\"庇なし＊4\"),\"\",IF('3_開口部の寸法等の入力'!K130=\"\",\"-\",'3_開口部の寸法等の入力'!K130)))","v":""},{"$f":"IF('3_開口部の寸法等の入力'!AQ130=\"\",\"\",IFERROR(I102*K102,\"-\"))","v":""},{"$f":"IF('3_開口部の寸法等の入力'!AQ130=\"\",\"\",IF('3_開口部の寸法等の入力'!X130=\"\",\"-\",'3_開口部の寸法等の入力'!X130))","v":""},{"$f":"IF('3_開口部の寸法等の入力'!AQ130=\"\",\"\",IF('3_開口部の寸法等の入力'!Y130=\"\",\"-\",'3_開口部の寸法等の入力'!Y130))","v":""},{"$f":"IF('3_開口部の寸法等の入力'!AQ130=\"\",\"\",IF('3_開口部の寸法等の入力'!AA130=\"\",\"-\",'3_開口部の寸法等の入力'!AA130))","v":""},{"$f":"IF('3_開口部の寸法等の入力'!AQ130=\"\",\"\",IF(OR(H102=\"定数\",H102=\"天窓\"),\"\",IF(H102=\"庇なし＊4\",IF(OR('3_開口部の寸法等の入力'!M130=\"未入力あり\",'3_開口部の寸法等の入力'!M130=\"y1、Zは入力不要\"),'3_開口部の寸法等の入力'!AB130,20),'3_開口部の寸法等の入力'!AB130)))","v":""},{"$f":"IF('3_開口部の寸法等の入力'!AQ130=\"\",\"\",IF(OR(H102=\"定数\",H102=\"天窓\"),\"\",IF(H102=\"庇なし＊4\",IF(OR('3_開口部の寸法等の入力'!M130=\"未入力あり\",'3_開口部の寸法等の入力'!M130=\"y1、Zは入力不要\"),'3_開口部の寸法等の入力'!AC130,20),'3_開口部の寸法等の入力'!AC130)))","v":""},{"$f":"IF('3_開口部の寸法等の入力'!AQ130=\"\",\"\",IF(OR(H102=\"定数\",H102=\"天窓\"),\"\",'3_開口部の寸法等の入力'!AJ130))","v":""},{"$f":"IF('3_開口部の寸法等の入力'!AQ130=\"\",\"\",IF(OR(H102=\"定数\",H102=\"天窓\"),\"\",'3_開口部の寸法等の入力'!AK130))","v":""},{"$f":"IF('3_開口部の寸法等の入力'!AQ130=\"\",\"\",'3_開口部の寸法等の入力'!AL130)","v":""},{"$f":"IF('3_開口部の寸法等の入力'!AQ130=\"\",\"\",'3_開口部の寸法等の入力'!AM130)","v":""},{"$f":"IF('3_開口部の寸法等の入力'!AQ130=\"\",\"\",'3_開口部の寸法等の入力'!AN130)","v":""},{"$f":"IF('3_開口部の寸法等の入力'!AQ130=\"\",\"\",'3_開口部の寸法等の入力'!AO130)","v":""},null,0]
[94,{"$f":"IF('3_開口部の寸法等の入力'!AQ131=\"\",\"\",IF('3_開口部の寸法等の入力'!B131=\"\",\"-\",'3_開口部の寸法等の入力'!B131))","v":""},{"$f":"IF('3_開口部の寸法等の入力'!AQ131=\"\",\"\",IF('3_開口部の寸法等の入力'!C131=\"\",\"-\",'3_開口部の寸法等の入力'!C131))","v":""},{"$f":"IF('3_開口部の寸法等の入力'!AQ131=\"\",\"\",IF('3_開口部の寸法等の入力'!D131=\"\",\"-\",'3_開口部の寸法等の入力'!D131))","v":""},{"$f":"IF('3_開口部の寸法等の入力'!AQ131=\"\",\"\",IF('3_開口部の寸法等の入力'!E131=\"\",\"-\",'3_開口部の寸法等の入力'!E131))","v":""},{"$f":"IF('3_開口部の寸法等の入力'!AQ131=\"\",\"\",IF('3_開口部の寸法等の入力'!F131=\"\",\"-\",'3_開口部の寸法等の入力'!F131))","v":""},{"$f":"IF('3_開口部の寸法等の入力'!AQ131=\"\",\"\",IF('3_開口部の寸法等の入力'!S131=\"\",\"-\",'3_開口部の寸法等の入力'!S131))","v":""},{"$f":"IF('3_開口部の寸法等の入力'!AQ131=\"\",\"\",IF('3_開口部の寸法等の入力'!I131=\"\",\"-\",'3_開口部の寸法等の入力'!I131))","v":""},{"$f":"IF('3_開口部の寸法等の入力'!AQ131=\"\",\"\",IF('3_開口部の寸法等の入力'!G131=\"\",\"-\",'3_開口部の寸法等の入力'!G131))","v":""},{"$f":"IF('3_開口部の寸法等の入力'!AQ131=\"\",\"\",IF(OR(H103=\"定数\",H103=\"天窓\",H103=\"庇なし＊4\"),\"\",IF('3_開口部の寸法等の入力'!J131=\"\",\"-\",'3_開口部の寸法等の入力'!J131)))","v":""},{"$f":"IF('3_開口部の寸法等の入力'!AQ131=\"\",\"\",IF('3_開口部の寸法等の入力'!H131=\"\",\"-\",'3_開口部の寸法等の入力'!H131))","v":""},{"$f":"IF('3_開口部の寸法等の入力'!AQ131=\"\",\"\",IF(OR(H103=\"定数\",H103=\"天窓\",H103=\"庇なし＊4\"),\"\",IF('3_開口部の寸法等の入力'!K131=\"\",\"-\",'3_開口部の寸法等の入力'!K131)))","v":""},{"$f":"IF('3_開口部の寸法等の入力'!AQ131=\"\",\"\",IFERROR(I103*K103,\"-\"))","v":""},{"$f":"IF('3_開口部の寸法等の入力'!AQ131=\"\",\"\",IF('3_開口部の寸法等の入力'!X131=\"\",\"-\",'3_開口部の寸法等の入力'!X131))","v":""},{"$f":"IF('3_開口部の寸法等の入力'!AQ131=\"\",\"\",IF('3_開口部の寸法等の入力'!Y131=\"\",\"-\",'3_開口部の寸法等の入力'!Y131))","v":""},{"$f":"IF('3_開口部の寸法等の入力'!AQ131=\"\",\"\",IF('3_開口部の寸法等の入力'!AA131=\"\",\"-\",'3_開口部の寸法等の入力'!AA131))","v":""},{"$f":"IF('3_開口部の寸法等の入力'!AQ131=\"\",\"\",IF(OR(H103=\"定数\",H103=\"天窓\"),\"\",IF(H103=\"庇なし＊4\",IF(OR('3_開口部の寸法等の入力'!M131=\"未入力あり\",'3_開口部の寸法等の入力'!M131=\"y1、Zは入力不要\"),'3_開口部の寸法等の入力'!AB131,20),'3_開口部の寸法等の入力'!AB131)))","v":""},{"$f":"IF('3_開口部の寸法等の入力'!AQ131=\"\",\"\",IF(OR(H103=\"定数\",H103=\"天窓\"),\"\",IF(H103=\"庇なし＊4\",IF(OR('3_開口部の寸法等の入力'!M131=\"未入力あり\",'3_開口部の寸法等の入力'!M131=\"y1、Zは入力不要\"),'3_開口部の寸法等の入力'!AC131,20),'3_開口部の寸法等の入力'!AC131)))","v":""},{"$f":"IF('3_開口部の寸法等の入力'!AQ131=\"\",\"\",IF(OR(H103=\"定数\",H103=\"天窓\"),\"\",'3_開口部の寸法等の入力'!AJ131))","v":""},{"$f":"IF('3_開口部の寸法等の入力'!AQ131=\"\",\"\",IF(OR(H103=\"定数\",H103=\"天窓\"),\"\",'3_開口部の寸法等の入力'!AK131))","v":""},{"$f":"IF('3_開口部の寸法等の入力'!AQ131=\"\",\"\",'3_開口部の寸法等の入力'!AL131)","v":""},{"$f":"IF('3_開口部の寸法等の入力'!AQ131=\"\",\"\",'3_開口部の寸法等の入力'!AM131)","v":""},{"$f":"IF('3_開口部の寸法等の入力'!AQ131=\"\",\"\",'3_開口部の寸法等の入力'!AN131)","v":""},{"$f":"IF('3_開口部の寸法等の入力'!AQ131=\"\",\"\",'3_開口部の寸法等の入力'!AO131)","v":""},null,0]
[95,{"$f":"IF('3_開口部の寸法等の入力'!AQ132=\"\",\"\",IF('3_開口部の寸法等の入力'!B132=\"\",\"-\",'3_開口部の寸法等の入力'!B132))","v":""},{"$f":"IF('3_開口部の寸法等の入力'!AQ132=\"\",\"\",IF('3_開口部の寸法等の入力'!C132=\"\",\"-\",'3_開口部の寸法等の入力'!C132))","v":""},{"$f":"IF('3_開口部の寸法等の入力'!AQ132=\"\",\"\",IF('3_開口部の寸法等の入力'!D132=\"\",\"-\",'3_開口部の寸法等の入力'!D132))","v":""},{"$f":"IF('3_開口部の寸法等の入力'!AQ132=\"\",\"\",IF('3_開口部の寸法等の入力'!E132=\"\",\"-\",'3_開口部の寸法等の入力'!E132))","v":""},{"$f":"IF('3_開口部の寸法等の入力'!AQ132=\"\",\"\",IF('3_開口部の寸法等の入力'!F132=\"\",\"-\",'3_開口部の寸法等の入力'!F132))","v":""},{"$f":"IF('3_開口部の寸法等の入力'!AQ132=\"\",\"\",IF('3_開口部の寸法等の入力'!S132=\"\",\"-\",'3_開口部の寸法等の入力'!S132))","v":""},{"$f":"IF('3_開口部の寸法等の入力'!AQ132=\"\",\"\",IF('3_開口部の寸法等の入力'!I132=\"\",\"-\",'3_開口部の寸法等の入力'!I132))","v":""},{"$f":"IF('3_開口部の寸法等の入力'!AQ132=\"\",\"\",IF('3_開口部の寸法等の入力'!G132=\"\",\"-\",'3_開口部の寸法等の入力'!G132))","v":""},{"$f":"IF('3_開口部の寸法等の入力'!AQ132=\"\",\"\",IF(OR(H104=\"定数\",H104=\"天窓\",H104=\"庇なし＊4\"),\"\",IF('3_開口部の寸法等の入力'!J132=\"\",\"-\",'3_開口部の寸法等の入力'!J132)))","v":""},{"$f":"IF('3_開口部の寸法等の入力'!AQ132=\"\",\"\",IF('3_開口部の寸法等の入力'!H132=\"\",\"-\",'3_開口部の寸法等の入力'!H132))","v":""},{"$f":"IF('3_開口部の寸法等の入力'!AQ132=\"\",\"\",IF(OR(H104=\"定数\",H104=\"天窓\",H104=\"庇なし＊4\"),\"\",IF('3_開口部の寸法等の入力'!K132=\"\",\"-\",'3_開口部の寸法等の入力'!K132)))","v":""},{"$f":"IF('3_開口部の寸法等の入力'!AQ132=\"\",\"\",IFERROR(I104*K104,\"-\"))","v":""},{"$f":"IF('3_開口部の寸法等の入力'!AQ132=\"\",\"\",IF('3_開口部の寸法等の入力'!X132=\"\",\"-\",'3_開口部の寸法等の入力'!X132))","v":""},{"$f":"IF('3_開口部の寸法等の入力'!AQ132=\"\",\"\",IF('3_開口部の寸法等の入力'!Y132=\"\",\"-\",'3_開口部の寸法等の入力'!Y132))","v":""},{"$f":"IF('3_開口部の寸法等の入力'!AQ132=\"\",\"\",IF('3_開口部の寸法等の入力'!AA132=\"\",\"-\",'3_開口部の寸法等の入力'!AA132))","v":""},{"$f":"IF('3_開口部の寸法等の入力'!AQ132=\"\",\"\",IF(OR(H104=\"定数\",H104=\"天窓\"),\"\",IF(H104=\"庇なし＊4\",IF(OR('3_開口部の寸法等の入力'!M132=\"未入力あり\",'3_開口部の寸法等の入力'!M132=\"y1、Zは入力不要\"),'3_開口部の寸法等の入力'!AB132,20),'3_開口部の寸法等の入力'!AB132)))","v":""},{"$f":"IF('3_開口部の寸法等の入力'!AQ132=\"\",\"\",IF(OR(H104=\"定数\",H104=\"天窓\"),\"\",IF(H104=\"庇なし＊4\",IF(OR('3_開口部の寸法等の入力'!M132=\"未入力あり\",'3_開口部の寸法等の入力'!M132=\"y1、Zは入力不要\"),'3_開口部の寸法等の入力'!AC132,20),'3_開口部の寸法等の入力'!AC132)))","v":""},{"$f":"IF('3_開口部の寸法等の入力'!AQ132=\"\",\"\",IF(OR(H104=\"定数\",H104=\"天窓\"),\"\",'3_開口部の寸法等の入力'!AJ132))","v":""},{"$f":"IF('3_開口部の寸法等の入力'!AQ132=\"\",\"\",IF(OR(H104=\"定数\",H104=\"天窓\"),\"\",'3_開口部の寸法等の入力'!AK132))","v":""},{"$f":"IF('3_開口部の寸法等の入力'!AQ132=\"\",\"\",'3_開口部の寸法等の入力'!AL132)","v":""},{"$f":"IF('3_開口部の寸法等の入力'!AQ132=\"\",\"\",'3_開口部の寸法等の入力'!AM132)","v":""},{"$f":"IF('3_開口部の寸法等の入力'!AQ132=\"\",\"\",'3_開口部の寸法等の入力'!AN132)","v":""},{"$f":"IF('3_開口部の寸法等の入力'!AQ132=\"\",\"\",'3_開口部の寸法等の入力'!AO132)","v":""},null,0]
[96,{"$f":"IF('3_開口部の寸法等の入力'!AQ133=\"\",\"\",IF('3_開口部の寸法等の入力'!B133=\"\",\"-\",'3_開口部の寸法等の入力'!B133))","v":""},{"$f":"IF('3_開口部の寸法等の入力'!AQ133=\"\",\"\",IF('3_開口部の寸法等の入力'!C133=\"\",\"-\",'3_開口部の寸法等の入力'!C133))","v":""},{"$f":"IF('3_開口部の寸法等の入力'!AQ133=\"\",\"\",IF('3_開口部の寸法等の入力'!D133=\"\",\"-\",'3_開口部の寸法等の入力'!D133))","v":""},{"$f":"IF('3_開口部の寸法等の入力'!AQ133=\"\",\"\",IF('3_開口部の寸法等の入力'!E133=\"\",\"-\",'3_開口部の寸法等の入力'!E133))","v":""},{"$f":"IF('3_開口部の寸法等の入力'!AQ133=\"\",\"\",IF('3_開口部の寸法等の入力'!F133=\"\",\"-\",'3_開口部の寸法等の入力'!F133))","v":""},{"$f":"IF('3_開口部の寸法等の入力'!AQ133=\"\",\"\",IF('3_開口部の寸法等の入力'!S133=\"\",\"-\",'3_開口部の寸法等の入力'!S133))","v":""},{"$f":"IF('3_開口部の寸法等の入力'!AQ133=\"\",\"\",IF('3_開口部の寸法等の入力'!I133=\"\",\"-\",'3_開口部の寸法等の入力'!I133))","v":""},{"$f":"IF('3_開口部の寸法等の入力'!AQ133=\"\",\"\",IF('3_開口部の寸法等の入力'!G133=\"\",\"-\",'3_開口部の寸法等の入力'!G133))","v":""},{"$f":"IF('3_開口部の寸法等の入力'!AQ133=\"\",\"\",IF(OR(H105=\"定数\",H105=\"天窓\",H105=\"庇なし＊4\"),\"\",IF('3_開口部の寸法等の入力'!J133=\"\",\"-\",'3_開口部の寸法等の入力'!J133)))","v":""},{"$f":"IF('3_開口部の寸法等の入力'!AQ133=\"\",\"\",IF('3_開口部の寸法等の入力'!H133=\"\",\"-\",'3_開口部の寸法等の入力'!H133))","v":""},{"$f":"IF('3_開口部の寸法等の入力'!AQ133=\"\",\"\",IF(OR(H105=\"定数\",H105=\"天窓\",H105=\"庇なし＊4\"),\"\",IF('3_開口部の寸法等の入力'!K133=\"\",\"-\",'3_開口部の寸法等の入力'!K133)))","v":""},{"$f":"IF('3_開口部の寸法等の入力'!AQ133=\"\",\"\",IFERROR(I105*K105,\"-\"))","v":""},{"$f":"IF('3_開口部の寸法等の入力'!AQ133=\"\",\"\",IF('3_開口部の寸法等の入力'!X133=\"\",\"-\",'3_開口部の寸法等の入力'!X133))","v":""},{"$f":"IF('3_開口部の寸法等の入力'!AQ133=\"\",\"\",IF('3_開口部の寸法等の入力'!Y133=\"\",\"-\",'3_開口部の寸法等の入力'!Y133))","v":""},{"$f":"IF('3_開口部の寸法等の入力'!AQ133=\"\",\"\",IF('3_開口部の寸法等の入力'!AA133=\"\",\"-\",'3_開口部の寸法等の入力'!AA133))","v":""},{"$f":"IF('3_開口部の寸法等の入力'!AQ133=\"\",\"\",IF(OR(H105=\"定数\",H105=\"天窓\"),\"\",IF(H105=\"庇なし＊4\",IF(OR('3_開口部の寸法等の入力'!M133=\"未入力あり\",'3_開口部の寸法等の入力'!M133=\"y1、Zは入力不要\"),'3_開口部の寸法等の入力'!AB133,20),'3_開口部の寸法等の入力'!AB133)))","v":""},{"$f":"IF('3_開口部の寸法等の入力'!AQ133=\"\",\"\",IF(OR(H105=\"定数\",H105=\"天窓\"),\"\",IF(H105=\"庇なし＊4\",IF(OR('3_開口部の寸法等の入力'!M133=\"未入力あり\",'3_開口部の寸法等の入力'!M133=\"y1、Zは入力不要\"),'3_開口部の寸法等の入力'!AC133,20),'3_開口部の寸法等の入力'!AC133)))","v":""},{"$f":"IF('3_開口部の寸法等の入力'!AQ133=\"\",\"\",IF(OR(H105=\"定数\",H105=\"天窓\"),\"\",'3_開口部の寸法等の入力'!AJ133))","v":""},{"$f":"IF('3_開口部の寸法等の入力'!AQ133=\"\",\"\",IF(OR(H105=\"定数\",H105=\"天窓\"),\"\",'3_開口部の寸法等の入力'!AK133))","v":""},{"$f":"IF('3_開口部の寸法等の入力'!AQ133=\"\",\"\",'3_開口部の寸法等の入力'!AL133)","v":""},{"$f":"IF('3_開口部の寸法等の入力'!AQ133=\"\",\"\",'3_開口部の寸法等の入力'!AM133)","v":""},{"$f":"IF('3_開口部の寸法等の入力'!AQ133=\"\",\"\",'3_開口部の寸法等の入力'!AN133)","v":""},{"$f":"IF('3_開口部の寸法等の入力'!AQ133=\"\",\"\",'3_開口部の寸法等の入力'!AO133)","v":""},null,0]
[97,{"$f":"IF('3_開口部の寸法等の入力'!AQ134=\"\",\"\",IF('3_開口部の寸法等の入力'!B134=\"\",\"-\",'3_開口部の寸法等の入力'!B134))","v":""},{"$f":"IF('3_開口部の寸法等の入力'!AQ134=\"\",\"\",IF('3_開口部の寸法等の入力'!C134=\"\",\"-\",'3_開口部の寸法等の入力'!C134))","v":""},{"$f":"IF('3_開口部の寸法等の入力'!AQ134=\"\",\"\",IF('3_開口部の寸法等の入力'!D134=\"\",\"-\",'3_開口部の寸法等の入力'!D134))","v":""},{"$f":"IF('3_開口部の寸法等の入力'!AQ134=\"\",\"\",IF('3_開口部の寸法等の入力'!E134=\"\",\"-\",'3_開口部の寸法等の入力'!E134))","v":""},{"$f":"IF('3_開口部の寸法等の入力'!AQ134=\"\",\"\",IF('3_開口部の寸法等の入力'!F134=\"\",\"-\",'3_開口部の寸法等の入力'!F134))","v":""},{"$f":"IF('3_開口部の寸法等の入力'!AQ134=\"\",\"\",IF('3_開口部の寸法等の入力'!S134=\"\",\"-\",'3_開口部の寸法等の入力'!S134))","v":""},{"$f":"IF('3_開口部の寸法等の入力'!AQ134=\"\",\"\",IF('3_開口部の寸法等の入力'!I134=\"\",\"-\",'3_開口部の寸法等の入力'!I134))","v":""},{"$f":"IF('3_開口部の寸法等の入力'!AQ134=\"\",\"\",IF('3_開口部の寸法等の入力'!G134=\"\",\"-\",'3_開口部の寸法等の入力'!G134))","v":""},{"$f":"IF('3_開口部の寸法等の入力'!AQ134=\"\",\"\",IF(OR(H106=\"定数\",H106=\"天窓\",H106=\"庇なし＊4\"),\"\",IF('3_開口部の寸法等の入力'!J134=\"\",\"-\",'3_開口部の寸法等の入力'!J134)))","v":""},{"$f":"IF('3_開口部の寸法等の入力'!AQ134=\"\",\"\",IF('3_開口部の寸法等の入力'!H134=\"\",\"-\",'3_開口部の寸法等の入力'!H134))","v":""},{"$f":"IF('3_開口部の寸法等の入力'!AQ134=\"\",\"\",IF(OR(H106=\"定数\",H106=\"天窓\",H106=\"庇なし＊4\"),\"\",IF('3_開口部の寸法等の入力'!K134=\"\",\"-\",'3_開口部の寸法等の入力'!K134)))","v":""},{"$f":"IF('3_開口部の寸法等の入力'!AQ134=\"\",\"\",IFERROR(I106*K106,\"-\"))","v":""},{"$f":"IF('3_開口部の寸法等の入力'!AQ134=\"\",\"\",IF('3_開口部の寸法等の入力'!X134=\"\",\"-\",'3_開口部の寸法等の入力'!X134))","v":""},{"$f":"IF('3_開口部の寸法等の入力'!AQ134=\"\",\"\",IF('3_開口部の寸法等の入力'!Y134=\"\",\"-\",'3_開口部の寸法等の入力'!Y134))","v":""},{"$f":"IF('3_開口部の寸法等の入力'!AQ134=\"\",\"\",IF('3_開口部の寸法等の入力'!AA134=\"\",\"-\",'3_開口部の寸法等の入力'!AA134))","v":""},{"$f":"IF('3_開口部の寸法等の入力'!AQ134=\"\",\"\",IF(OR(H106=\"定数\",H106=\"天窓\"),\"\",IF(H106=\"庇なし＊4\",IF(OR('3_開口部の寸法等の入力'!M134=\"未入力あり\",'3_開口部の寸法等の入力'!M134=\"y1、Zは入力不要\"),'3_開口部の寸法等の入力'!AB134,20),'3_開口部の寸法等の入力'!AB134)))","v":""},{"$f":"IF('3_開口部の寸法等の入力'!AQ134=\"\",\"\",IF(OR(H106=\"定数\",H106=\"天窓\"),\"\",IF(H106=\"庇なし＊4\",IF(OR('3_開口部の寸法等の入力'!M134=\"未入力あり\",'3_開口部の寸法等の入力'!M134=\"y1、Zは入力不要\"),'3_開口部の寸法等の入力'!AC134,20),'3_開口部の寸法等の入力'!AC134)))","v":""},{"$f":"IF('3_開口部の寸法等の入力'!AQ134=\"\",\"\",IF(OR(H106=\"定数\",H106=\"天窓\"),\"\",'3_開口部の寸法等の入力'!AJ134))","v":""},{"$f":"IF('3_開口部の寸法等の入力'!AQ134=\"\",\"\",IF(OR(H106=\"定数\",H106=\"天窓\"),\"\",'3_開口部の寸法等の入力'!AK134))","v":""},{"$f":"IF('3_開口部の寸法等の入力'!AQ134=\"\",\"\",'3_開口部の寸法等の入力'!AL134)","v":""},{"$f":"IF('3_開口部の寸法等の入力'!AQ134=\"\",\"\",'3_開口部の寸法等の入力'!AM134)","v":""},{"$f":"IF('3_開口部の寸法等の入力'!AQ134=\"\",\"\",'3_開口部の寸法等の入力'!AN134)","v":""},{"$f":"IF('3_開口部の寸法等の入力'!AQ134=\"\",\"\",'3_開口部の寸法等の入力'!AO134)","v":""},null,0]
[98,{"$f":"IF('3_開口部の寸法等の入力'!AQ135=\"\",\"\",IF('3_開口部の寸法等の入力'!B135=\"\",\"-\",'3_開口部の寸法等の入力'!B135))","v":""},{"$f":"IF('3_開口部の寸法等の入力'!AQ135=\"\",\"\",IF('3_開口部の寸法等の入力'!C135=\"\",\"-\",'3_開口部の寸法等の入力'!C135))","v":""},{"$f":"IF('3_開口部の寸法等の入力'!AQ135=\"\",\"\",IF('3_開口部の寸法等の入力'!D135=\"\",\"-\",'3_開口部の寸法等の入力'!D135))","v":""},{"$f":"IF('3_開口部の寸法等の入力'!AQ135=\"\",\"\",IF('3_開口部の寸法等の入力'!E135=\"\",\"-\",'3_開口部の寸法等の入力'!E135))","v":""},{"$f":"IF('3_開口部の寸法等の入力'!AQ135=\"\",\"\",IF('3_開口部の寸法等の入力'!F135=\"\",\"-\",'3_開口部の寸法等の入力'!F135))","v":""},{"$f":"IF('3_開口部の寸法等の入力'!AQ135=\"\",\"\",IF('3_開口部の寸法等の入力'!S135=\"\",\"-\",'3_開口部の寸法等の入力'!S135))","v":""},{"$f":"IF('3_開口部の寸法等の入力'!AQ135=\"\",\"\",IF('3_開口部の寸法等の入力'!I135=\"\",\"-\",'3_開口部の寸法等の入力'!I135))","v":""},{"$f":"IF('3_開口部の寸法等の入力'!AQ135=\"\",\"\",IF('3_開口部の寸法等の入力'!G135=\"\",\"-\",'3_開口部の寸法等の入力'!G135))","v":""},{"$f":"IF('3_開口部の寸法等の入力'!AQ135=\"\",\"\",IF(OR(H107=\"定数\",H107=\"天窓\",H107=\"庇なし＊4\"),\"\",IF('3_開口部の寸法等の入力'!J135=\"\",\"-\",'3_開口部の寸法等の入力'!J135)))","v":""},{"$f":"IF('3_開口部の寸法等の入力'!AQ135=\"\",\"\",IF('3_開口部の寸法等の入力'!H135=\"\",\"-\",'3_開口部の寸法等の入力'!H135))","v":""},{"$f":"IF('3_開口部の寸法等の入力'!AQ135=\"\",\"\",IF(OR(H107=\"定数\",H107=\"天窓\",H107=\"庇なし＊4\"),\"\",IF('3_開口部の寸法等の入力'!K135=\"\",\"-\",'3_開口部の寸法等の入力'!K135)))","v":""},{"$f":"IF('3_開口部の寸法等の入力'!AQ135=\"\",\"\",IFERROR(I107*K107,\"-\"))","v":""},{"$f":"IF('3_開口部の寸法等の入力'!AQ135=\"\",\"\",IF('3_開口部の寸法等の入力'!X135=\"\",\"-\",'3_開口部の寸法等の入力'!X135))","v":""},{"$f":"IF('3_開口部の寸法等の入力'!AQ135=\"\",\"\",IF('3_開口部の寸法等の入力'!Y135=\"\",\"-\",'3_開口部の寸法等の入力'!Y135))","v":""},{"$f":"IF('3_開口部の寸法等の入力'!AQ135=\"\",\"\",IF('3_開口部の寸法等の入力'!AA135=\"\",\"-\",'3_開口部の寸法等の入力'!AA135))","v":""},{"$f":"IF('3_開口部の寸法等の入力'!AQ135=\"\",\"\",IF(OR(H107=\"定数\",H107=\"天窓\"),\"\",IF(H107=\"庇なし＊4\",IF(OR('3_開口部の寸法等の入力'!M135=\"未入力あり\",'3_開口部の寸法等の入力'!M135=\"y1、Zは入力不要\"),'3_開口部の寸法等の入力'!AB135,20),'3_開口部の寸法等の入力'!AB135)))","v":""},{"$f":"IF('3_開口部の寸法等の入力'!AQ135=\"\",\"\",IF(OR(H107=\"定数\",H107=\"天窓\"),\"\",IF(H107=\"庇なし＊4\",IF(OR('3_開口部の寸法等の入力'!M135=\"未入力あり\",'3_開口部の寸法等の入力'!M135=\"y1、Zは入力不要\"),'3_開口部の寸法等の入力'!AC135,20),'3_開口部の寸法等の入力'!AC135)))","v":""},{"$f":"IF('3_開口部の寸法等の入力'!AQ135=\"\",\"\",IF(OR(H107=\"定数\",H107=\"天窓\"),\"\",'3_開口部の寸法等の入力'!AJ135))","v":""},{"$f":"IF('3_開口部の寸法等の入力'!AQ135=\"\",\"\",IF(OR(H107=\"定数\",H107=\"天窓\"),\"\",'3_開口部の寸法等の入力'!AK135))","v":""},{"$f":"IF('3_開口部の寸法等の入力'!AQ135=\"\",\"\",'3_開口部の寸法等の入力'!AL135)","v":""},{"$f":"IF('3_開口部の寸法等の入力'!AQ135=\"\",\"\",'3_開口部の寸法等の入力'!AM135)","v":""},{"$f":"IF('3_開口部の寸法等の入力'!AQ135=\"\",\"\",'3_開口部の寸法等の入力'!AN135)","v":""},{"$f":"IF('3_開口部の寸法等の入力'!AQ135=\"\",\"\",'3_開口部の寸法等の入力'!AO135)","v":""},null,0]
[99,{"$f":"IF('3_開口部の寸法等の入力'!AQ136=\"\",\"\",IF('3_開口部の寸法等の入力'!B136=\"\",\"-\",'3_開口部の寸法等の入力'!B136))","v":""},{"$f":"IF('3_開口部の寸法等の入力'!AQ136=\"\",\"\",IF('3_開口部の寸法等の入力'!C136=\"\",\"-\",'3_開口部の寸法等の入力'!C136))","v":""},{"$f":"IF('3_開口部の寸法等の入力'!AQ136=\"\",\"\",IF('3_開口部の寸法等の入力'!D136=\"\",\"-\",'3_開口部の寸法等の入力'!D136))","v":""},{"$f":"IF('3_開口部の寸法等の入力'!AQ136=\"\",\"\",IF('3_開口部の寸法等の入力'!E136=\"\",\"-\",'3_開口部の寸法等の入力'!E136))","v":""},{"$f":"IF('3_開口部の寸法等の入力'!AQ136=\"\",\"\",IF('3_開口部の寸法等の入力'!F136=\"\",\"-\",'3_開口部の寸法等の入力'!F136))","v":""},{"$f":"IF('3_開口部の寸法等の入力'!AQ136=\"\",\"\",IF('3_開口部の寸法等の入力'!S136=\"\",\"-\",'3_開口部の寸法等の入力'!S136))","v":""},{"$f":"IF('3_開口部の寸法等の入力'!AQ136=\"\",\"\",IF('3_開口部の寸法等の入力'!I136=\"\",\"-\",'3_開口部の寸法等の入力'!I136))","v":""},{"$f":"IF('3_開口部の寸法等の入力'!AQ136=\"\",\"\",IF('3_開口部の寸法等の入力'!G136=\"\",\"-\",'3_開口部の寸法等の入力'!G136))","v":""},{"$f":"IF('3_開口部の寸法等の入力'!AQ136=\"\",\"\",IF(OR(H108=\"定数\",H108=\"天窓\",H108=\"庇なし＊4\"),\"\",IF('3_開口部の寸法等の入力'!J136=\"\",\"-\",'3_開口部の寸法等の入力'!J136)))","v":""},{"$f":"IF('3_開口部の寸法等の入力'!AQ136=\"\",\"\",IF('3_開口部の寸法等の入力'!H136=\"\",\"-\",'3_開口部の寸法等の入力'!H136))","v":""},{"$f":"IF('3_開口部の寸法等の入力'!AQ136=\"\",\"\",IF(OR(H108=\"定数\",H108=\"天窓\",H108=\"庇なし＊4\"),\"\",IF('3_開口部の寸法等の入力'!K136=\"\",\"-\",'3_開口部の寸法等の入力'!K136)))","v":""},{"$f":"IF('3_開口部の寸法等の入力'!AQ136=\"\",\"\",IFERROR(I108*K108,\"-\"))","v":""},{"$f":"IF('3_開口部の寸法等の入力'!AQ136=\"\",\"\",IF('3_開口部の寸法等の入力'!X136=\"\",\"-\",'3_開口部の寸法等の入力'!X136))","v":""},{"$f":"IF('3_開口部の寸法等の入力'!AQ136=\"\",\"\",IF('3_開口部の寸法等の入力'!Y136=\"\",\"-\",'3_開口部の寸法等の入力'!Y136))","v":""},{"$f":"IF('3_開口部の寸法等の入力'!AQ136=\"\",\"\",IF('3_開口部の寸法等の入力'!AA136=\"\",\"-\",'3_開口部の寸法等の入力'!AA136))","v":""},{"$f":"IF('3_開口部の寸法等の入力'!AQ136=\"\",\"\",IF(OR(H108=\"定数\",H108=\"天窓\"),\"\",IF(H108=\"庇なし＊4\",IF(OR('3_開口部の寸法等の入力'!M136=\"未入力あり\",'3_開口部の寸法等の入力'!M136=\"y1、Zは入力不要\"),'3_開口部の寸法等の入力'!AB136,20),'3_開口部の寸法等の入力'!AB136)))","v":""},{"$f":"IF('3_開口部の寸法等の入力'!AQ136=\"\",\"\",IF(OR(H108=\"定数\",H108=\"天窓\"),\"\",IF(H108=\"庇なし＊4\",IF(OR('3_開口部の寸法等の入力'!M136=\"未入力あり\",'3_開口部の寸法等の入力'!M136=\"y1、Zは入力不要\"),'3_開口部の寸法等の入力'!AC136,20),'3_開口部の寸法等の入力'!AC136)))","v":""},{"$f":"IF('3_開口部の寸法等の入力'!AQ136=\"\",\"\",IF(OR(H108=\"定数\",H108=\"天窓\"),\"\",'3_開口部の寸法等の入力'!AJ136))","v":""},{"$f":"IF('3_開口部の寸法等の入力'!AQ136=\"\",\"\",IF(OR(H108=\"定数\",H108=\"天窓\"),\"\",'3_開口部の寸法等の入力'!AK136))","v":""},{"$f":"IF('3_開口部の寸法等の入力'!AQ136=\"\",\"\",'3_開口部の寸法等の入力'!AL136)","v":""},{"$f":"IF('3_開口部の寸法等の入力'!AQ136=\"\",\"\",'3_開口部の寸法等の入力'!AM136)","v":""},{"$f":"IF('3_開口部の寸法等の入力'!AQ136=\"\",\"\",'3_開口部の寸法等の入力'!AN136)","v":""},{"$f":"IF('3_開口部の寸法等の入力'!AQ136=\"\",\"\",'3_開口部の寸法等の入力'!AO136)","v":""},null,0]
[100,{"$f":"IF('3_開口部の寸法等の入力'!AQ137=\"\",\"\",IF('3_開口部の寸法等の入力'!B137=\"\",\"-\",'3_開口部の寸法等の入力'!B137))","v":""},{"$f":"IF('3_開口部の寸法等の入力'!AQ137=\"\",\"\",IF('3_開口部の寸法等の入力'!C137=\"\",\"-\",'3_開口部の寸法等の入力'!C137))","v":""},{"$f":"IF('3_開口部の寸法等の入力'!AQ137=\"\",\"\",IF('3_開口部の寸法等の入力'!D137=\"\",\"-\",'3_開口部の寸法等の入力'!D137))","v":""},{"$f":"IF('3_開口部の寸法等の入力'!AQ137=\"\",\"\",IF('3_開口部の寸法等の入力'!E137=\"\",\"-\",'3_開口部の寸法等の入力'!E137))","v":""},{"$f":"IF('3_開口部の寸法等の入力'!AQ137=\"\",\"\",IF('3_開口部の寸法等の入力'!F137=\"\",\"-\",'3_開口部の寸法等の入力'!F137))","v":""},{"$f":"IF('3_開口部の寸法等の入力'!AQ137=\"\",\"\",IF('3_開口部の寸法等の入力'!S137=\"\",\"-\",'3_開口部の寸法等の入力'!S137))","v":""},{"$f":"IF('3_開口部の寸法等の入力'!AQ137=\"\",\"\",IF('3_開口部の寸法等の入力'!I137=\"\",\"-\",'3_開口部の寸法等の入力'!I137))","v":""},{"$f":"IF('3_開口部の寸法等の入力'!AQ137=\"\",\"\",IF('3_開口部の寸法等の入力'!G137=\"\",\"-\",'3_開口部の寸法等の入力'!G137))","v":""},{"$f":"IF('3_開口部の寸法等の入力'!AQ137=\"\",\"\",IF(OR(H109=\"定数\",H109=\"天窓\",H109=\"庇なし＊4\"),\"\",IF('3_開口部の寸法等の入力'!J137=\"\",\"-\",'3_開口部の寸法等の入力'!J137)))","v":""},{"$f":"IF('3_開口部の寸法等の入力'!AQ137=\"\",\"\",IF('3_開口部の寸法等の入力'!H137=\"\",\"-\",'3_開口部の寸法等の入力'!H137))","v":""},{"$f":"IF('3_開口部の寸法等の入力'!AQ137=\"\",\"\",IF(OR(H109=\"定数\",H109=\"天窓\",H109=\"庇なし＊4\"),\"\",IF('3_開口部の寸法等の入力'!K137=\"\",\"-\",'3_開口部の寸法等の入力'!K137)))","v":""},{"$f":"IF('3_開口部の寸法等の入力'!AQ137=\"\",\"\",IFERROR(I109*K109,\"-\"))","v":""},{"$f":"IF('3_開口部の寸法等の入力'!AQ137=\"\",\"\",IF('3_開口部の寸法等の入力'!X137=\"\",\"-\",'3_開口部の寸法等の入力'!X137))","v":""},{"$f":"IF('3_開口部の寸法等の入力'!AQ137=\"\",\"\",IF('3_開口部の寸法等の入力'!Y137=\"\",\"-\",'3_開口部の寸法等の入力'!Y137))","v":""},{"$f":"IF('3_開口部の寸法等の入力'!AQ137=\"\",\"\",IF('3_開口部の寸法等の入力'!AA137=\"\",\"-\",'3_開口部の寸法等の入力'!AA137))","v":""},{"$f":"IF('3_開口部の寸法等の入力'!AQ137=\"\",\"\",IF(OR(H109=\"定数\",H109=\"天窓\"),\"\",IF(H109=\"庇なし＊4\",IF(OR('3_開口部の寸法等の入力'!M137=\"未入力あり\",'3_開口部の寸法等の入力'!M137=\"y1、Zは入力不要\"),'3_開口部の寸法等の入力'!AB137,20),'3_開口部の寸法等の入力'!AB137)))","v":""},{"$f":"IF('3_開口部の寸法等の入力'!AQ137=\"\",\"\",IF(OR(H109=\"定数\",H109=\"天窓\"),\"\",IF(H109=\"庇なし＊4\",IF(OR('3_開口部の寸法等の入力'!M137=\"未入力あり\",'3_開口部の寸法等の入力'!M137=\"y1、Zは入力不要\"),'3_開口部の寸法等の入力'!AC137,20),'3_開口部の寸法等の入力'!AC137)))","v":""},{"$f":"IF('3_開口部の寸法等の入力'!AQ137=\"\",\"\",IF(OR(H109=\"定数\",H109=\"天窓\"),\"\",'3_開口部の寸法等の入力'!AJ137))","v":""},{"$f":"IF('3_開口部の寸法等の入力'!AQ137=\"\",\"\",IF(OR(H109=\"定数\",H109=\"天窓\"),\"\",'3_開口部の寸法等の入力'!AK137))","v":""},{"$f":"IF('3_開口部の寸法等の入力'!AQ137=\"\",\"\",'3_開口部の寸法等の入力'!AL137)","v":""},{"$f":"IF('3_開口部の寸法等の入力'!AQ137=\"\",\"\",'3_開口部の寸法等の入力'!AM137)","v":""},{"$f":"IF('3_開口部の寸法等の入力'!AQ137=\"\",\"\",'3_開口部の寸法等の入力'!AN137)","v":""},{"$f":"IF('3_開口部の寸法等の入力'!AQ137=\"\",\"\",'3_開口部の寸法等の入力'!AO137)","v":""},null,0]
["合計",{"$nulls":11},{"$f":"SUM(M10:M109)","v":{"v":0,"d":"0.00"}},null,{"$f":"SUM(O10:O109)","v":{"v":0,"d":"0.00"}},{"$nulls":8},{"$f":"SUM(X10:X109)","v":{"v":0,"d":"0.000"}}]
["南",{"$nulls":11},{"$f":"SUMIF(D$10:D$109,A111,M$10:M$109)","v":{"v":0,"d":"0.00"}},null,{"$f":"SUMIF(D$10:D$109,A111,O$10:O$109)","v":{"v":0,"d":"0.00"}},{"$nulls":8},{"$f":"SUMIF(D$10:D$109,A111,X$10:X$109)","v":{"v":0,"d":"0.000"}}]
["東",{"$nulls":11},{"v":0,"d":"0.00"},null,{"v":0,"d":"0.00"},{"$nulls":8},{"v":0,"d":"0.000"}]
["北",{"$nulls":11},{"v":0,"d":"0.00"},null,{"v":0,"d":"0.00"},{"$nulls":8},{"v":0,"d":"0.000"}]
["西",{"$nulls":11},{"v":0,"d":"0.00"},null,{"v":0,"d":"0.00"},{"$nulls":8},{"v":0,"d":"0.000"}]
["南東",{"$nulls":11},{"v":0,"d":"0.00"},null,{"v":0,"d":"0.00"},{"$nulls":8},{"v":0,"d":"0.000"}]
["北東",{"$nulls":11},{"v":0,"d":"0.00"},null,{"v":0,"d":"0.00"},{"$nulls":8},{"v":0,"d":"0.000"}]
["北西",{"$nulls":11},{"v":0,"d":"0.00"},null,{"v":0,"d":"0.00"},{"$nulls":8},{"v":0,"d":"0.000"}]
["南西",{"$nulls":11},{"v":0,"d":"0.00"},null,{"v":0,"d":"0.00"},{"$nulls":8},{"v":0,"d":"0.000"}]
["屋根・上面",{"$nulls":11},{"v":0,"d":"0.00"},null,{"v":0,"d":"0.00"},{"$nulls":8},{"v":0,"d":"0.000"}]

{"sheet":"参考資料","index":9,"n_rows":10,"n_cols":5,"rows_kept":10,"hidden":true,"merged":[[2,1,2,4],[3,1,3,4],[4,1,5,1],[4,2,5,2],[4,3,4,4]]}
[null,"P51"]
[null,"参考　"]
[null,"表３　温度差係数"]
[null,"隣接空間の種類"]
[null," 外気\n 外気に通じる空間"," 外気に通じていない空間\n 外気に通じる床裏"," 住戸及び住戸と同様の熱的環境の空間\n 外気に通じていない床裏　　　　　　　　　　　"]
[{"$nulls":3},"1～3地域","4～8地域"]
[null,{"v":1,"d":"1.0"},0.7,0.05,0.15]
[]
[{"$nulls":4},"出典：建築物省エネ法第30条・第36条に基づく認定に係る技術的審査マニュアル（2016住宅編）"]
[{"$nulls":4},"第1刷　平成28年6月発行"]

{"sheet":"方位係数","index":10,"n_rows":26,"n_cols":20,"rows_kept":26,"hidden":true,"merged":[[1,3,1,4],[1,5,1,12],[14,3,14,4],[14,5,14,12]]}
[]
[null,"地域区分",null,"冷房期間",null,"地域区分"]
[null,1,null,"方位角","方向名",1,2,3,4,5,6,7,8,null,"地域区分","UA","ηA",null,"方位","方位8"]
[null,2,null,-180,"北",0.329,0.341,0.335,0.322,0.373,0.341,0.307,0.325,null,1,0.46,"-",null,"南","南"]
[null,3,null,-135,"北東",{"v":0.43,"d":"0.430"},0.412,{"v":0.39,"d":"0.390"},0.426,0.437,0.431,0.415,0.414,null,2,0.46,"-",null,"東","東"]
[null,4,null,-90,"東",0.545,0.503,0.468,0.518,{"v":0.5,"d":"0.500"},0.512,0.509,0.515,null,3,0.56,"-",null,"北","北"]
[null,5,null,-45,"南東",{"v":0.56,"d":"0.560"},0.527,0.487,0.508,{"v":0.5,"d":"0.500"},0.498,{"v":0.49,"d":"0.490"},0.528,null,4,0.75,"-",null,"西","西"]
[null,6,null,0,"南",0.502,0.507,0.476,0.437,0.472,0.434,0.412,{"v":0.48,"d":"0.480"},null,5,0.87,{"v":3,"d":"3.0"},null,"南東","南東"]
[null,7,null,45,"南西",0.526,0.548,{"v":0.55,"d":"0.550"},0.481,{"v":0.52,"d":"0.520"},0.491,0.479,0.517,null,6,0.87,2.8,null,"北東","北東"]
[null,8,null,90,"西",0.508,0.529,0.553,0.481,0.518,0.504,0.495,0.505,null,7,0.87,2.7,null,"北西","北西"]
[{"$nulls":3},135,"北西",0.411,0.428,0.447,0.401,0.442,0.427,0.406,0.411,null,8,"-",3.2,null,"南西","南西"]
[{"$nulls":3},"-","屋根・上面",{"v":1,"d":"1.000"},{"v":1,"d":"1.000"},{"v":1,"d":"1.000"},{"v":1,"d":"1.000"},{"v":1,"d":"1.000"},{"v":1,"d":"1.000"},{"v":1,"d":"1.000"},{"v":1,"d":"1.000"},{"$nulls":5},"屋根・上面"]
[{"$nulls":3},"-","地",{"v":0,"d":"0.000"},{"v":0,"d":"0.000"},{"v":0,"d":"0.000"},{"v":0,"d":"0.000"},{"v":0,"d":"0.000"},{"v":0,"d":"0.000"},{"v":0,"d":"0.000"},{"v":0,"d":"0.000"},{"$nulls":5},"下面"]
[]
[{"$nulls":3},"暖房期間",null,"地域区分"]
[{"$nulls":3},"方位角","方向名",1,2,3,4,5,6,7,8]
[{"$nulls":3},-180,"北",{"v":0.26,"d":"0.260"},0.263,0.284,0.256,0.238,0.261,0.227,"-"]
[{"$nulls":3},-135,"北東",0.333,0.341,0.348,{"v":0.33,"d":"0.330"},{"v":0.31,"d":"0.310"},0.325,0.281,"-"]
[{"$nulls":3},-90,"東",0.564,0.554,{"v":0.54,"d":"0.540"},0.531,0.568,0.579,0.543,"-"]
[{"$nulls":3},-45,"南東",0.823,0.766,0.751,0.724,0.846,0.833,0.843,"-"]
[{"$nulls":3},0,"南",0.935,0.856,0.851,0.815,0.983,0.936,1.023,"-"]
[{"$nulls":3},45,"南西",{"v":0.79,"d":"0.790"},0.753,{"v":0.75,"d":"0.750"},0.723,0.815,0.763,0.848,"-"]
[{"$nulls":3},90,"西",0.535,0.544,0.542,0.527,0.538,0.523,0.548,"-"]
[{"$nulls":3},135,"北西",0.325,0.341,0.351,0.326,0.297,0.317,0.284,"-"]
[{"$nulls":3},"-","屋根・上面",{"v":1,"d":"1.000"},{"v":1,"d":"1.000"},{"v":1,"d":"1.000"},{"v":1,"d":"1.000"},{"v":1,"d":"1.000"},{"v":1,"d":"1.000"},{"v":1,"d":"1.000"},"-"]
[{"$nulls":3},"-","地",{"v":0,"d":"0.000"},{"v":0,"d":"0.000"},{"v":0,"d":"0.000"},{"v":0,"d":"0.000"},{"v":0,"d":"0.000"},{"v":0,"d":"0.000"},{"v":0,"d":"0.000"},"-"]

{"sheet":"地域区分","index":11,"n_rows":1593,"n_cols":13,"rows_kept":1593,"hidden":true,"merged":[[1,1,2,1],[1,2,2,2],[1,3,2,3],[1,11,2,11]]}
[]
[null,"都道府県名","市町村","計算","H25",{"$nulls":6},"都道府県名"]
[{"$nulls":4},"基準地域"]
["○","北海道","愛別町",{"$f":"B4&C4","v":"北海道愛別町"},1,{"$f":"PHONETIC(C4)","v":"アイベツチョウ"},null,{"$f":"COUNTA(A4:A1593)","v":47},{"$nulls":3},"北海道",{"$f":"COUNTA(都道府県名)","v":47}]
[null,"北海道","赤井川村","北海道赤井川村",2,"アカイガワムラ",{"$nulls":5},"青森県"]
[null,"北海道","赤平市","北海道赤平市",2,"アカビラシ",{"$nulls":5},"岩手県"]
[null,"北海道","旭川市","北海道旭川市",1,"アサヒカワシ",{"$nulls":5},"宮城県"]
[null,"北海道","芦別市","北海道芦別市",2,"アシベツシ",{"$nulls":5},"秋田県"]
[null,"北海道","足寄町","北海道足寄町",1,"アショロチョウ",{"$nulls":5},"山形県"]
[null,"北海道","厚岸町","北海道厚岸町",1,"アッケシチョウ",{"$nulls":5},"福島県"]
[null,"北海道","厚沢部町","北海道厚沢部町",3,"アッサブチョウ",{"$nulls":5},"茨城県"]
[null,"北海道","厚真町","北海道厚真町",2,"アツマチョウ",{"$nulls":5},"栃木県"]
[null,"北海道","網走市","北海道網走市",1,"アバシリシ",{"$nulls":5},"群馬県"]
[null,"北海道","安平町","北海道安平町",2,"アビラチョウ",{"$nulls":5},"埼玉県"]
[null,"北海道","池田町","北海道池田町",1,"イケダマチ",{"$nulls":5},"千葉県"]
[null,"北海道","石狩市","北海道石狩市",2,"イシカリシ",{"$nulls":5},"東京都"]
[null,"北海道","今金町","北海道今金町",2,"イマカネチョウ",{"$nulls":5},"神奈川県"]
[null,"北海道","岩内町","北海道岩内町",2,"イワウチチョウ",{"$nulls":5},"新潟県"]
[null,"北海道","岩見沢市","北海道岩見沢市",2,"イワミザワシ",{"$nulls":5},"富山県"]
[null,"北海道","上川町","北海道上川町",1,"ウエガワチョウ",{"$nulls":5},"石川県"]
[null,"北海道","歌志内市","北海道歌志内市",2,"ウタシナイシ",{"$nulls":5},"福井県"]
[null,"北海道","浦臼町","北海道浦臼町",2,"ウラウスチョウ",{"$nulls":5},"山梨県"]
[null,"北海道","浦河町","北海道浦河町",2,"ウラカワチョウ",{"$nulls":5},"長野県"]
[null,"北海道","浦幌町","北海道浦幌町",1,"ウラホロチョウ",{"$nulls":5},"岐阜県"]
[null,"北海道","雨竜町","北海道雨竜町",2,"ウリュウチョウ",{"$nulls":5},"静岡県"]
[null,"北海道","江差町","北海道江差町",3,"エサシチョウ",{"$nulls":5},"愛知県"]
[null,"北海道","枝幸町","北海道枝幸町",1,"エサシチョウ",{"$nulls":5},"三重県"]
[null,"北海道","恵庭市","北海道恵庭市",2,"エニワシ",{"$nulls":5},"滋賀県"]
[null,"北海道","江別市","北海道江別市",2,"エベツシ",{"$nulls":5},"京都府"]
[null,"北海道","えりも町","北海道えりも町",2,"エリモチョウ",{"$nulls":5},"大阪府"]
[null,"北海道","遠軽町","北海道遠軽町",1,"エンガルチョウ",{"$nulls":5},"兵庫県"]
[null,"北海道","遠別町","北海道遠別町",1,"エンベツチョウ",{"$nulls":5},"奈良県"]
[null,"北海道","雄武町","北海道雄武町",1,"オウムチョウ",{"$nulls":5},"和歌山県"]
[null,"北海道","大空町","北海道大空町",1,"オオゾラチョウ",{"$nulls":5},"鳥取県"]
[null,"北海道","奥尻町","北海道奥尻町",2,"オクシリチョウ",{"$nulls":5},"島根県"]
[null,"北海道","置戸町",{"$f":"B36&C36","v":"北海道置戸町"},1,{"$f":"PHONETIC(C36)","v":"オケトチョウ"},{"$nulls":5},"岡山県"]
[null,"北海道","興部町","北海道興部町",1,"オコッペチョウ",{"$nulls":5},"広島県"]
[null,"北海道","長万部町","北海道長万部町",2,"オシャマンベチョウ",{"$nulls":5},"山口県"]
[null,"北海道","小樽市","北海道小樽市",2,"オタルシ",{"$nulls":5},"徳島県"]
[null,"北海道","音威子府村","北海道音威子府村",1,"オトイネップムラ",{"$nulls":5},"香川県"]
[null,"北海道","音更町","北海道音更町",1,"オトフケチョウ",{"$nulls":5},"愛媛県"]
[null,"北海道","乙部町","北海道乙部町",3,"オトベチョウ",{"$nulls":5},"高知県"]
[null,"北海道","帯広市","北海道帯広市",1,"オビヒロシ",{"$nulls":5},"福岡県"]
[null,"北海道","上士幌町","北海道上士幌町",1,"カミシホロチョウ",{"$nulls":5},"佐賀県"]
[null,"北海道","上砂川町","北海道上砂川町",2,"カミスナガワチョウ",{"$nulls":5},"長崎県"]
[null,"北海道","上ノ国町","北海道上ノ国町",3,"カミノクニチョウ",{"$nulls":5},"熊本県"]
[null,"北海道","上富良野町","北海道上富良野町",1,"カミフラノチョウ",{"$nulls":5},"大分県"]
[null,"北海道","神恵内村","北海道神恵内村",2,"カモエナイムラ",{"$nulls":5},"宮崎県"]
[null,"北海道","木古内町","北海道木古内町",3,"キコナイチョウ",{"$nulls":5},"鹿児島県"]
[null,"北海道","北広島市","北海道北広島市",2,"キタヒロシマシ",{"$nulls":5},"沖縄県"]
[null,"北海道","北見市","北海道北見市",1,"キタミシ"]
[null,"北海道","喜茂別町","北海道喜茂別町",1,"キモベツチョウ"]
[null,"北海道","京極町","北海道京極町",1,"キョウゴクチョウ"]
[null,"北海道","共和町","北海道共和町",2,"キョウワマチ"]
[null,"北海道","清里町","北海道清里町",1,"キヨサトチョウ"]
[null,"北海道","清水町","北海道清水町",2,"キヨミズチョウ"]
[null,"北海道","釧路市","北海道釧路市",1,"クシロシ"]
[null,"北海道","釧路町","北海道釧路町",1,"クシロチョウ"]
[null,"北海道","倶知安町","北海道倶知安町",1,"クッチャンチョウ"]
[null,"北海道","栗山町","北海道栗山町",2,"クリヤママチ"]
[null,"北海道","黒松内町","北海道黒松内町",2,"クロマツナイチョウ"]
[null,"北海道","訓子府町","北海道訓子府町",1,"クンネップチョウ"]
[null,"北海道","剣淵町","北海道剣淵町",1,"ケンブチチョウ"]
[null,"北海道","小清水町","北海道小清水町",1,"コシミズチョウ"]
[null,"北海道","小平町","北海道小平町",1,"コヒラチョウ"]
[null,"北海道","札幌市","北海道札幌市",2,"サッポロシ"]
[null,"北海道","様似町","北海道様似町",2,"サマニチョウ"]
[null,"北海道","更別村",{"$f":"B68&C68","v":"北海道更別村"},1,{"$f":"PHONETIC(C68)","v":"サラベツムラ"}]
[null,"北海道","猿払村","北海道猿払村",1,"サルフツムラ"]
[null,"北海道","佐呂間町","北海道佐呂間町",1,"サロマチョウ"]
[null,"北海道","鹿追町","北海道鹿追町",1,"シカオイチョウ"]
[null,"北海道","鹿部町","北海道鹿部町",2,"シカベチョウ"]
[null,"北海道","標茶町","北海道標茶町",1,"シベチャチョウ"]
[null,"北海道","士別市","北海道士別市",1,"シベツシ"]
[null,"北海道","標津町","北海道標津町",1,"シベツチョウ"]
[null,"北海道","士幌町","北海道士幌町",1,"シホロチョウ"]
[null,"北海道","島牧村","北海道島牧村",3,"シママキムラ"]
[null,"北海道","占冠村","北海道占冠村",1,"シムカップムラ"]
[null,"北海道","下川町","北海道下川町",1,"シモカワチョウ"]
[null,"北海道","積丹町","北海道積丹町",2,"シャコタンチョウ"]
[null,"北海道","斜里町","北海道斜里町",1,"シャリチョウ"]
[null,"北海道","初山別村","北海道初山別村",2,"ショサンベツムラ"]
[null,"北海道","白老町","北海道白老町",2,"シラオイチョウ"]
[null,"北海道","白糠町","北海道白糠町",1,"シラヌカチョウ"]
[null,"北海道","知内町","北海道知内町",3,"シリウチチョウ"]
[null,"北海道","新篠津村","北海道新篠津村",2,"シンシノツムラ"]
[null,"北海道","新得町","北海道新得町",1,"シントクチョウ"]
[null,"北海道","新十津川町","北海道新十津川町",2,"シントツカワチョウ"]
[null,"北海道","新ひだか町（旧静内町に限る。）","北海道新ひだか町（旧静内町に限る。）",1,"シンヒダカチョウ（キュウシズナイチョウニカギル。）"]
[null,"北海道","新ひだか町（旧三石町に限る。）","北海道新ひだか町（旧三石町に限る。）",2,"シンヒダカチョウ（キュウミツイシチョウニカギル。）"]
[null,"北海道","寿都町","北海道寿都町",3,"スッツチョウ"]
[null,"北海道","砂川市","北海道砂川市",2,"スナガワシ"]
[null,"北海道","せたな町（旧瀬棚町に限る。）","北海道せたな町（旧瀬棚町に限る。）",2,"セタナチョウ（キュウセタナチョウニカギル。）"]
[null,"北海道","せたな町(旧瀬棚町を除く。)","北海道せたな町(旧瀬棚町を除く。)",3,"セタナチョウ(キュウセタナチョウヲノゾク。)"]
[null,"北海道","壮瞥町","北海道壮瞥町",2,"ソウベツチョウ"]
[null,"北海道","大樹町","北海道大樹町",1,"タイキチョウ"]
[null,"北海道","鷹栖町","北海道鷹栖町",1,"タカノスチョウ"]
[null,"北海道","滝川市","北海道滝川市",2,"タキカワシ"]
[null,"北海道","滝上町","北海道滝上町",1,"タキノウエチョウ"]
[null,"北海道","伊達市（旧大滝村に限る。）",{"$f":"B100&C100","v":"北海道伊達市（旧大滝村に限る。）"},1,{"$f":"PHONETIC(C100)","v":"ダテシ（キュウオオタキムラニカギル。）"}]
[null,"北海道","伊達市（旧伊達市に限る。）","北海道伊達市（旧伊達市に限る。）",2,"ダテシ（キュウダテシニカギル。）"]
[null,"北海道","秩父別町","北海道秩父別町",2,"チップベツチョウ"]
[null,"北海道","千歳市","北海道千歳市",2,"チトセシ"]
[null,"北海道","月形町","北海道月形町",2,"ツキガタチョウ"]
[null,"北海道","津別町","北海道津別町",1,"ツベツチョウ"]
[null,"北海道","鶴居村","北海道鶴居村",1,"ツルイムラ"]
[null,"北海道","天塩町","北海道天塩町",1,"テシオチョウ"]
[null,"北海道","弟子屈町","北海道弟子屈町",1,"テシカガチョウ"]
[null,"北海道","当別町","北海道当別町",2,"トウベツチョウ"]
[null,"北海道","当麻町","北海道当麻町",1,"トウマチョウ"]
[null,"北海道","洞爺湖町","北海道洞爺湖町",2,"トウヤコチョウ"]
[null,"北海道","苫小牧市","北海道苫小牧市",2,"トマコマイシ"]
[null,"北海道","苫前町","北海道苫前町",1,"トママエチョウ"]
[null,"北海道","泊村","北海道泊村",2,"トマリムラ"]
[null,"北海道","豊浦町","北海道豊浦町",2,"トヨウラマチ"]
[null,"北海道","豊頃町","北海道豊頃町",1,"トヨコロチョウ"]
[null,"北海道","豊富町","北海道豊富町",1,"トヨトミチョウ"]
[null,"北海道","奈井江町","北海道奈井江町",2,"ナイエチョウ"]
[null,"北海道","中川町","北海道中川町",1,"ナカガワマチ"]
[null,"北海道","中札内村","北海道中札内村",1,"ナカサツナイムラ"]
[null,"北海道","中標津町","北海道中標津町",1,"ナカシベツチョウ"]
[null,"北海道","中頓別町","北海道中頓別町",1,"ナカトンベツチョウ"]
[null,"北海道","長沼町","北海道長沼町",2,"ナガヌママチ"]
[null,"北海道","中富良野町","北海道中富良野町",1,"ナカフラノチョウ"]
[null,"北海道","七飯町","北海道七飯町",2,"ナナエチョウ"]
[null,"北海道","名寄市","北海道名寄市",1,"ナヨロシ"]
[null,"北海道","新冠町","北海道新冠町",2,"ニイカップチョウ"]
[null,"北海道","西興部村","北海道西興部村",1,"ニシオコッペムラ"]
[null,"北海道","ニセコ町","北海道ニセコ町",1,"ニセコチョウ"]
[null,"北海道","仁木町","北海道仁木町",2,"ニッキチョウ"]
[null,"北海道","沼田町","北海道沼田町",1,"ヌマタマチ"]
[null,"北海道","根室市",{"$f":"B132&C132","v":"北海道根室市"},1,{"$f":"PHONETIC(C132)","v":"ネムロシ"}]
[null,"北海道","登別市","北海道登別市",2,"ノボリベツシ"]
[null,"北海道","函館市(旧函館市に限る。)","北海道函館市(旧函館市に限る。)",3,"ハコダテシ(キュウハコダテシニカギル。)"]
[null,"北海道","函館市(旧函館市を除く。）","北海道函館市(旧函館市を除く。）",2,"ハコダテシ(キュウハコダテシヲノゾク。）"]
[null,"北海道","羽幌町","北海道羽幌町",1,"ハボロチョウ"]
[null,"北海道","浜頓別町","北海道浜頓別町",1,"ハマトンベツチョウ"]
[null,"北海道","浜中町","北海道浜中町",1,"ハマナカチョウ"]
[null,"北海道","美瑛町","北海道美瑛町",1,"ビエイチョウ"]
[null,"北海道","東神楽町","北海道東神楽町",1,"ヒガシカグラチョウ"]
[null,"北海道","東川町","北海道東川町",1,"ヒガシガワチョウ"]
[null,"北海道","日高町（旧日高町に限る。）","北海道日高町（旧日高町に限る。）",1,"ヒダカマチ（キュウヒダカマチニカギル。）"]
[null,"北海道","日高町（旧門別町に限る。）","北海道日高町（旧門別町に限る。）",2,"ヒダカマチ（キュウモンベツチョウニカギル。）"]
[null,"北海道","比布町","北海道比布町",1,"ピップチョウ"]
[null,"北海道","美唄市","北海道美唄市",2,"ビバイシ"]
[null,"北海道","美深町","北海道美深町",1,"ビフカチョウ"]
[null,"北海道","美幌町","北海道美幌町",1,"ビホロチョウ"]
[null,"北海道","平取町","北海道平取町",1,"ビラトリチョウ"]
[null,"北海道","広尾町","北海道広尾町",1,"ヒロオチョウ"]
[null,"北海道","深川市","北海道深川市",1,"フカガワシ"]
[null,"北海道","福島町","北海道福島町",3,"フクシマチョウ"]
[null,"北海道","富良野市","北海道富良野市",1,"フラノシ"]
[null,"北海道","古平町","北海道古平町",2,"フルビラチョウ"]
[null,"北海道","別海町","北海道別海町",1,"ベッカイチョウ"]
[null,"北海道","北斗市","北海道北斗市",2,"ホクトシ"]
[null,"北海道","北竜町","北海道北竜町",2,"ホクリュウチョウ"]
[null,"北海道","幌加内町","北海道幌加内町",1,"ホロカナイチョウ"]
[null,"北海道","幌延町","北海道幌延町",1,"ホロノベチョウ"]
[null,"北海道","本別町","北海道本別町",1,"ホンベツチョウ"]
[null,"北海道","幕別町","北海道幕別町",1,"マクベツチョウ"]
[null,"北海道","増毛町","北海道増毛町",2,"マシケチョウ"]
[null,"北海道","真狩村","北海道真狩村",1,"マッカリムラ"]
[null,"北海道","松前町","北海道松前町",3,"マツサキマチ"]
[null,"北海道","三笠市",{"$f":"B164&C164","v":"北海道三笠市"},2,{"$f":"PHONETIC(C164)","v":"ミカサシ"}]
[null,"北海道","南富良野町","北海道南富良野町",1,"ミナミフラノチョウ"]
[null,"北海道","南幌町","北海道南幌町",2,"ミナミホロチョウ"]
[null,"北海道","むかわ町（旧穂別町に限る。）","北海道むかわ町（旧穂別町に限る。）",1,"ムカワチョウ（キュウホベツチョウニカギル。）"]
[null,"北海道","むかわ町（旧鵡川町に限る。）","北海道むかわ町（旧鵡川町に限る。）",2,"ムカワチョウ（キュウムカワチョウニカギル。）"]
[null,"北海道","室蘭市","北海道室蘭市",2,"ムロランシ"]
[null,"北海道","芽室町","北海道芽室町",1,"メムロマチ"]
[null,"北海道","妹背牛町","北海道妹背牛町",2,"モセウシチョウ"]
[null,"北海道","森町","北海道森町",2,"モリマチ"]
[null,"北海道","紋別市","北海道紋別市",1,"モンベツシ"]
[null,"北海道","八雲町(旧熊石町に限る。)","北海道八雲町(旧熊石町に限る。)",3,"ヤグモチョウ(キュウクマイシチョウニカギル。)"]
[null,"北海道","八雲町（旧八雲町に限る。）","北海道八雲町（旧八雲町に限る。）",2,"ヤグモチョウ（キュウヤグモチョウニカギル。）"]
[null,"北海道","夕張市","北海道夕張市",1,"ユウバリシ"]
[null,"北海道","湧別町","北海道湧別町",1,"ユウベツチョウ"]
[null,"北海道","由仁町","北海道由仁町",2,"ユニチョウ"]
[null,"北海道","余市町","北海道余市町",2,"ヨイチチョウ"]
[null,"北海道","羅臼町","北海道羅臼町",1,"ラウスチョウ"]
[null,"北海道","蘭越町","北海道蘭越町",2,"ランコシチョウ"]
[null,"北海道","陸別町","北海道陸別町",1,"リクベツチョウ"]
[null,"北海道","利尻町","北海道利尻町",2,"リシリチョウ"]
[null,"北海道","利尻富士町","北海道利尻富士町",2,"リシリフジチョウ"]
[null,"北海道","留寿都村","北海道留寿都村",1,"ルスツムラ"]
[null,"北海道","留萌市","北海道留萌市",2,"ルモイシ"]
[null,"北海道","礼文町","北海道礼文町",2,"レブンチョウ"]
[null,"北海道","稚内市","北海道稚内市",1,"ワッカナイシ"]
[null,"北海道","和寒町","北海道和寒町",1,"ワッサムチョウ"]
["○","青森県","青森市（旧青森市に限る。）","青森県青森市（旧青森市に限る。）",4,"アオモリシ（キュウアオモリシニカギル。）"]
[null,"青森県","七戸町(旧七戸町に限る。)","青森県七戸町(旧七戸町に限る。)",2,"シチノヘマチ(キュウシチノヘマチニカギル。)"]
[null,"青森県","田子町","青森県田子町",2,"タッコマチ"]
[null,"青森県","十和田市(旧十和田湖町に限る。)","青森県十和田市(旧十和田湖町に限る。)",2,"トワダシ(キュウトワダコマチニカギル。)"]
[null,"青森県","深浦町","青森県深浦町",4,"フカウラマチ"]
[null,"青森県","上記以外",{"$f":"B195&C195","v":"青森県上記以外"},3,{"$f":"PHONETIC(C195)","v":"ジョウキイガイ"}]
["○","岩手県","一関市（旧一関市、旧花泉町、旧大東町に限る。）",{"$f":"B196&C196","v":"岩手県一関市（旧一関市、旧花泉町、旧大東町に限る。）"},4,{"$f":"PHONETIC(C196)","v":"イチノセキシ（キュウイチノセキシ、キュウハナイズミチョウ、キュウオオヒガシチョウニカギル。）"}]
[null,"岩手県","岩手町","岩手県岩手町",2,"イワテマチ"]
[null,"岩手県","大船渡市","岩手県大船渡市",4,"オオフナトシ"]
[null,"岩手県","釜石市","岩手県釜石市",4,"カマイシシ"]
[null,"岩手県","久慈市(旧山形村に限る。)","岩手県久慈市(旧山形村に限る。)",2,"クジシ(キュウヤマガタムラニカギル。)"]
[null,"岩手県","葛巻町","岩手県葛巻町",2,"クズマキマチ"]
[null,"岩手県","西和賀町","岩手県西和賀町",2,"ニシワガマチ"]
[null,"岩手県","八幡平市","岩手県八幡平市",2,"ハチマンタイシ"]
[null,"岩手県","平泉町","岩手県平泉町",4,"ヒライズミチョウ"]
[null,"岩手県","宮古市（旧新里村、旧川井村を除く。）","岩手県宮古市（旧新里村、旧川井村を除く。）",4,"ミヤコシ（キュウニイサトムラ、キュウカワイムラヲノゾク。）"]
[null,"岩手県","陸前高田市","岩手県陸前高田市",4,"リクゼンタカタシ"]
[null,"岩手県","上記以外",{"$f":"B207&C207","v":"岩手県上記以外"},3,{"$f":"PHONETIC(C207)","v":"ジョウキイガイ"}]
["○","宮城県","栗原市(旧栗駒町、旧一迫町、旧鶯沢町、旧花山村に限る。)","宮城県栗原市(旧栗駒町、旧一迫町、旧鶯沢町、旧花山村に限る。)",3,"クリハラシ(キュウクリコママチ、キュウイチハサマチョウ、キュウウグイスザワチョウ、キュウハナヤマムラニカギル。)"]
[null,"宮城県","上記以外","宮城県上記以外",4,"ジョウキイガイ"]
["○","秋田県","秋田市（旧河辺町を除く。）",{"$f":"B210&C210","v":"秋田県秋田市（旧河辺町を除く。）"},4,{"$f":"PHONETIC(C210)","v":"アキタシ（キュウコウベチョウヲノゾク。）"}]
[null,"秋田県","大潟村","秋田県大潟村",4,"オオガタムラ"]
[null,"秋田県","男鹿市","秋田県男鹿市",4,"オガシ"]
[null,"秋田県","潟上市","秋田県潟上市",4,"カタガミシ"]
[null,"秋田県","にかほ市","秋田県にかほ市",4,"ニカホシ"]
[null,"秋田県","能代市（旧能代市に限る。）","秋田県能代市（旧能代市に限る。）",4,"ノシロシ（キュウノシロシニカギル。）"]
[null,"秋田県","八峰町","秋田県八峰町",4,"ハッポウチョウ"]
[null,"秋田県","三種町（旧琴丘町を除く。）","秋田県三種町（旧琴丘町を除く。）",4,"ミタネチョウ（キュウコトオカマチヲノゾク。）"]
[null,"秋田県","由利本荘市（東由利町を除く。）","秋田県由利本荘市（東由利町を除く。）",4,"ユリホンジョウシ（ヒガシユリマチヲノゾク。）"]
[null,"秋田県","上記以外","秋田県上記以外",3,"ジョウキイガイ"]
["○","山形県","朝日町",{"$f":"B220&C220","v":"山形県朝日町"},3,{"$f":"PHONETIC(C220)","v":"アサヒマチ"}]
[null,"山形県","飯豊町","山形県飯豊町",3,"イイデマチ"]
[null,"山形県","大石田町","山形県大石田町",3,"オオイシダマチ"]
[null,"山形県","大江町","山形県大江町",3,"オオエマチ"]
[null,"山形県","大蔵村","山形県大蔵村",3,"オオクラムラ"]
[null,"山形県","小国町","山形県小国町",3,"オグニマチ"]
[null,"山形県","尾花沢市","山形県尾花沢市",3,"オバナザワシ"]
[null,"山形県","金山町","山形県金山町",3,"カネヤママチ"]
[null,"山形県","河北町","山形県河北町",3,"カホクチョウ"]
[null,"山形県","川西町","山形県川西町",3,"カワニシマチ"]
[null,"山形県","寒河江市","山形県寒河江市",3,"サガエシ"]
[null,"山形県","鮭川村","山形県鮭川村",3,"サケガワムラ"]
[null,"山形県","白鷹町","山形県白鷹町",3,"シラタカマチ"]
[null,"山形県","新庄市","山形県新庄市",3,"シンジョウシ"]
[null,"山形県","高畠町","山形県高畠町",3,"タカバタケマチ"]
[null,"山形県","鶴岡市(旧朝日村に限る。)","山形県鶴岡市(旧朝日村に限る。)",3,"ツルオカシ(キュウアサヒムラニカギル。)"]
[null,"山形県","戸沢村","山形県戸沢村",3,"トザワムラ"]
[null,"山形県","長井市","山形県長井市",3,"ナガイシ"]
[null,"山形県","南陽市","山形県南陽市",3,"ナンヨウシ"]
[null,"山形県","西川町","山形県西川町",3,"ニシカワマチ"]
[null,"山形県","舟形町","山形県舟形町",3,"フナガタマチ"]
[null,"山形県","真室川町","山形県真室川町",3,"マムロガワマチ"]
[null,"山形県","最上町","山形県最上町",3,"モガミマチ"]
[null,"山形県","米沢市","山形県米沢市",3,"ヨネザワシ"]
[null,"山形県","上記以外","山形県上記以外",4,"ジョウキイガイ"]
["○","福島県","会津若松市(旧河東町に限る。)",{"$f":"B245&C245","v":"福島県会津若松市(旧河東町に限る。)"},3,{"$f":"PHONETIC(C245)","v":"アイヅワカマツシ(キュウカワヒガシマチニカギル。)"}]
[null,"福島県","飯舘村","福島県飯舘村",3,"イイタテムラ"]
[null,"福島県","猪苗代町","福島県猪苗代町",3,"イナワシロマチ"]
[null,"福島県","いわき市","福島県いわき市",5,"イワキシ"]
[null,"福島県","大熊町","福島県大熊町",5,"オオクマチョウ"]
[null,"福島県","大玉村","福島県大玉村",3,"オオタマムラ"]
[null,"福島県","金山町","福島県金山町",3,"カネヤママチ"]
[null,"福島県","川内村","福島県川内村",3,"カワウチムラ"]
[null,"福島県","喜多方市(旧塩川町を除く。)","福島県喜多方市(旧塩川町を除く。)",3,"キタカタシ(キュウシオガワマチヲノゾク。)"]
[null,"福島県","北塩原村","福島県北塩原村",3,"キタシオバラムラ"]
[null,"福島県","広野町","福島県広野町",5,"コウノチョウ"]
[null,"福島県","小野町","福島県小野町",3,"コノチョウ"]
[null,"福島県","下郷町","福島県下郷町",3,"シモゴウマチ"]
[null,"福島県","昭和村","福島県昭和村",3,"ショウワムラ"]
[null,"福島県","白河市(旧大信村に限る。)","福島県白河市(旧大信村に限る。)",3,"シラカワシ(キュウタイシンムラニカギル。)"]
[null,"福島県","須賀川市(旧長沼町に限る。)","福島県須賀川市(旧長沼町に限る。)",3,"スカガワシ(キュウナガヌママチニカギル。)"]
[null,"福島県","只見町","福島県只見町",3,"タダミマチ"]
[null,"福島県","田村市(旧都路村を除く。)","福島県田村市(旧都路村を除く。)",3,"タムラシ(キュウミヤコジムラヲノゾク。)"]
[null,"福島県","天栄村","福島県天栄村",3,"テンエイムラ"]
[null,"福島県","富岡町","福島県富岡町",5,"トミオカマチ"]
[null,"福島県","楢葉町","福島県楢葉町",5,"ナラハマチ"]
[null,"福島県","西会津町","福島県西会津町",3,"ニシアイヅマチ"]
[null,"福島県","磐梯町","福島県磐梯町",3,"バンダイマチ"]
[null,"福島県","檜枝岐村","福島県檜枝岐村",3,"ヒノエマタムラ"]
[null,"福島県","平田村","福島県平田村",3,"ヒラタムラ"]
[null,"福島県","双葉町","福島県双葉町",5,"フタバチョウ"]
[null,"福島県","三島町","福島県三島町",3,"ミシママチ"]
[null,"福島県","南会津町","福島県南会津町",3,"ミナミアイヅチョウ"]
[null,"福島県","矢吹町","福島県矢吹町",3,"ヤブキマチ"]
[null,"福島県","上記以外",{"$f":"B274&C274","v":"福島県上記以外"},4,{"$f":"PHONETIC(C274)","v":"ジョウキイガイ"}]
["○","茨城県","阿見町",{"$f":"B275&C275","v":"茨城県阿見町"},5,{"$f":"PHONETIC(C275)","v":"アミマチ"}]
[null,"茨城県","石岡市","茨城県石岡市",4,"イシオカシ"]
[null,"茨城県","潮来市","茨城県潮来市",6,"イタコシ"]
[null,"茨城県","稲敷市","茨城県稲敷市",5,"イナシキシ"]
[null,"茨城県","茨城町","茨城県茨城町",5,"イバラキマチ"]
[null,"茨城県","牛久市","茨城県牛久市",5,"ウシクシ"]
[null,"茨城県","大洗町","茨城県大洗町",5,"オオアライマチ"]
[null,"茨城県","小美玉市（旧玉里村に限る。）","茨城県小美玉市（旧玉里村に限る。）",5,"オミタマシ（キュウタマリムラニカギル。）"]
[null,"茨城県","小美玉市（旧玉里村を除く。）","茨城県小美玉市（旧玉里村を除く。）",4,"オミタマシ（キュウタマリムラヲノゾク。）"]
[null,"茨城県","笠間市(旧岩間町に限る。）","茨城県笠間市(旧岩間町に限る。）",4,"カサマシ(キュウイワママチニカギル。）"]
[null,"茨城県","笠間市（旧岩間町を除く。）","茨城県笠間市（旧岩間町を除く。）",5,"カサマシ（キュウイワママチヲノゾク。）"]
[null,"茨城県","鹿嶋市","茨城県鹿嶋市",6,"カシマシ"]
[null,"茨城県","かすみがうら市（旧霞ヶ浦町に限る。）","茨城県かすみがうら市（旧霞ヶ浦町に限る。）",5,"カスミガウラシ（キュウカスミガウラマチニカギル。）"]
[null,"茨城県","かすみがうら市（旧千代田町に限る。）","茨城県かすみがうら市（旧千代田町に限る。）",4,"カスミガウラシ（キュウチヨダマチニカギル。）"]
[null,"茨城県","神栖市（旧神栖町に限る。）","茨城県神栖市（旧神栖町に限る。）",6,"カミスシ（キュウカミスマチニカギル。）"]
[null,"茨城県","神栖市(旧波崎町に限る。）","茨城県神栖市(旧波崎町に限る。）",7,"カミスシ(キュウハサキマチニカギル。）"]
[null,"茨城県","河内町","茨城県河内町",5,"カワウチチョウ"]
[null,"茨城県","北茨城市","茨城県北茨城市",5,"キタイバラキシ"]
[null,"茨城県","古河市","茨城県古河市",5,"コガシ"]
[null,"茨城県","五霞町","茨城県五霞町",5,"ゴカマチ"]
[null,"茨城県","境町","茨城県境町",5,"サカイマチ"]
[null,"茨城県","桜川市","茨城県桜川市",4,"サクラガワシ"]
[null,"茨城県","下妻市","茨城県下妻市",5,"シモツマシ"]
[null,"茨城県","常総市","茨城県常総市",5,"ジョウソウシ"]
[null,"茨城県","城里町","茨城県城里町",5,"シロサトマチ"]
[null,"茨城県","大子町","茨城県大子町",4,"ダイゴマチ"]
[null,"茨城県","高萩市","茨城県高萩市",5,"タカハギシ"]
[null,"茨城県","筑西市（旧関城町に限る。）","茨城県筑西市（旧関城町に限る。）",5,"チクセイシ（キュウセキジョウマチニカギル。）"]
[null,"茨城県","筑西市（旧関城町を除く。）","茨城県筑西市（旧関城町を除く。）",4,"チクセイシ（キュウセキジョウマチヲノゾク。）"]
[null,"茨城県","つくば市","茨城県つくば市",5,"ツクバシ"]
[null,"茨城県","つくばみらい市","茨城県つくばみらい市",5,"ツクバミライシ"]
[null,"茨城県","土浦市（旧土浦市に限る。）","茨城県土浦市（旧土浦市に限る。）",5,"ツチウラシ（キュウツチウラシニカギル。）"]
[null,"茨城県","土浦市（旧新治村に限る。）",{"$f":"B307&C307","v":"茨城県土浦市（旧新治村に限る。）"},4,{"$f":"PHONETIC(C307)","v":"ツチウラシ（キュウニイハルムラニカギル。）"}]
[null,"茨城県","東海村","茨城県東海村",5,"トウカイムラ"]
[null,"茨城県","利根町","茨城県利根町",5,"トネマチ"]
[null,"茨城県","取手市","茨城県取手市",5,"トリデシ"]
[null,"茨城県","那珂市","茨城県那珂市",5,"ナカシ"]
[null,"茨城県","坂東市","茨城県坂東市",5,"バンドウシ"]
[null,"茨城県","常陸太田市","茨城県常陸太田市",5,"ヒタチオオタシ"]
[null,"茨城県","常陸大宮市（旧美和村に限る。）","茨城県常陸大宮市（旧美和村に限る。）",4,"ヒタチオオミヤシ（キュウミワムラニカギル。）"]
[null,"茨城県","常陸大宮市（旧美和村を除く。）","茨城県常陸大宮市（旧美和村を除く。）",5,"ヒタチオオミヤシ（キュウミワムラヲノゾク。）"]
[null,"茨城県","日立市","茨城県日立市",5,"ヒタチシ"]
[null,"茨城県","ひたちなか市","茨城県ひたちなか市",5,"ヒタチナカシ"]
[null,"茨城県","鉾田市","茨城県鉾田市",5,"ホコタシ"]
[null,"茨城県","水戸市","茨城県水戸市",5,"ミトシ"]
[null,"茨城県","美浦村","茨城県美浦村",5,"ミホムラ"]
[null,"茨城県","守谷市","茨城県守谷市",5,"モリヤシ"]
[null,"茨城県","八千代町","茨城県八千代町",5,"ヤチヨマチ"]
[null,"茨城県","結城市","茨城県結城市",5,"ユウキシ"]
[null,"茨城県","行方市","茨城県行方市",5,"ユクエシ"]
[null,"茨城県","龍ヶ崎市","茨城県龍ヶ崎市",5,"リュウガサキシ"]
["○","栃木県","足利市","栃木県足利市",5,"アシカガシ"]
[null,"栃木県","市貝町","栃木県市貝町",5,"イチカイマチ"]
[null,"栃木県","岩舟町","栃木県岩舟町",5,"イワフネマチ"]
[null,"栃木県","宇都宮市","栃木県宇都宮市",5,"ウツノミヤシ"]
[null,"栃木県","小山市","栃木県小山市",5,"オヤマシ"]
[null,"栃木県","鹿沼市","栃木県鹿沼市",5,"カヌマシ"]
[null,"栃木県","上三川町","栃木県上三川町",5,"カミノカワマチ"]
[null,"栃木県","さくら市（旧氏家町に限る。）","栃木県さくら市（旧氏家町に限る。）",5,"サクラシ（キュウウジイエマチニカギル。）"]
[null,"栃木県","佐野市","栃木県佐野市",5,"サノシ"]
[null,"栃木県","下野市","栃木県下野市",5,"シモツケシ"]
[null,"栃木県","高根沢町","栃木県高根沢町",5,"タカネザワマチ"]
[null,"栃木県","栃木市","栃木県栃木市",5,"トチギシ"]
[null,"栃木県","那須烏山市","栃木県那須烏山市",5,"ナスカラスヤマシ"]
[null,"栃木県","那須塩原市(旧塩原町に限る。)",{"$f":"B339&C339","v":"栃木県那須塩原市(旧塩原町に限る。)"},3,{"$f":"PHONETIC(C339)","v":"ナスシオバラシ(キュウシオハラマチニカギル。)"}]
[null,"栃木県","日光市(旧今市市を除く。)","栃木県日光市(旧今市市を除く。)",3,"ニッコウシ(キュウイマイチシヲノゾク。)"]
[null,"栃木県","野木町","栃木県野木町",5,"ノギマチ"]
[null,"栃木県","芳賀町","栃木県芳賀町",5,"ハガマチ"]
[null,"栃木県","益子町","栃木県益子町",5,"マシコマチ"]
[null,"栃木県","壬生町","栃木県壬生町",5,"ミブマチ"]
[null,"栃木県","真岡市","栃木県真岡市",5,"モオカシ"]
[null,"栃木県","茂木町","栃木県茂木町",5,"モギマチ"]
[null,"栃木県","上記以外",{"$f":"B347&C347","v":"栃木県上記以外"},4,{"$f":"PHONETIC(C347)","v":"ジョウキイガイ"}]
["○","群馬県","安中市（旧安中市に限る。）",{"$f":"B348&C348","v":"群馬県安中市（旧安中市に限る。）"},5,{"$f":"PHONETIC(C348)","v":"アンナカシ（キュウアンナカシニカギル。）"}]
[null,"群馬県","安中市（旧松井田町に限る。）","群馬県安中市（旧松井田町に限る。）",4,"アンナカシ（キュウマツイダマチニカギル。）"]
[null,"群馬県","伊勢崎市","群馬県伊勢崎市",5,"イセサキシ"]
[null,"群馬県","板倉町","群馬県板倉町",5,"イタクラマチ"]
[null,"群馬県","邑楽町","群馬県邑楽町",5,"オウラマチ"]
[null,"群馬県","大泉町","群馬県大泉町",5,"オオイズミマチ"]
[null,"群馬県","太田市","群馬県太田市",5,"オオタシ"]
[null,"群馬県","片品村","群馬県片品村",3,"カタシナムラ"]
[null,"群馬県","上野村","群馬県上野村",4,"カミノムラ"]
[null,"群馬県","川場村","群馬県川場村",3,"カワバムラ"]
[null,"群馬県","神流町","群馬県神流町",4,"カンナマチ"]
[null,"群馬県","甘楽町","群馬県甘楽町",5,"カンラマチ"]
[null,"群馬県","桐生市（旧黒保根村に限る。）","群馬県桐生市（旧黒保根村に限る。）",4,"キリュウシ（キュウクロホネムラニカギル。）"]
[null,"群馬県","桐生市（旧黒保根村を除く。）","群馬県桐生市（旧黒保根村を除く。）",5,"キリュウシ（キュウクロホネムラヲノゾク。）"]
[null,"群馬県","草津町","群馬県草津町",3,"クサツマチ"]
[null,"群馬県","渋川市（旧赤城村、旧小野上村を除く。）","群馬県渋川市（旧赤城村、旧小野上村を除く。）",5,"シブカワシ（キュウアカギムラ、キュウオノガミムラヲノゾク。）"]
[null,"群馬県","渋川市（旧小野上村、旧赤城村に限る。）","群馬県渋川市（旧小野上村、旧赤城村に限る。）",4,"シブカワシ（キュウオノガミムラ、キュウアカギムラニカギル。）"]
[null,"群馬県","下仁田町","群馬県下仁田町",4,"シモニタマチ"]
[null,"群馬県","昭和村","群馬県昭和村",4,"ショウワムラ"]
[null,"群馬県","榛東村","群馬県榛東村",5,"シントウムラ"]
[null,"群馬県","高崎市（旧倉渕村を除く。）","群馬県高崎市（旧倉渕村を除く。）",5,"タカサキシ（キュウクラブチムラヲノゾク。）"]
[null,"群馬県","高崎市（倉渕村に限る。）","群馬県高崎市（倉渕村に限る。）",4,"タカサキシ（クラブチムラニカギル。）"]
[null,"群馬県","高山村","群馬県高山村",4,"タカヤマムラ"]
[null,"群馬県","館林市","群馬県館林市",5,"タテバヤシシ"]
[null,"群馬県","玉村町","群馬県玉村町",5,"タマムラマチ"]
[null,"群馬県","千代田町","群馬県千代田町",6,"チヨダマチ"]
[null,"群馬県","嬬恋村","群馬県嬬恋村",3,"ツマゴイムラ"]
[null,"群馬県","富岡市","群馬県富岡市",5,"トミオカシ"]
[null,"群馬県","中之条町（旧六合村に限る。）","群馬県中之条町（旧六合村に限る。）",3,"ナカノジョウマチ（キュウクニムラニカギル。）"]
[null,"群馬県","中之条町（旧六合村を除く。）","群馬県中之条町（旧六合村を除く。）",4,"ナカノジョウマチ（キュウクニムラヲノゾク。）"]
[null,"群馬県","長野原町","群馬県長野原町",3,"ナガノハラマチ"]
[null,"群馬県","沼田市（旧沼田市に限る。）","群馬県沼田市（旧沼田市に限る。）",4,"ヌマタシ（キュウヌマタシニカギル。）"]
[null,"群馬県","沼田市(旧沼田市を除く。)","群馬県沼田市(旧沼田市を除く。)",3,"ヌマタシ(キュウヌマタシヲノゾク。)"]
[null,"群馬県","東吾妻町","群馬県東吾妻町",4,"ヒガシアガツママチ"]
[null,"群馬県","藤岡市","群馬県藤岡市",5,"フジオカシ"]
[null,"群馬県","前橋市","群馬県前橋市",5,"マエバシシ"]
[null,"群馬県","みどり市（旧東村（勢多郡）に限る。）","群馬県みどり市（旧東村（勢多郡）に限る。）",4,"ミドリシ（キュウヒガシムラ（セタグン）ニカギル。）"]
[null,"群馬県","みどり市（旧東村（勢多郡）を除く。）","群馬県みどり市（旧東村（勢多郡）を除く。）",5,"ミドリシ（キュウヒガシムラ（セタグン）ヲノゾク。）"]
[null,"群馬県","みなかみ町(旧水上町に限る。)","群馬県みなかみ町(旧水上町に限る。)",3,"ミナカミマチ(キュウミズカミマチニカギル。)"]
[null,"群馬県","みなかみ町（旧水上町を除く。）","群馬県みなかみ町（旧水上町を除く。）",4,"ミナカミマチ（キュウミズカミマチヲノゾク。）"]
[null,"群馬県","南牧村","群馬県南牧村",4,"ミナミマキムラ"]
[null,"群馬県","明和町","群馬県明和町",5,"メイワマチ"]
[null,"群馬県","吉岡町","群馬県吉岡町",5,"ヨシオカチョウ"]
["○","埼玉県","上尾市","埼玉県上尾市",5,"アゲオシ"]
[null,"埼玉県","朝霞市","埼玉県朝霞市",6,"アサカシ"]
[null,"埼玉県","嵐山町","埼玉県嵐山町",5,"アラシヤマチョウ"]
[null,"埼玉県","伊奈町","埼玉県伊奈町",5,"イナマチ"]
[null,"埼玉県","入間市","埼玉県入間市",5,"イルマシ"]
[null,"埼玉県","小鹿野町（旧小鹿野町に限る。）","埼玉県小鹿野町（旧小鹿野町に限る。）",5,"オガノマチ（キュウオガノマチニカギル。）"]
[null,"埼玉県","小鹿野町（旧両神村に限る。）","埼玉県小鹿野町（旧両神村に限る。）",4,"オガノマチ（キュウリョウカミムラニカギル。）"]
[null,"埼玉県","小川町","埼玉県小川町",5,"オガワマチ"]
[null,"埼玉県","桶川市","埼玉県桶川市",5,"オケガワシ"]
[null,"埼玉県","越生町","埼玉県越生町",5,"オゴセマチ"]
[null,"埼玉県","春日部市","埼玉県春日部市",5,"カスカベシ"]
[null,"埼玉県","加須市","埼玉県加須市",5,"カゾシ"]
[null,"埼玉県","神川町","埼玉県神川町",5,"カミカワチョウ"]
[null,"埼玉県","上里町","埼玉県上里町",5,"カミサトマチ"]
[null,"埼玉県","川口市","埼玉県川口市",6,"カワグチシ"]
[null,"埼玉県","川越市","埼玉県川越市",5,"カワゴエシ"]
[null,"埼玉県","川島町","埼玉県川島町",5,"カワシママチ"]
[null,"埼玉県","北本市","埼玉県北本市",5,"キタモトシ"]
[null,"埼玉県","行田市（旧行田市に限る。）","埼玉県行田市（旧行田市に限る。）",5,"ギョウダシ（キュウギョウダシニカギル。）"]
[null,"埼玉県","行田市（旧南河原村に限る。）三郷市","埼玉県行田市（旧南河原村に限る。）三郷市",6,"ギョウダシ（キュウミナミカワラムラニカギル。）ミサトシ"]
[null,"埼玉県","久喜市","埼玉県久喜市",5,"クキシ"]
[null,"埼玉県","熊谷市（旧熊谷市に限る。）",{"$f":"B412&C412","v":"埼玉県熊谷市（旧熊谷市に限る。）"},6,{"$f":"PHONETIC(C412)","v":"クマガヤシ（キュウクマガヤシニカギル。）"}]
[null,"埼玉県","熊谷市（旧熊谷市を除く。）","埼玉県熊谷市（旧熊谷市を除く。）",5,"クマガヤシ（キュウクマガヤシヲノゾク。）"]
[null,"埼玉県","鴻巣市","埼玉県鴻巣市",5,"コウノスシ"]
[null,"埼玉県","越谷市","埼玉県越谷市",6,"コシガヤシ"]
[null,"埼玉県","さいたま市","埼玉県さいたま市",5,"サイタマシ"]
[null,"埼玉県","坂戸市","埼玉県坂戸市",5,"サカドシ"]
[null,"埼玉県","幸手市","埼玉県幸手市",5,"サッテシ"]
[null,"埼玉県","狭山市","埼玉県狭山市",5,"サヤマシ"]
[null,"埼玉県","志木市","埼玉県志木市",5,"シキシ"]
[null,"埼玉県","白岡市","埼玉県白岡市",5,"シロオカイチ"]
[null,"埼玉県","杉戸町","埼玉県杉戸町",5,"スギトマチ"]
[null,"埼玉県","草加市","埼玉県草加市",6,"ソウカシ"]
[null,"埼玉県","秩父市（旧大滝村に限る。）","埼玉県秩父市（旧大滝村に限る。）",4,"チチブシ（キュウオオタキムラニカギル。）"]
[null,"埼玉県","秩父市（旧大滝村を除く。）","埼玉県秩父市（旧大滝村を除く。）",5,"チチブシ（キュウオオタキムラヲノゾク。）"]
[null,"埼玉県","鶴ヶ島市","埼玉県鶴ヶ島市",5,"ツルガシマシ"]
[null,"埼玉県","ときがわ町","埼玉県ときがわ町",5,"トキガワマチ"]
[null,"埼玉県","所沢市","埼玉県所沢市",5,"トコロザワシ"]
[null,"埼玉県","戸田市","埼玉県戸田市",6,"トダシ"]
[null,"埼玉県","長瀞町","埼玉県長瀞町",5,"ナガトロマチ"]
[null,"埼玉県","滑川町","埼玉県滑川町",5,"ナメカワチョウ"]
[null,"埼玉県","新座市","埼玉県新座市",5,"ニイザシ"]
[null,"埼玉県","蓮田市","埼玉県蓮田市",5,"ハスダシ"]
[null,"埼玉県","鳩山町","埼玉県鳩山町",5,"ハトヤマチョウ"]
[null,"埼玉県","羽生市","埼玉県羽生市",5,"ハニュウシ"]
[null,"埼玉県","飯能市","埼玉県飯能市",5,"ハンノウシ"]
[null,"埼玉県","東秩父村","埼玉県東秩父村",5,"ヒガシチチブムラ"]
[null,"埼玉県","東松山市","埼玉県東松山市",5,"ヒガシマツヤマシ"]
[null,"埼玉県","日高市","埼玉県日高市",5,"ヒダカシ"]
[null,"埼玉県","深谷市","埼玉県深谷市",5,"フカヤシ"]
[null,"埼玉県","富士見市","埼玉県富士見市",5,"フジミシ"]
[null,"埼玉県","ふじみ野市","埼玉県ふじみ野市",5,"フジミノシ"]
[null,"埼玉県","本庄市","埼玉県本庄市",5,"ホンジョウシ"]
[null,"埼玉県","松伏町","埼玉県松伏町",6,"マツブシマチ"]
[null,"埼玉県","美里町","埼玉県美里町",5,"ミサトマチ"]
[null,"埼玉県","皆野町","埼玉県皆野町",5,"ミナノマチ"]
[null,"埼玉県","宮代町","埼玉県宮代町",5,"ミヤダイマチ"]
[null,"埼玉県","三芳町","埼玉県三芳町",5,"ミヨシマチ"]
[null,"埼玉県","毛呂山町","埼玉県毛呂山町",5,"モロヤママチ"]
[null,"埼玉県","八潮市","埼玉県八潮市",6,"ヤシオシ"]
[null,"埼玉県","横瀬町","埼玉県横瀬町",5,"ヨコゼマチ"]
[null,"埼玉県","吉川市","埼玉県吉川市",6,"ヨシカワシ"]
[null,"埼玉県","吉見町","埼玉県吉見町",5,"ヨシミマチ"]
[null,"埼玉県","寄居町","埼玉県寄居町",5,"ヨリイマチ"]
[null,"埼玉県","和光市","埼玉県和光市",6,"ワコウシ"]
[null,"埼玉県","蕨市","埼玉県蕨市",6,"ワラビシ"]
["○","千葉県","旭市","千葉県旭市",6,"アサヒシ"]
[null,"千葉県","我孫子市","千葉県我孫子市",5,"アビコシ"]
[null,"千葉県","いすみ市","千葉県いすみ市",6,"イスミシ"]
[null,"千葉県","市川市","千葉県市川市",6,"イチカワシ"]
[null,"千葉県","市原市","千葉県市原市",6,"イチハラシ"]
[null,"千葉県","一宮町","千葉県一宮町",6,"イックチョウ"]
[null,"千葉県","印西市","千葉県印西市",5,"インザイシ"]
[null,"千葉県","浦安市","千葉県浦安市",6,"ウラヤスシ"]
[null,"千葉県","大網白里市","千葉県大網白里市",6,"オオアミシラサトシ"]
[null,"千葉県","大多喜町","千葉県大多喜町",6,"オオタキマチ"]
[null,"千葉県","御宿町","千葉県御宿町",6,"オンジュクマチ"]
[null,"千葉県","柏市","千葉県柏市",6,"カシワシ"]
[null,"千葉県","勝浦市","千葉県勝浦市",6,"カツウラシ"]
[null,"千葉県","香取市（旧佐原市に限る。）","千葉県香取市（旧佐原市に限る。）",5,"カトリシ（キュウサハラシニカギル。）"]
[null,"千葉県","香取市（旧佐原市を除く。）","千葉県香取市（旧佐原市を除く。）",6,"カトリシ（キュウサハラシヲノゾク。）"]
[null,"千葉県","鎌ヶ谷市","千葉県鎌ヶ谷市",6,"カマガヤシ"]
[null,"千葉県","鴨川市","千葉県鴨川市",6,"カモガワシ"]
[null,"千葉県","神崎町","千葉県神崎町",5,"カンザキチョウ"]
[null,"千葉県","木更津市","千葉県木更津市",6,"キサラヅシ"]
[null,"千葉県","君津市",{"$f":"B476&C476","v":"千葉県君津市"},6,{"$f":"PHONETIC(C476)","v":"キミツシ"}]
[null,"千葉県","鋸南町","千葉県鋸南町",6,"キョナンマチ"]
[null,"千葉県","九十九里町","千葉県九十九里町",6,"クジュウクリマチ"]
[null,"千葉県","栄町","千葉県栄町",5,"サカエマチ"]
[null,"千葉県","佐倉市","千葉県佐倉市",5,"サクラシ"]
[null,"千葉県","山武市","千葉県山武市",6,"サンブシ"]
[null,"千葉県","酒々井町","千葉県酒々井町",5,"シスイマチ"]
[null,"千葉県","芝山町","千葉県芝山町",6,"シバヤママチ"]
[null,"千葉県","白井市","千葉県白井市",5,"シロイシ"]
[null,"千葉県","白子町","千葉県白子町",6,"シロコチョウ"]
[null,"千葉県","匝瑳市","千葉県匝瑳市",6,"ソウサシ"]
[null,"千葉県","袖ヶ浦市","千葉県袖ヶ浦市",6,"ソデガウラシ"]
[null,"千葉県","多古町","千葉県多古町",6,"タコマチ"]
[null,"千葉県","館山市","千葉県館山市",6,"タテヤマシ"]
[null,"千葉県","千葉市","千葉県千葉市",6,"チバシ"]
[null,"千葉県","銚子市","千葉県銚子市",7,"チョウシシ"]
[null,"千葉県","長生村","千葉県長生村",6,"チョウセイムラ"]
[null,"千葉県","長南町","千葉県長南町",6,"チョウナンマチ"]
[null,"千葉県","東金市","千葉県東金市",6,"トウガネシ"]
[null,"千葉県","富里町","千葉県富里町",5,"トミサトマチ"]
[null,"千葉県","長柄町","千葉県長柄町",6,"ナガエマチ"]
[null,"千葉県","流山市","千葉県流山市",6,"ナガレヤマシ"]
[null,"千葉県","習志野市","千葉県習志野市",6,"ナラシノシ"]
[null,"千葉県","成田市","千葉県成田市",5,"ナリタシ"]
[null,"千葉県","野田市","千葉県野田市",5,"ノダシ"]
[null,"千葉県","東庄町","千葉県東庄町",6,"ヒガシショウマチ"]
[null,"千葉県","富津市","千葉県富津市",6,"フッツシ"]
[null,"千葉県","船橋市","千葉県船橋市",6,"フナバシシ"]
[null,"千葉県","松戸市","千葉県松戸市",6,"マツドシ"]
[null,"千葉県","南房総市","千葉県南房総市",6,"ミナミボウソウシ"]
[null,"千葉県","睦沢町","千葉県睦沢町",6,"ムツザワマチ"]
[null,"千葉県","茂原市","千葉県茂原市",6,"モバラシ"]
[null,"千葉県","八街市","千葉県八街市",6,"ヤチマタシ"]
[null,"千葉県","八千代市","千葉県八千代市",5,"ヤチヨシ"]
[null,"千葉県","横芝光町","千葉県横芝光町",6,"ヨコシバヒカリマチ"]
[null,"千葉県","四街道市","千葉県四街道市",6,"ヨツカイドウシ"]
["○","東京都","東京都23 区","東京都東京都23 区",6,"トウキョウト23 ク"]
[null,"東京都","青ヶ島村","東京都青ヶ島村",7,"アオガシマムラ"]
[null,"東京都","昭島市","東京都昭島市",5,"アキシマシ"]
[null,"東京都","あきる野市","東京都あきる野市",5,"アキルノシ"]
[null,"東京都","稲城市","東京都稲城市",6,"イナギシ"]
[null,"東京都","青梅市","東京都青梅市",5,"オウメシ"]
[null,"東京都","大島町","東京都大島町",7,"オオジマチョウ"]
[null,"東京都","小笠原村","東京都小笠原村",7,"オガサワラムラ"]
[null,"東京都","奥多摩町","東京都奥多摩町",4,"オクタママチ"]
[null,"東京都","清瀬市","東京都清瀬市",5,"キヨセシ"]
[null,"東京都","国立市","東京都国立市",6,"クニタチシ"]
[null,"東京都","神津島村","東京都神津島村",7,"コウヅシマムラ"]
[null,"東京都","小金井市","東京都小金井市",6,"コガネイシ"]
[null,"東京都","国分寺市","東京都国分寺市",6,"コクブンジシ"]
[null,"東京都","小平市","東京都小平市",5,"コダイラシ"]
[null,"東京都","狛江市","東京都狛江市",6,"コマエシ"]
[null,"東京都","新島村","東京都新島村",7,"シンシマムラ"]
[null,"東京都","立川市","東京都立川市",5,"タチカワシ"]
[null,"東京都","多摩市","東京都多摩市",6,"タマシ"]
[null,"東京都","調布市","東京都調布市",6,"チョウフシ"]
[null,"東京都","利島村","東京都利島村",7,"トシマムラ"]
[null,"東京都","西東京市","東京都西東京市",6,"ニシトウキョウシ"]
[null,"東京都","八王子市","東京都八王子市",5,"ハチオウジシ"]
[null,"東京都","八丈町","東京都八丈町",7,"ハチジョウマチ"]
[null,"東京都","羽村市","東京都羽村市",5,"ハムラシ"]
[null,"東京都","東久留米市","東京都東久留米市",6,"ヒガシクルメシ"]
[null,"東京都","東村山市","東京都東村山市",5,"ヒガシムラヤマシ"]
[null,"東京都","東大和市","東京都東大和市",5,"ヒガシヤマトシ"]
[null,"東京都","檜原村",{"$f":"B540&C540","v":"東京都檜原村"},5,{"$f":"PHONETIC(C540)","v":"ヒノキハラムラ"}]
[null,"東京都","日野市","東京都日野市",5,"ヒノシ"]
[null,"東京都","日の出町","東京都日の出町",5,"ヒノデマチ"]
[null,"東京都","府中市","東京都府中市",6,"フチュウシ"]
[null,"東京都","福生市","東京都福生市",5,"フッサシ"]
[null,"東京都","町田市","東京都町田市",6,"マチダシ"]
[null,"東京都","御蔵島村","東京都御蔵島村",7,"ミクラジマムラ"]
[null,"東京都","瑞穂町","東京都瑞穂町",5,"ミズホマチ"]
[null,"東京都","三鷹市","東京都三鷹市",6,"ミタカシ"]
[null,"東京都","三宅村","東京都三宅村",7,"ミヤケムラ"]
[null,"東京都","武蔵野市","東京都武蔵野市",6,"ムサシノシ"]
[null,"東京都","武蔵村山市","東京都武蔵村山市",5,"ムサシムラヤマシ"]
["○","神奈川県","愛川町","神奈川県愛川町",6,"アイカワマチ"]
[null,"神奈川県","厚木市","神奈川県厚木市",6,"アツギシ"]
[null,"神奈川県","綾瀬市","神奈川県綾瀬市",6,"アヤセシ"]
[null,"神奈川県","伊勢原市","神奈川県伊勢原市",6,"イセハラシ"]
[null,"神奈川県","海老名市","神奈川県海老名市",6,"エビナシ"]
[null,"神奈川県","大磯町","神奈川県大磯町",6,"オオイソマチ"]
[null,"神奈川県","大井町","神奈川県大井町",5,"オオイマチ"]
[null,"神奈川県","小田原市","神奈川県小田原市",6,"オダワラシ"]
[null,"神奈川県","開成町","神奈川県開成町",5,"カイセイマチ"]
[null,"神奈川県","鎌倉市","神奈川県鎌倉市",6,"カマクラシ"]
[null,"神奈川県","川崎市","神奈川県川崎市",6,"カワサキシ"]
[null,"神奈川県","清川村","神奈川県清川村",5,"キヨカワムラ"]
[null,"神奈川県","相模原市（旧相模原市に限る。）","神奈川県相模原市（旧相模原市に限る。）",6,"サガミハラシ（キュウサガミハラシニカギル。）"]
[null,"神奈川県","相模原市（旧相模原市を除く。）","神奈川県相模原市（旧相模原市を除く。）",5,"サガミハラシ（キュウサガミハラシヲノゾク。）"]
[null,"神奈川県","座間市","神奈川県座間市",6,"ザマシ"]
[null,"神奈川県","寒川町","神奈川県寒川町",6,"サムカワマチ"]
[null,"神奈川県","逗子市","神奈川県逗子市",6,"ズシシ"]
[null,"神奈川県","茅ヶ崎市","神奈川県茅ヶ崎市",6,"チガサキシ"]
[null,"神奈川県","中井町","神奈川県中井町",6,"ナカイマチ"]
[null,"神奈川県","二宮町","神奈川県二宮町",6,"ニノミヤマチ"]
[null,"神奈川県","箱根町","神奈川県箱根町",6,"ハコネマチ"]
[null,"神奈川県","秦野市","神奈川県秦野市",5,"ハダノシ"]
[null,"神奈川県","葉山町","神奈川県葉山町",6,"ハヤママチ"]
[null,"神奈川県","平塚市","神奈川県平塚市",6,"ヒラツカシ"]
[null,"神奈川県","藤沢市","神奈川県藤沢市",6,"フジサワシ"]
[null,"神奈川県","松田町","神奈川県松田町",5,"マツダチョウ"]
[null,"神奈川県","真鶴町","神奈川県真鶴町",6,"マナツルマチ"]
[null,"神奈川県","三浦市","神奈川県三浦市",6,"ミウラシ"]
[null,"神奈川県","南足柄市","神奈川県南足柄市",5,"ミナミアシガラシ"]
[null,"神奈川県","大和市","神奈川県大和市",6,"ヤマトシ"]
[null,"神奈川県","山北町","神奈川県山北町",5,"ヤマノキタチョウ"]
[null,"神奈川県","湯河原町","神奈川県湯河原町",6,"ユガワラマチ"]
[null,"神奈川県","横須賀市","神奈川県横須賀市",6,"ヨコスカシ"]
[null,"神奈川県","横浜市","神奈川県横浜市",6,"ヨコハマシ"]
["○","新潟県","阿賀野市（旧京ヶ瀬村、旧笹神村に限る。）","新潟県阿賀野市（旧京ヶ瀬村、旧笹神村に限る。）",5,"アガノシ（キュウキョウガセムラ、キュウササカミムラニカギル。）"]
[null,"新潟県","粟島浦村","新潟県粟島浦村",5,"アワシマウラムラ"]
[null,"新潟県","出雲崎町","新潟県出雲崎町",5,"イズモザキマチ"]
[null,"新潟県","糸魚川市","新潟県糸魚川市",5,"イトイガワシ"]
[null,"新潟県","魚沼市(旧入広瀬村に限る。)","新潟県魚沼市(旧入広瀬村に限る。)",3,"ウオヌマシ(キュウイリヒロセムラニカギル。)"]
[null,"新潟県","柏崎市（旧高柳町を除く。）","新潟県柏崎市（旧高柳町を除く。）",5,"カシワザキシ（キュウタカヤナギマチヲノゾク。）"]
[null,"新潟県","刈羽村","新潟県刈羽村",5,"カリワムラ"]
[null,"新潟県","佐渡市","新潟県佐渡市",5,"サドシ"]
[null,"新潟県","三条市（旧下田村を除く。）","新潟県三条市（旧下田村を除く。）",5,"サンジョウシ（キュウシモダムラヲノゾク。）"]
[null,"新潟県","新発田市","新潟県新発田市",5,"シバタシ"]
[null,"新潟県","上越市（旧上越市、旧柿崎町、旧大潟町、旧頸城村、旧吉川町、旧三和村、旧名立町に限る。）","新潟県上越市（旧上越市、旧柿崎町、旧大潟町、旧頸城村、旧吉川町、旧三和村、旧名立町に限る。）",5,"ジョウエツシ（キュウジョウエツシ、キュウカキザキマチ、キュウオオガタチョウ、キュウクビキムラ、キュウヨカワチョウ、キュウサンワムラ、キュウナダチマチニカギル。）"]
[null,"新潟県","聖籠町","新潟県聖籠町",5,"セイロマチ"]
[null,"新潟県","胎内市","新潟県胎内市",5,"タイナイシ"]
[null,"新潟県","津南町","新潟県津南町",3,"ツナンマチ"]
[null,"新潟県","燕市","新潟県燕市",5,"ツバメシ"]
[null,"新潟県","十日町市（旧中里村に限る。）","新潟県十日町市（旧中里村に限る。）",3,"トオカマチシ（キュウナカサトムラニカギル。）"]
[null,"新潟県","長岡市（旧中之島町、旧三島町、旧与板町、旧和島村、旧寺泊町に限る。）","新潟県長岡市（旧中之島町、旧三島町、旧与板町、旧和島村、旧寺泊町に限る。）",5,"ナガオカシ（キュウナカノシマチョウ、キュウミシママチ、キュウヨイタマチ、キュウワシマムラ、キュウテラドマリマチニカギル。）"]
[null,"新潟県","新潟市","新潟県新潟市",5,"ニイガタシ"]
[null,"新潟県","見附市",{"$f":"B604&C604","v":"新潟県見附市"},5,"ミツケシ"]
[null,"新潟県","村上市（旧朝日村を除く。）","新潟県村上市（旧朝日村を除く。）",5,"ムラカミシ（キュウアサヒムラヲノゾク。）"]
[null,"新潟県","弥彦村","新潟県弥彦村",5,"ヤヒコムラ"]
[null,"新潟県","上記以外",{"$f":"B607&C607","v":"新潟県上記以外"},4,{"$f":"PHONETIC(C607)","v":"ジョウキイガイ"}]
["○","富山県","朝日町",{"$f":"B608&C608","v":"富山県朝日町"},5,{"$f":"PHONETIC(C608)","v":"アサヒマチ"}]
[null,"富山県","射水市","富山県射水市",5,"イミズシ"]
[null,"富山県","魚津市","富山県魚津市",5,"ウオヅシ"]
[null,"富山県","小矢部市","富山県小矢部市",5,"オヤベシ"]
[null,"富山県","上市町","富山県上市町",4,"カミイチマチ"]
[null,"富山県","黒部市（旧宇奈月町に限る。）","富山県黒部市（旧宇奈月町に限る。）",4,"クロベシ（キュウウナヅキマチニカギル。）"]
[null,"富山県","黒部市（旧黒部市に限る。）","富山県黒部市（旧黒部市に限る。）",5,"クロベシ（キュウクロベシニカギル。）"]
[null,"富山県","高岡市","富山県高岡市",5,"タカオカシ"]
[null,"富山県","立山町","富山県立山町",4,"タテヤママチ"]
[null,"富山県","砺波市","富山県砺波市",5,"トナミシ"]
[null,"富山県","富山市（旧大沢野町、旧大山町、旧細入村に限る。）","富山県富山市（旧大沢野町、旧大山町、旧細入村に限る。）",4,"トヤマシ（キュウオオサワノマチ、キュウオオヤママチ、キュウホソイリムラニカギル。）"]
[null,"富山県","富山市（旧大沢野町、旧大山町、旧細入村を除く。）","富山県富山市（旧大沢野町、旧大山町、旧細入村を除く。）",5,"トヤマシ（キュウオオサワノマチ、キュウオオヤママチ、キュウホソイリムラヲノゾク。）"]
[null,"富山県","滑川市","富山県滑川市",5,"ナメリカワシ"]
[null,"富山県","南砺市（旧平村、旧上平村、旧利賀村に限る。）","富山県南砺市（旧平村、旧上平村、旧利賀村に限る。）",4,"ナントシ（キュウタイラムラ、キュウカミタイラムラ、キュウトガムラニカギル。）"]
[null,"富山県","南砺市（旧平村、旧上平村、旧利賀村を除く。）","富山県南砺市（旧平村、旧上平村、旧利賀村を除く。）",5,"ナントシ（キュウタイラムラ、キュウカミタイラムラ、キュウトガムラヲノゾク。）"]
[null,"富山県","入善町","富山県入善町",5,"ニュウゼンマチ"]
[null,"富山県","氷見市","富山県氷見市",5,"ヒミシ"]
[null,"富山県","舟橋村","富山県舟橋村",5,"フナハシムラ"]
["○","石川県","穴水町","石川県穴水町",5,"アナミズマチ"]
[null,"石川県","内灘町","石川県内灘町",5,"ウチナダマチ"]
[null,"石川県","加賀市","石川県加賀市",5,"カガシ"]
[null,"石川県","金沢市","石川県金沢市",6,"カナザワシ"]
[null,"石川県","かほく市","石川県かほく市",5,"カホクシ"]
[null,"石川県","川北町","石川県川北町",5,"カワキタマチ"]
[null,"石川県","小松市","石川県小松市",5,"コマツシ"]
[null,"石川県","志賀町","石川県志賀町",5,"シカマチ"]
[null,"石川県","珠州市","石川県珠州市",5,"タマシュウシ"]
[null,"石川県","津幡町","石川県津幡町",5,"ツバタマチ"]
[null,"石川県","中能登町","石川県中能登町",5,"ナカノトチョウ"]
[null,"石川県","七尾市","石川県七尾市",5,"ナナオシ"]
[null,"石川県","能登町","石川県能登町",5,"ノトチョウ"]
[null,"石川県","野々市市","石川県野々市市",6,"ノノイチシ"]
[null,"石川県","能美市",{"$f":"B640&C640","v":"石川県能美市"},5,{"$f":"PHONETIC(C640)","v":"ノミシ"}]
[null,"石川県","羽咋市","石川県羽咋市",5,"ハクイシ"]
[null,"石川県","白山市（旧松任市、旧美川町、旧吉野谷村、旧尾口村、旧白峰村を除く。）","石川県白山市（旧松任市、旧美川町、旧吉野谷村、旧尾口村、旧白峰村を除く。）",5,"ハクサンシ（キュウマツトウシ、キュウミカワマチ、キュウヨシノダニムラ、キュウオクチムラ、キュウシラミネムラヲノゾク。）"]
[null,"石川県","白山市（旧松任市、旧美川町に限る。）","石川県白山市（旧松任市、旧美川町に限る。）",6,"ハクサンシ（キュウマツトウシ、キュウミカワマチニカギル。）"]
[null,"石川県","白山市（旧吉野谷村、旧尾口村、旧白峰村に限る。）","石川県白山市（旧吉野谷村、旧尾口村、旧白峰村に限る。）",4,"ハクサンシ（キュウヨシノダニムラ、キュウオクチムラ、キュウシラミネムラニカギル。）"]
[null,"石川県","宝達志水町","石川県宝達志水町",5,"ホウダツシミズチョウ"]
[null,"石川県","輪島市","石川県輪島市",5,"ワジマシ"]
["○","福井県","あわら市","福井県あわら市",5,"アワラシ"]
[null,"福井県","池田町","福井県池田町",5,"イケダマチ"]
[null,"福井県","永平寺町","福井県永平寺町",5,"エイヘイジチョウ"]
[null,"福井県","越前市","福井県越前市",5,"エチゼンシ"]
[null,"福井県","越前町（旧朝日町、旧宮崎村に限る。）","福井県越前町（旧朝日町、旧宮崎村に限る。）",5,"エチゼンチョウ（キュウアサヒマチ、キュウミヤザキムラニカギル。）"]
[null,"福井県","越前町（旧朝日町、旧宮崎村を除く。）","福井県越前町（旧朝日町、旧宮崎村を除く。）",6,"エチゼンチョウ（キュウアサヒマチ、キュウミヤザキムラヲノゾク。）"]
[null,"福井県","おおい町","福井県おおい町",5,"オオイチョウ"]
[null,"福井県","大野市（旧和泉村に限る。）","福井県大野市（旧和泉村に限る。）",4,"オオノシ（キュウイズミムラニカギル。）"]
[null,"福井県","大野市（旧大野市に限る。）","福井県大野市（旧大野市に限る。）",5,"オオノシ（キュウオオノシニカギル。）"]
[null,"福井県","小浜市","福井県小浜市",5,"オバマシ"]
[null,"福井県","勝山市","福井県勝山市",5,"カツヤマシ"]
[null,"福井県","坂井市","福井県坂井市",5,"サカイシ"]
[null,"福井県","鯖江市","福井県鯖江市",5,"サバエシ"]
[null,"福井県","高浜町","福井県高浜町",5,"タカハママチ"]
[null,"福井県","敦賀市","福井県敦賀市",6,"ツルガシ"]
[null,"福井県","福井市（旧福井市、旧美山町に限る。）","福井県福井市（旧福井市、旧美山町に限る。）",5,"フクイシ（キュウフクイシ、キュウミヤマチョウニカギル。）"]
[null,"福井県","福井市（旧福井市、旧美山町を除く。）","福井県福井市（旧福井市、旧美山町を除く。）",6,"フクイシ（キュウフクイシ、キュウミヤマチョウヲノゾク。）"]
[null,"福井県","南越前町（旧河野村に限る。）","福井県南越前町（旧河野村に限る。）",6,"ミナミエチゼンチョウ（キュウコウノムラニカギル。）"]
[null,"福井県","南越前町（旧河野村を除く。）","福井県南越前町（旧河野村を除く。）",5,"ミナミエチゼンチョウ（キュウコウノムラヲノゾク。）"]
[null,"福井県","美浜町","福井県美浜町",6,"ミハマチョウ"]
[null,"福井県","若狭町","福井県若狭町",5,"ワカサチョウ"]
["○","山梨県","市川三郷町","山梨県市川三郷町",5,"イチカワミサトチョウ"]
[null,"山梨県","上野原市","山梨県上野原市",5,"ウエノハライチ"]
[null,"山梨県","大月市","山梨県大月市",5,"オオツキシ"]
[null,"山梨県","忍野村","山梨県忍野村",3,"オシノムラ"]
[null,"山梨県","甲斐市",{"$f":"B672&C672","v":"山梨県甲斐市"},5,{"$f":"PHONETIC(C672)","v":"カイシ"}]
[null,"山梨県","甲州市","山梨県甲州市",5,"コウシュウシ"]
[null,"山梨県","甲府市（旧上九一色村に限る。）","山梨県甲府市（旧上九一色村に限る。）",4,"コウフシ（キュウカミクイシキムラニカギル。）"]
[null,"山梨県","甲府市（旧上九一色村を除く。）","山梨県甲府市（旧上九一色村を除く。）",5,"コウフシ（キュウカミクイシキムラヲノゾク。）"]
[null,"山梨県","小菅村","山梨県小菅村",4,"コスゲムラ"]
[null,"山梨県","昭和町","山梨県昭和町",5,"ショウワチョウ"]
[null,"山梨県","丹波山村","山梨県丹波山村",4,"タバヤマムラ"]
[null,"山梨県","中央市","山梨県中央市",5,"チュウオウシ"]
[null,"山梨県","都留市","山梨県都留市",4,"ツルシ"]
[null,"山梨県","道志村","山梨県道志村",5,"ドウシムラ"]
[null,"山梨県","鳴沢村","山梨県鳴沢村",4,"ナルサワムラ"]
[null,"山梨県","南部町（旧富沢町に限る。）","山梨県南部町（旧富沢町に限る。）",6,"ナンブチョウ（キュウトミザワチョウニカギル。）"]
[null,"山梨県","南部町（旧富沢町を除く。）","山梨県南部町（旧富沢町を除く。）",5,"ナンブチョウ（キュウトミザワチョウヲノゾク。）"]
[null,"山梨県","西桂町","山梨県西桂町",3,"ニシカツラチョウ"]
[null,"山梨県","韮崎市","山梨県韮崎市",5,"ニラサキシ"]
[null,"山梨県","早川町","山梨県早川町",5,"ハヤカワチョウ"]
[null,"山梨県","笛吹市（旧芦川村に限る。）","山梨県笛吹市（旧芦川村に限る。）",4,"フエフキシ（キュウアシカワムラニカギル。）"]
[null,"山梨県","笛吹市（旧芦川村を除く。）","山梨県笛吹市（旧芦川村を除く。）",5,"フエフキシ（キュウアシカワムラヲノゾク。）"]
[null,"山梨県","富士河口湖町(旧河口湖町に限る。)","山梨県富士河口湖町(旧河口湖町に限る。)",3,"フジカワグチコマチ(キュウカワグチコマチニカギル。)"]
[null,"山梨県","富士河口湖町(旧河口湖町を除く。）","山梨県富士河口湖町(旧河口湖町を除く。）",4,"フジカワグチコマチ(キュウカワグチコマチヲノゾク。）"]
[null,"山梨県","富士川町","山梨県富士川町",5,"フジカワチョウ"]
[null,"山梨県","富士吉田市","山梨県富士吉田市",3,"フジヨシダシ"]
[null,"山梨県","北杜市(旧小淵沢町に限る。)","山梨県北杜市(旧小淵沢町に限る。)",3,"ホクトシ(キュウコブチサワチョウニカギル。)"]
[null,"山梨県","北杜市（旧明野村、旧小淵沢町を除く。）","山梨県北杜市（旧明野村、旧小淵沢町を除く。）",4,"ホクトシ（キュウメイノムラ、キュウコブチサワチョウヲノゾク。）"]
[null,"山梨県","北杜市（旧明野村に限る。）","山梨県北杜市（旧明野村に限る。）",5,"ホクトシ（キュウメイノムラニカギル。）"]
[null,"山梨県","南アルプス市","山梨県南アルプス市",5,"ミナミアルプスシ"]
[null,"山梨県","身延町","山梨県身延町",5,"ミノブチョウ"]
[null,"山梨県","山中湖村","山梨県山中湖村",3,"ヤマナカコムラ"]
[null,"山梨県","山梨市（旧三富村に限る。）","山梨県山梨市（旧三富村に限る。）",4,"ヤマナシシ（キュウミトミムラニカギル。）"]
[null,"山梨県","山梨市（旧三富村を除く。）","山梨県山梨市（旧三富村を除く。）",5,"ヤマナシシ（キュウミトミムラヲノゾク。）"]
["○","長野県","上松町","長野県上松町",3,"アゲマツマチ"]
[null,"長野県","朝日村","長野県朝日村",3,"アサヒムラ"]
[null,"長野県","阿智村（旧清内路村に限る。）",{"$f":"B704&C704","v":"長野県阿智村（旧清内路村に限る。）"},5,{"$f":"PHONETIC(C704)","v":"アチムラ（キュウセイナイジムラニカギル。）"}]
[null,"長野県","阿智村(旧浪合村に限る。)","長野県阿智村(旧浪合村に限る。)",3,"アチムラ(キュウナミアイムラニカギル。)"]
[null,"長野県","飯綱町","長野県飯綱町",3,"イイヅナチョウ"]
[null,"長野県","飯山市","長野県飯山市",3,"イイヤマシ"]
[null,"長野県","池田町","長野県池田町",3,"イケダマチ"]
[null,"長野県","伊那市(旧長谷村を除く。)","長野県伊那市(旧長谷村を除く。)",3,"イナシ(キュウハセムラヲノゾク。)"]
[null,"長野県","上田市(旧真田町、旧武石村に限る。)","長野県上田市(旧真田町、旧武石村に限る。)",3,"ウエダシ(キュウサナダマチ、キュウタケシムラニカギル。)"]
[null,"長野県","大鹿村","長野県大鹿村",5,"オオシカムラ"]
[null,"長野県","大町市","長野県大町市",3,"オオマチシ"]
[null,"長野県","小谷村","長野県小谷村",3,"オタリムラ"]
[null,"長野県","小布施町","長野県小布施町",3,"オブセマチ"]
[null,"長野県","軽井沢町","長野県軽井沢町",3,"カルイザワマチ"]
[null,"長野県","川上村","長野県川上村",3,"カワカミムラ"]
[null,"長野県","木島平村","長野県木島平村",3,"キジマダイラムラ"]
[null,"長野県","木曽町","長野県木曽町",3,"キソマチ"]
[null,"長野県","木祖村","長野県木祖村",3,"キソムラ"]
[null,"長野県","北相木村","長野県北相木村",3,"キタアイキムラ"]
[null,"長野県","小海町","長野県小海町",3,"コウミマチ"]
[null,"長野県","駒ヶ根市","長野県駒ヶ根市",3,"コマガネシ"]
[null,"長野県","小諸市","長野県小諸市",3,"コモロシ"]
[null,"長野県","佐久市","長野県佐久市",3,"サクシ"]
[null,"長野県","佐久穂町","長野県佐久穂町",3,"サクホマチ"]
[null,"長野県","塩尻市","長野県塩尻市",3,"シオジリシ"]
[null,"長野県","信濃町","長野県信濃町",3,"シナノマチ"]
[null,"長野県","下條村","長野県下條村",3,"シモジョウムラ"]
[null,"長野県","須坂市","長野県須坂市",3,"スザカシ"]
[null,"長野県","千曲市(旧更埴市に限る。)","長野県千曲市(旧更埴市に限る。)",3,"センキョクシ(キュウコウショクシニカギル。)"]
[null,"長野県","高山村","長野県高山村",3,"タカヤマムラ"]
[null,"長野県","辰野町","長野県辰野町",3,"タツノマチ"]
[null,"長野県","立科町","長野県立科町",3,"タテシナマチ"]
[null,"長野県","茅野市","長野県茅野市",3,"チノシ"]
[null,"長野県","東御市","長野県東御市",3,"トウミシ"]
[null,"長野県","長野市(旧長野市、旧大岡村、旧信州新町、旧中条村を除く。)",{"$f":"B736&C736","v":"長野県長野市(旧長野市、旧大岡村、旧信州新町、旧中条村を除く。)"},3,{"$f":"PHONETIC(C736)","v":"ナガノシ(キュウナガノシ、キュウダイオカムラ、キュウシンシュウシンマチ、キュウナカジョウムラヲノゾク。)"}]
[null,"長野県","中野市(旧中野市に限る。)","長野県中野市(旧中野市に限る。)",3,"ナカノシ(キュウナカノシニカギル。)"]
[null,"長野県","長和町","長野県長和町",3,"ナガワチョウ"]
[null,"長野県","野沢温泉村","長野県野沢温泉村",3,"ノザワオンセンムラ"]
[null,"長野県","白馬村","長野県白馬村",3,"ハクバムラ"]
[null,"長野県","原村","長野県原村",3,"ハラムラ"]
[null,"長野県","平谷村","長野県平谷村",3,"ヒラヤムラ"]
[null,"長野県","富士見町","長野県富士見町",3,"フジミチョウ"]
[null,"長野県","松川村","長野県松川村",3,"マツカワムラ"]
[null,"長野県","松本市(旧松本市、旧四賀村を除く。)","長野県松本市(旧松本市、旧四賀村を除く。)",3,"マツモトシ(キュウマツモトシ、キュウシガムラヲノゾク。)"]
[null,"長野県","南相木村","長野県南相木村",3,"ミナミアイキムラ"]
[null,"長野県","南牧村","長野県南牧村",3,"ミナミマキムラ"]
[null,"長野県","南箕輪村","長野県南箕輪村",3,"ミナミミノワムラ"]
[null,"長野県","箕輪町","長野県箕輪町",3,"ミノワマチ"]
[null,"長野県","宮田村","長野県宮田村",3,"ミヤダムラ"]
[null,"長野県","御代田町","長野県御代田町",3,"ミヨタマチ"]
[null,"長野県","山形村","長野県山形村",3,"ヤマガタムラ"]
[null,"長野県","山ノ内町","長野県山ノ内町",3,"ヤマノウチマチ"]
[null,"長野県","上記以外",{"$f":"B754&C754","v":"長野県上記以外"},4,{"$f":"PHONETIC(C754)","v":"ジョウキイガイ"}]
["○","岐阜県","安八町",{"$f":"B755&C755","v":"岐阜県安八町"},5,{"$f":"PHONETIC(C755)","v":"アンパチチョウ"}]
[null,"岐阜県","池田町","岐阜県池田町",6,"イケダマチ"]
[null,"岐阜県","揖斐川町（旧揖斐川町に限る。）","岐阜県揖斐川町（旧揖斐川町に限る。）",6,"イビガワチョウ（キュウイビガワチョウニカギル。）"]
[null,"岐阜県","揖斐川町（旧揖斐川町を除く。）","岐阜県揖斐川町（旧揖斐川町を除く。）",5,"イビガワチョウ（キュウイビガワチョウヲノゾク。）"]
[null,"岐阜県","海津市","岐阜県海津市",6,"ウミツシ"]
[null,"岐阜県","恵那市(旧串原村、上矢作町に限る。）","岐阜県恵那市(旧串原村、上矢作町に限る。）",4,"エナシ(キュウクシハラムラ、カミヤハギチョウニカギル。）"]
[null,"岐阜県","恵那市（旧串原村、旧上矢作町を除く。）","岐阜県恵那市（旧串原村、旧上矢作町を除く。）",5,"エナシ（キュウクシハラムラ、キュウカミヤハギチョウヲノゾク。）"]
[null,"岐阜県","大垣市（上石津町に限る。）","岐阜県大垣市（上石津町に限る。）",5,"オオガキシ（カミイシヅチョウニカギル。）"]
[null,"岐阜県","大垣市（旧上石津町を除く。）","岐阜県大垣市（旧上石津町を除く。）",6,"オオガキシ（キュウカミイシヅチョウヲノゾク。）"]
[null,"岐阜県","大野町","岐阜県大野町",6,"オオノマチ"]
[null,"岐阜県","各務原市","岐阜県各務原市",6,"カカミガハラシ"]
[null,"岐阜県","笠松町","岐阜県笠松町",6,"カサマツチョウ"]
[null,"岐阜県","可児市","岐阜県可児市",5,"カニシ"]
[null,"岐阜県","川辺町","岐阜県川辺町",5,"カワベマチ"]
[null,"岐阜県","岐南町","岐阜県岐南町",6,"キナンチョウ"]
[null,"岐阜県","岐阜市","岐阜県岐阜市",6,"ギフシ"]
[null,"岐阜県","郡上市（旧美並村に限る。）","岐阜県郡上市（旧美並村に限る。）",5,"グジョウシ（キュウミナミムラニカギル。）"]
[null,"岐阜県","郡上市(旧美並村を除く。）","岐阜県郡上市(旧美並村を除く。）",4,"グジョウシ(キュウミナミムラヲノゾク。）"]
[null,"岐阜県","下呂市（旧金山町に限る。）","岐阜県下呂市（旧金山町に限る。）",5,"ゲロシ（キュウカネヤママチニカギル。）"]
[null,"岐阜県","下呂市（旧金山町を除く。）","岐阜県下呂市（旧金山町を除く。）",4,"ゲロシ（キュウカネヤママチヲノゾク。）"]
[null,"岐阜県","神戸町","岐阜県神戸町",6,"コウベマチ"]
[null,"岐阜県","坂祝町","岐阜県坂祝町",5,"サカホギチョウ"]
[null,"岐阜県","白川町","岐阜県白川町",5,"シラカワマチ"]
[null,"岐阜県","白川村","岐阜県白川村",3,"シラカワムラ"]
[null,"岐阜県","関ヶ原町","岐阜県関ヶ原町",5,"セキガハラチョウ"]
[null,"岐阜県","関市","岐阜県関市",5,"セキシ"]
[null,"岐阜県","高山市","岐阜県高山市",3,"タカヤマシ"]
[null,"岐阜県","多治見市","岐阜県多治見市",5,"タジミシ"]
[null,"岐阜県","垂井町","岐阜県垂井町",6,"タルイチョウ"]
[null,"岐阜県","土岐市","岐阜県土岐市",5,"トキシ"]
[null,"岐阜県","富加町","岐阜県富加町",5,"トミカチョウ"]
[null,"岐阜県","中津川市（旧中津川市、旧長野県木曽郡山口村に限る。）","岐阜県中津川市（旧中津川市、旧長野県木曽郡山口村に限る。）",5,"ナカツガワシ（キュウナカツガワシ、キュウナガノケンキソグンヤマグチムラニカギル。）"]
[null,"岐阜県","中津川市(旧中津川市、旧長野県木曽郡山口村を除く。）","岐阜県中津川市(旧中津川市、旧長野県木曽郡山口村を除く。）",4,"ナカツガワシ(キュウナカツガワシ、キュウナガノケンキソグンヤマグチムラヲノゾク。）"]
[null,"岐阜県","羽島市","岐阜県羽島市",6,"ハシマシ"]
[null,"岐阜県","東白川村","岐阜県東白川村",4,"ヒガシシラカワムラ"]
[null,"岐阜県","飛騨市(旧古川町、旧河合村に限る。)","岐阜県飛騨市(旧古川町、旧河合村に限る。)",3,"ヒダシ(キュウフルカワマチ、キュウカワイムラニカギル。)"]
[null,"岐阜県","飛騨市(旧宮川村、旧神岡町に限る。）","岐阜県飛騨市(旧宮川村、旧神岡町に限る。）",4,"ヒダシ(キュウミヤガワムラ、キュウカミオカチョウニカギル。）"]
[null,"岐阜県","七宗町","岐阜県七宗町",5,"ヒチソウチョウ"]
[null,"岐阜県","北方町","岐阜県北方町",6,"ボッケマチ"]
[null,"岐阜県","瑞浪市","岐阜県瑞浪市",5,"ミズナミシ"]
[null,"岐阜県","瑞穂市","岐阜県瑞穂市",6,"ミズホシ"]
[null,"岐阜県","御嵩町","岐阜県御嵩町",5,"ミタケチョウ"]
[null,"岐阜県","美濃加茂市","岐阜県美濃加茂市",5,"ミノカモシ"]
[null,"岐阜県","美濃市","岐阜県美濃市",5,"ミノシ"]
[null,"岐阜県","本巣市（旧根尾村に限る。）","岐阜県本巣市（旧根尾村に限る。）",5,"モトスシ（キュウネオムラニカギル。）"]
[null,"岐阜県","本巣市（旧根尾村を除く。）","岐阜県本巣市（旧根尾村を除く。）",6,"モトスシ（キュウネオムラヲノゾク。）"]
[null,"岐阜県","八百津町","岐阜県八百津町",5,"ヤオツチョウ"]
[null,"岐阜県","山県市","岐阜県山県市",5,"ヤマガタシ"]
[null,"岐阜県","養老町","岐阜県養老町",5,"ヨウロウチョウ"]
[null,"岐阜県","輪之内町","岐阜県輪之内町",6,"ワノウチチョウ"]
["○","静岡県","熱海市","静岡県熱海市",7,"アタミシ"]
[null,"静岡県","伊豆市","静岡県伊豆市",6,"イズシ"]
[null,"静岡県","伊豆の国市","静岡県伊豆の国市",6,"イズノクニシ"]
[null,"静岡県","伊東市","静岡県伊東市",6,"イトウシ"]
[null,"静岡県","磐田市","静岡県磐田市",6,"イワタシ"]
[null,"静岡県","御前崎市","静岡県御前崎市",7,"オマエザキシ"]
[null,"静岡県","掛川市","静岡県掛川市",6,"カケガワシ"]
[null,"静岡県","河津町","静岡県河津町",7,"カワヅチョウ"]
[null,"静岡県","川根本町","静岡県川根本町",5,"カワネホンチョウ"]
[null,"静岡県","函南町","静岡県函南町",6,"カンナミチョウ"]
[null,"静岡県","菊川市","静岡県菊川市",6,"キクカワシ"]
[null,"静岡県","吉田町","静岡県吉田町",6,"キッタマチ"]
[null,"静岡県","清水町","静岡県清水町",6,"キヨミズチョウ"]
[null,"静岡県","湖西市","静岡県湖西市",6,"コサイシ"]
[null,"静岡県","御殿場市",{"$f":"B819&C819","v":"静岡県御殿場市"},5,{"$f":"PHONETIC(C819)","v":"ゴテンバシ"}]
[null,"静岡県","小山町","静岡県小山町",5,"コヤママチ"]
[null,"静岡県","静岡市","静岡県静岡市",6,"シズオカシ"]
[null,"静岡県","島田市","静岡県島田市",6,"シマダシ"]
[null,"静岡県","下田市","静岡県下田市",7,"シモダシ"]
[null,"静岡県","裾野市","静岡県裾野市",6,"スソノシ"]
[null,"静岡県","長泉町","静岡県長泉町",6,"ナガイズミチョウ"]
[null,"静岡県","西伊豆町（旧賀茂村に限る。）","静岡県西伊豆町（旧賀茂村に限る。）",6,"ニシイズチョウ（キュウカモムラニカギル。）"]
[null,"静岡県","西伊豆町(旧西伊豆町に限る。）","静岡県西伊豆町(旧西伊豆町に限る。）",7,"ニシイズチョウ(キュウニシイズチョウニカギル。）"]
[null,"静岡県","沼津市","静岡県沼津市",6,"ヌマヅシ"]
[null,"静岡県","浜松市（旧水窪町に限る。）","静岡県浜松市（旧水窪町に限る。）",5,"ハママツシ（キュウミサクボチョウニカギル。）"]
[null,"静岡県","浜松市（旧水窪町を除く。）","静岡県浜松市（旧水窪町を除く。）",6,"ハママツシ（キュウミサクボチョウヲノゾク。）"]
[null,"静岡県","東伊豆町","静岡県東伊豆町",6,"ヒガシイズチョウ"]
[null,"静岡県","袋井市","静岡県袋井市",6,"フクロイシ"]
[null,"静岡県","藤枝市","静岡県藤枝市",6,"フジエダシ"]
[null,"静岡県","富士市","静岡県富士市",6,"フジシ"]
[null,"静岡県","富士宮市","静岡県富士宮市",6,"フジノミヤシ"]
[null,"静岡県","牧之原市","静岡県牧之原市",6,"マキノハラシ"]
[null,"静岡県","松崎町","静岡県松崎町",7,"マツサキマチ"]
[null,"静岡県","三島市","静岡県三島市",6,"ミシマシ"]
[null,"静岡県","南伊豆町","静岡県南伊豆町",7,"ミナミイズチョウ"]
[null,"静岡県","森町","静岡県森町",6,"モリマチ"]
[null,"静岡県","焼津市","静岡県焼津市",6,"ヤイヅシ"]
["○","愛知県","愛西市","愛知県愛西市",6,"アイサイシ"]
[null,"愛知県","阿久比町","愛知県阿久比町",6,"アグイチョウ"]
[null,"愛知県","あま市","愛知県あま市",6,"アマシ"]
[null,"愛知県","安城市","愛知県安城市",6,"アンジョウシ"]
[null,"愛知県","一宮市","愛知県一宮市",6,"イチノミヤシ"]
[null,"愛知県","稲沢市","愛知県稲沢市",6,"イナザワシ"]
[null,"愛知県","犬山市","愛知県犬山市",6,"イヌヤマシ"]
[null,"愛知県","岩倉市","愛知県岩倉市",6,"イワクラシ"]
[null,"愛知県","大口町","愛知県大口町",6,"オオクチマチ"]
[null,"愛知県","大治町","愛知県大治町",6,"オオハルチョウ"]
[null,"愛知県","大府市","愛知県大府市",6,"オオブシ"]
[null,"愛知県","岡崎市","愛知県岡崎市",6,"オカザキシ"]
[null,"愛知県","尾張旭市","愛知県尾張旭市",6,"オワリアサヒシ"]
[null,"愛知県","春日井市","愛知県春日井市",6,"カスガイシ"]
[null,"愛知県","蟹江町","愛知県蟹江町",6,"カニエチョウ"]
[null,"愛知県","蒲郡市","愛知県蒲郡市",6,"ガマゴオリシ"]
[null,"愛知県","刈谷市","愛知県刈谷市",6,"カリヤシ"]
[null,"愛知県","北名古屋市","愛知県北名古屋市",6,"キタナゴヤシ"]
[null,"愛知県","清須市","愛知県清須市",6,"キヨスシ"]
[null,"愛知県","幸田町","愛知県幸田町",6,"コウタチョウ"]
[null,"愛知県","江南市","愛知県江南市",6,"コウナンシ"]
[null,"愛知県","小牧市","愛知県小牧市",6,"コマキシ"]
[null,"愛知県","設楽町","愛知県設楽町",5,"シタラチョウ"]
[null,"愛知県","新城市","愛知県新城市",6,"シンシロシ"]
[null,"愛知県","瀬戸市","愛知県瀬戸市",6,"セトシ"]
[null,"愛知県","高浜市","愛知県高浜市",6,"タカハマシ"]
[null,"愛知県","武豊町","愛知県武豊町",6,"タケトヨチョウ"]
[null,"愛知県","田原市","愛知県田原市",6,"タハラシ"]
[null,"愛知県","知多市","愛知県知多市",6,"チタシ"]
[null,"愛知県","知立市","愛知県知立市",6,"チリュウシ"]
[null,"愛知県","津島市","愛知県津島市",6,"ツシマシ"]
[null,"愛知県","東海市","愛知県東海市",6,"トウカイシ"]
[null,"愛知県","東郷町","愛知県東郷町",6,"トウゴウチョウ"]
[null,"愛知県","常滑市","愛知県常滑市",6,"トコナメシ"]
[null,"愛知県","飛島村","愛知県飛島村",6,"トビシマムラ"]
[null,"愛知県","豊明市","愛知県豊明市",6,"トヨアケシ"]
[null,"愛知県","豊川市","愛知県豊川市",6,"トヨカワシ"]
[null,"愛知県","豊田市（旧稲武町に限る。）","愛知県豊田市（旧稲武町に限る。）",4,"トヨタシ（キュウイナブチョウニカギル。）"]
[null,"愛知県","豊田市（旧稲武町を除く。）","愛知県豊田市（旧稲武町を除く。）",5,"トヨタシ（キュウイナブチョウヲノゾク。）"]
[null,"愛知県","豊根村","愛知県豊根村",5,"トヨネムラ"]
[null,"愛知県","豊橋市","愛知県豊橋市",6,"トヨハシシ"]
[null,"愛知県","豊山町",{"$f":"B883&C883","v":"愛知県豊山町"},6,{"$f":"PHONETIC(C883)","v":"トヨヤマチョウ"}]
[null,"愛知県","長久手市","愛知県長久手市",6,"ナガクテシ"]
[null,"愛知県","名古屋市","愛知県名古屋市",6,"ナゴヤシ"]
[null,"愛知県","西尾市","愛知県西尾市",6,"ニシオシ"]
[null,"愛知県","日進市","愛知県日進市",6,"ニッシンシ"]
[null,"愛知県","半田市","愛知県半田市",6,"ハンダシ"]
[null,"愛知県","東浦町","愛知県東浦町",6,"ヒガシウラチョウ"]
[null,"愛知県","東栄町","愛知県東栄町",5,"ヒガシサカエマチ"]
[null,"愛知県","扶桑町","愛知県扶桑町",6,"フソウチョウ"]
[null,"愛知県","碧南市","愛知県碧南市",6,"ヘキナンシ"]
[null,"愛知県","南知多町","愛知県南知多町",6,"ミナミチタチョウ"]
[null,"愛知県","美浜町","愛知県美浜町",6,"ミハマチョウ"]
[null,"愛知県","三好町","愛知県三好町",6,"ミヨシチョウ"]
[null,"愛知県","弥富市","愛知県弥富市",6,"ヤトミシ"]
["○","三重県","朝日町","三重県朝日町",6,"アサヒマチ"]
[null,"三重県","伊賀市","三重県伊賀市",5,"イガシ"]
[null,"三重県","伊勢市","三重県伊勢市",6,"イセシ"]
[null,"三重県","いなべ市","三重県いなべ市",6,"イナベシ"]
[null,"三重県","大台町","三重県大台町",6,"オオダイマチ"]
[null,"三重県","尾鷲市","三重県尾鷲市",7,"オワセシ"]
[null,"三重県","亀山市（旧亀山市に限る。）","三重県亀山市（旧亀山市に限る。）",6,"カメヤマシ（キュウカメヤマシニカギル。）"]
[null,"三重県","亀山市（旧関町に限る。）","三重県亀山市（旧関町に限る。）",5,"カメヤマシ（キュウセキマチニカギル。）"]
[null,"三重県","川越町","三重県川越町",6,"カワゴシチョウ"]
[null,"三重県","木曽岬町","三重県木曽岬町",6,"キソサキチョウ"]
[null,"三重県","紀宝町","三重県紀宝町",7,"キホウチョウ"]
[null,"三重県","紀北町","三重県紀北町",6,"キホクチョウ"]
[null,"三重県","熊野市(旧紀和町に限る。）","三重県熊野市(旧紀和町に限る。）",6,"クマノシ(キュウキワチョウニカギル。）"]
[null,"三重県","熊野市（旧熊野市に限る。）","三重県熊野市（旧熊野市に限る。）",7,"クマノシ（キュウクマノシニカギル。）"]
[null,"三重県","桑名市","三重県桑名市",6,"クワナシ"]
[null,"三重県","菰野町","三重県菰野町",6,"コモノチョウ"]
[null,"三重県","志摩市","三重県志摩市",6,"シマシ"]
[null,"三重県","鈴鹿市","三重県鈴鹿市",6,"スズカシ"]
[null,"三重県","大紀町","三重県大紀町",6,"タイキチョウ"]
[null,"三重県","多気町","三重県多気町",6,"タキチョウ"]
[null,"三重県","玉城町","三重県玉城町",6,"タマキチョウ"]
[null,"三重県","津市（旧美杉村に限る。）","三重県津市（旧美杉村に限る。）",5,"ツシ（キュウミスギムラニカギル。）"]
[null,"三重県","津市（旧美杉村を除く。）","三重県津市（旧美杉村を除く。）",6,"ツシ（キュウミスギムラヲノゾク。）"]
[null,"三重県","東員町","三重県東員町",6,"トウインチョウ"]
[null,"三重県","鳥羽市","三重県鳥羽市",6,"トバシ"]
[null,"三重県","名張市","三重県名張市",5,"ナバリシ"]
[null,"三重県","松阪市（旧飯南町、旧飯高町に限る。）","三重県松阪市（旧飯南町、旧飯高町に限る。）",5,"マツサカシ（キュウイイナンチョウ、キュウヒダカチョウニカギル。）"]
[null,"三重県","松阪市（旧飯南町、旧飯高町を除く。）","三重県松阪市（旧飯南町、旧飯高町を除く。）",6,"マツサカシ（キュウイイナンチョウ、キュウヒダカチョウヲノゾク。）"]
[null,"三重県","南伊勢町","三重県南伊勢町",6,"ミナミイセチョウ"]
[null,"三重県","御浜町","三重県御浜町",7,"ミハマチョウ"]
[null,"三重県","明和町","三重県明和町",6,"メイワマチ"]
[null,"三重県","四日市市","三重県四日市市",6,"ヨッカイチシ"]
[null,"三重県","度会町","三重県度会町",6,"ワタライチョウ"]
["○","滋賀県","愛荘町","滋賀県愛荘町",5,"アイショウチョウ"]
[null,"滋賀県","近江八幡市","滋賀県近江八幡市",5,"オウミハチマンシ"]
[null,"滋賀県","大津市（旧大津市に限る。）","滋賀県大津市（旧大津市に限る。）",6,"オオツシ（キュウオオツシニカギル。）"]
[null,"滋賀県","大津市（旧志賀町に限る。）","滋賀県大津市（旧志賀町に限る。）",5,"オオツシ（キュウシガチョウニカギル。）"]
[null,"滋賀県","草津市","滋賀県草津市",5,"クサツシ"]
[null,"滋賀県","甲賀市","滋賀県甲賀市",5,"コウカシ"]
[null,"滋賀県","甲良町","滋賀県甲良町",5,"コウラチョウ"]
[null,"滋賀県","湖南市","滋賀県湖南市",5,"コナンシ"]
[null,"滋賀県","高島市","滋賀県高島市",5,"タカシマシ"]
[null,"滋賀県","多賀町","滋賀県多賀町",5,"タガチョウ"]
[null,"滋賀県","豊郷町","滋賀県豊郷町",5,"トヨサトチョウ"]
[null,"滋賀県","長浜市","滋賀県長浜市",5,"ナガハマシ"]
[null,"滋賀県","東近江市","滋賀県東近江市",5,"ヒガシオウミシ"]
[null,"滋賀県","彦根市","滋賀県彦根市",5,"ヒコネシ"]
[null,"滋賀県","日野町","滋賀県日野町",5,"ヒノチョウ"]
[null,"滋賀県","米原市","滋賀県米原市",5,"ベイハライチ"]
[null,"滋賀県","守山市","滋賀県守山市",5,"モリヤマシ"]
[null,"滋賀県","野洲市",{"$f":"B947&C947","v":"滋賀県野洲市"},5,{"$f":"PHONETIC(C947)","v":"ヤスシ"}]
[null,"滋賀県","栗東市","滋賀県栗東市",5,"リットウシ"]
[null,"滋賀県","竜王町","滋賀県竜王町",5,"リュウオウマチ"]
["○","京都府","綾部市","京都府綾部市",5,"アヤベシ"]
[null,"京都府","井手町","京都府井手町",5,"イデチョウ"]
[null,"京都府","伊根町","京都府伊根町",6,"イネチョウ"]
[null,"京都府","宇治市","京都府宇治市",6,"ウジシ"]
[null,"京都府","宇治田原町","京都府宇治田原町",5,"ウジタワラチョウ"]
[null,"京都府","大山崎町","京都府大山崎町",5,"オオヤマザキチョウ"]
[null,"京都府","笠置町","京都府笠置町",5,"カサギチョウ"]
[null,"京都府","亀岡市","京都府亀岡市",5,"カメオカシ"]
[null,"京都府","木津川市","京都府木津川市",5,"キヅガワシ"]
[null,"京都府","京田辺市","京都府京田辺市",5,"キョウタナベシ"]
[null,"京都府","京丹後市（旧大宮町、旧久美浜町に限る。）","京都府京丹後市（旧大宮町、旧久美浜町に限る。）",5,"キョウタンゴシ（キュウオオミヤマチ、キュウクミハマチョウニカギル。）"]
[null,"京都府","京丹後市（旧大宮町、旧久美浜町を除く。）","京都府京丹後市（旧大宮町、旧久美浜町を除く。）",6,"キョウタンゴシ（キュウオオミヤマチ、キュウクミハマチョウヲノゾク。）"]
[null,"京都府","京丹波町","京都府京丹波町",5,"キョウタンバチョウ"]
[null,"京都府","京都市（旧京都市に限る。）","京都府京都市（旧京都市に限る。）",6,"キョウトシ（キュウキョウトシニカギル。）"]
[null,"京都府","京都市（旧京北町に限る。）","京都府京都市（旧京北町に限る。）",5,"キョウトシ（キュウケイホクチョウニカギル。）"]
[null,"京都府","久御山町","京都府久御山町",6,"クミヤマチョウ"]
[null,"京都府","城陽市","京都府城陽市",5,"ジョウヨウシ"]
[null,"京都府","精華町","京都府精華町",5,"セイカチョウ"]
[null,"京都府","長岡京市","京都府長岡京市",6,"ナガオカキョウシ"]
[null,"京都府","福知山市","京都府福知山市",5,"フクチヤマシ"]
[null,"京都府","舞鶴市","京都府舞鶴市",5,"マイヅルシ"]
[null,"京都府","南丹市","京都府南丹市",5,"ミナミニシ"]
[null,"京都府","南山城村","京都府南山城村",5,"ミナミヤマシロムラ"]
[null,"京都府","宮津市","京都府宮津市",5,"ミヤヅシ"]
[null,"京都府","向日市","京都府向日市",6,"ムコウシ"]
[null,"京都府","八幡市","京都府八幡市",5,"ヤワタシ"]
[null,"京都府","与謝野町","京都府与謝野町",5,"ヨサノチョウ"]
[null,"京都府","和束町","京都府和束町",5,"ワヅカチョウ"]
["○","大阪府","池田市","大阪府池田市",6,"イケダシ"]
[null,"大阪府","泉大津市","大阪府泉大津市",6,"イズミオオツシ"]
[null,"大阪府","泉佐野市","大阪府泉佐野市",6,"イズミサノシ"]
[null,"大阪府","和泉市","大阪府和泉市",6,"イズミシ"]
[null,"大阪府","茨木市","大阪府茨木市",6,"イバラキシ"]
[null,"大阪府","大阪狭山市","大阪府大阪狭山市",6,"オオサカサヤマシ"]
[null,"大阪府","大阪市","大阪府大阪市",6,"オオサカシ"]
[null,"大阪府","貝塚市","大阪府貝塚市",6,"カイヅカシ"]
[null,"大阪府","柏原市","大阪府柏原市",5,"カシワラシ"]
[null,"大阪府","交野市","大阪府交野市",6,"カタノシ"]
[null,"大阪府","門真市","大阪府門真市",6,"カドマシ"]
[null,"大阪府","河南町","大阪府河南町",5,"カナンチョウ"]
[null,"大阪府","河内長野市","大阪府河内長野市",6,"カワチナガノシ"]
[null,"大阪府","岸和田市","大阪府岸和田市",6,"キシワダシ"]
[null,"大阪府","熊取町","大阪府熊取町",6,"クマトリチョウ"]
[null,"大阪府","堺市（旧堺市に限る。）","大阪府堺市（旧堺市に限る。）",6,"サカイシ（キュウサカイシニカギル。）"]
[null,"大阪府","堺市（旧美原町に限る。）","大阪府堺市（旧美原町に限る。）",5,"サカイシ（キュウミハラマチニカギル。）"]
[null,"大阪府","四条畷市","大阪府四条畷市",6,"シジョウナワテシ"]
[null,"大阪府","島本町","大阪府島本町",5,"シマモトチョウ"]
[null,"大阪府","吹田市","大阪府吹田市",6,"スイタシ"]
[null,"大阪府","摂津市","大阪府摂津市",6,"セッツシ"]
[null,"大阪府","泉南市","大阪府泉南市",6,"センナンシ"]
[null,"大阪府","太子町","大阪府太子町",5,"タイシチョウ"]
[null,"大阪府","大東市","大阪府大東市",5,"ダイトウシ"]
[null,"大阪府","高石市","大阪府高石市",6,"タカイシシ"]
[null,"大阪府","高槻市","大阪府高槻市",5,"タカツキシ"]
[null,"大阪府","田尻町","大阪府田尻町",6,"タジリチョウ"]
[null,"大阪府","忠岡町","大阪府忠岡町",6,"タダオカチョウ"]
[null,"大阪府","千早赤阪村","大阪府千早赤阪村",5,"チハヤアカサカムラ"]
[null,"大阪府","豊中市","大阪府豊中市",6,"トヨナカシ"]
[null,"大阪府","豊能町","大阪府豊能町",5,"トヨノチョウ"]
[null,"大阪府","富田林市","大阪府富田林市",5,"トンダバヤシシ"]
[null,"大阪府","寝屋川市","大阪府寝屋川市",6,"ネヤガワシ"]
[null,"大阪府","能勢町",{"$f":"B1011&C1011","v":"大阪府能勢町"},5,{"$f":"PHONETIC(C1011)","v":"ノセチョウ"}]
[null,"大阪府","羽曳野市","大阪府羽曳野市",5,"ハビキノシ"]
[null,"大阪府","阪南市","大阪府阪南市",6,"ハンナンシ"]
[null,"大阪府","東大阪市","大阪府東大阪市",5,"ヒガシオオサカシ"]
[null,"大阪府","枚方市","大阪府枚方市",6,"ヒラカタシ"]
[null,"大阪府","藤井寺市","大阪府藤井寺市",5,"フジイデラシ"]
[null,"大阪府","松原市","大阪府松原市",5,"マツバラシ"]
[null,"大阪府","岬町","大阪府岬町",6,"ミサキマチ"]
[null,"大阪府","箕面市","大阪府箕面市",6,"ミノオシ"]
[null,"大阪府","守口市","大阪府守口市",6,"モリグチシ"]
[null,"大阪府","八尾市","大阪府八尾市",5,"ヤオシ"]
["○","兵庫県","相生市","兵庫県相生市",5,"アイオイシ"]
[null,"兵庫県","明石市","兵庫県明石市",6,"アカシシ"]
[null,"兵庫県","赤穂市","兵庫県赤穂市",6,"アコウシ"]
[null,"兵庫県","朝来市","兵庫県朝来市",5,"アサゴシ"]
[null,"兵庫県","芦屋市","兵庫県芦屋市",6,"アシヤシ"]
[null,"兵庫県","尼崎市","兵庫県尼崎市",6,"アマガサキシ"]
[null,"兵庫県","淡路市","兵庫県淡路市",6,"アワジシ"]
[null,"兵庫県","伊丹市","兵庫県伊丹市",6,"イタミシ"]
[null,"兵庫県","市川町","兵庫県市川町",5,"イチカワマチ"]
[null,"兵庫県","猪名川町","兵庫県猪名川町",5,"イナガワチョウ"]
[null,"兵庫県","稲美町","兵庫県稲美町",6,"イナミチョウ"]
[null,"兵庫県","小野市","兵庫県小野市",6,"オノシ"]
[null,"兵庫県","加古川市","兵庫県加古川市",6,"カコガワシ"]
[null,"兵庫県","加西市","兵庫県加西市",6,"カサイシ"]
[null,"兵庫県","加東市","兵庫県加東市",5,"カトウシ"]
[null,"兵庫県","神河町","兵庫県神河町",5,"カミカワチョウ"]
[null,"兵庫県","上郡町","兵庫県上郡町",5,"カミゴオリチョウ"]
[null,"兵庫県","香美町（旧香住町に限る。）","兵庫県香美町（旧香住町に限る。）",6,"カミチョウ（キュウカスミチョウニカギル。）"]
[null,"兵庫県","香美町（旧香住町を除く。）","兵庫県香美町（旧香住町を除く。）",4,"カミチョウ（キュウカスミチョウヲノゾク。）"]
[null,"兵庫県","川西市","兵庫県川西市",6,"カワニシシ"]
[null,"兵庫県","神戸市","兵庫県神戸市",6,"コウベシ"]
[null,"兵庫県","篠山市","兵庫県篠山市",5,"ササヤマシ"]
[null,"兵庫県","佐用町","兵庫県佐用町",5,"サヨウチョウ"]
[null,"兵庫県","三田市","兵庫県三田市",5,"サンダシ"]
[null,"兵庫県","宍粟市","兵庫県宍粟市",5,"シソウシ"]
[null,"兵庫県","新温泉町","兵庫県新温泉町",5,"シンオンセンマチ"]
[null,"兵庫県","洲本市","兵庫県洲本市",6,"スモトシ"]
[null,"兵庫県","太子町","兵庫県太子町",6,"タイシチョウ"]
[null,"兵庫県","高砂市","兵庫県高砂市",6,"タカサゴシ"]
[null,"兵庫県","多可町","兵庫県多可町",5,"タカチョウ"]
[null,"兵庫県","宝塚市","兵庫県宝塚市",6,"タカラヅカシ"]
[null,"兵庫県","たつの市（旧揖保川町、旧御津町に限る。）","兵庫県たつの市（旧揖保川町、旧御津町に限る。）",6,"タツノシ（キュウイボガワチョウ、キュウミトチョウニカギル。）"]
[null,"兵庫県","たつの市（旧龍野市、旧新宮町に限る。）","兵庫県たつの市（旧龍野市、旧新宮町に限る。）",5,"タツノシ（キュウタツノシ、キュウシングウマチニカギル。）"]
[null,"兵庫県","丹波市","兵庫県丹波市",5,"タンバシ"]
[null,"兵庫県","豊岡市（旧竹野町に限る。）","兵庫県豊岡市（旧竹野町に限る。）",6,"トヨオカシ（キュウタケノマチニカギル。）"]
[null,"兵庫県","豊岡市（旧竹野町を除く。）","兵庫県豊岡市（旧竹野町を除く。）",5,"トヨオカシ（キュウタケノマチヲノゾク。）"]
[null,"兵庫県","西宮市","兵庫県西宮市",6,"ニシノミヤシ"]
[null,"兵庫県","西脇市","兵庫県西脇市",5,"ニシワキシ"]
[null,"兵庫県","播磨町","兵庫県播磨町",6,"ハリマチョウ"]
[null,"兵庫県","姫路市（旧姫路市、旧家島町に限る。）","兵庫県姫路市（旧姫路市、旧家島町に限る。）",6,"ヒメジシ（キュウヒメジシ、キュウイエシマチョウニカギル。）"]
[null,"兵庫県","姫路市（旧姫路市、旧家島町を除く。）","兵庫県姫路市（旧姫路市、旧家島町を除く。）",5,"ヒメジシ（キュウヒメジシ、キュウイエシマチョウヲノゾク。）"]
[null,"兵庫県","福崎町","兵庫県福崎町",5,"フクサキチョウ"]
[null,"兵庫県","三木市（旧三木市に限る。）","兵庫県三木市（旧三木市に限る。）",6,"ミキシ（キュウミキシニカギル。）"]
[null,"兵庫県","三木市（旧吉川町に限る。）","兵庫県三木市（旧吉川町に限る。）",5,"ミキシ（キュウヨカワチョウニカギル。）"]
[null,"兵庫県","南あわじ市","兵庫県南あわじ市",6,"ミナミアワジシ"]
[null,"兵庫県","養父市（旧関宮町に限る。）","兵庫県養父市（旧関宮町に限る。）",4,"ヨウフシ（キュウセキノミヤチョウニカギル。）"]
[null,"兵庫県","養父市（旧関宮町を除く。）","兵庫県養父市（旧関宮町を除く。）",5,"ヨウフシ（キュウセキノミヤチョウヲノゾク。）"]
["○","奈良県","明日香村","奈良県明日香村",5,"アスカムラ"]
[null,"奈良県","安堵町","奈良県安堵町",5,"アンドチョウ"]
[null,"奈良県","斑鳩町","奈良県斑鳩町",5,"イカルガチョウ"]
[null,"奈良県","生駒市","奈良県生駒市",4,"イコマシ"]
[null,"奈良県","宇陀市（旧室生村に限る。）","奈良県宇陀市（旧室生村に限る。）",4,"ウダシ（キュウムロウムラニカギル。）"]
[null,"奈良県","宇陀市（旧室生村を除く。）","奈良県宇陀市（旧室生村を除く。）",5,"ウダシ（キュウムロウムラヲノゾク。）"]
[null,"奈良県","大淀町",{"$f":"B1075&C1075","v":"奈良県大淀町"},5,{"$f":"PHONETIC(C1075)","v":"オイズチョウ"}]
[null,"奈良県","王寺町","奈良県王寺町",5,"オウジチョウ"]
[null,"奈良県","香芝市","奈良県香芝市",5,"カシバシ"]
[null,"奈良県","橿原市","奈良県橿原市",5,"カシハラシ"]
[null,"奈良県","葛城市","奈良県葛城市",5,"カツラギシ"]
[null,"奈良県","上北山村","奈良県上北山村",5,"カミキタヤマムラ"]
[null,"奈良県","河合町","奈良県河合町",5,"カワイマチ"]
[null,"奈良県","川上村","奈良県川上村",5,"カワカミムラ"]
[null,"奈良県","川西町","奈良県川西町",5,"カワニシマチ"]
[null,"奈良県","上牧町","奈良県上牧町",5,"カンマキチョウ"]
[null,"奈良県","黒滝村","奈良県黒滝村",5,"クロタキムラ"]
[null,"奈良県","広陵町","奈良県広陵町",5,"コウリョウチョウ"]
[null,"奈良県","五條市（旧大塔村に限る。）","奈良県五條市（旧大塔村に限る。）",4,"ゴジョウシ（キュウオオトウムラニカギル。）"]
[null,"奈良県","五條市（旧大塔村を除く。）","奈良県五條市（旧大塔村を除く。）",5,"ゴジョウシ（キュウオオトウムラヲノゾク。）"]
[null,"奈良県","御所市","奈良県御所市",5,"ゴセシ"]
[null,"奈良県","桜井市","奈良県桜井市",5,"サクライシ"]
[null,"奈良県","下市町","奈良県下市町",5,"シモイチチョウ"]
[null,"奈良県","下北山村","奈良県下北山村",5,"シモキタヤマムラ"]
[null,"奈良県","曽爾村","奈良県曽爾村",5,"ソニムラ"]
[null,"奈良県","高取町","奈良県高取町",5,"タカトリチョウ"]
[null,"奈良県","田原本町","奈良県田原本町",5,"タワラホンチョウ"]
[null,"奈良県","天川村","奈良県天川村",5,"テンカワムラ"]
[null,"奈良県","天理市","奈良県天理市",5,"テンリシ"]
[null,"奈良県","十津川村","奈良県十津川村",5,"トツカワムラ"]
[null,"奈良県","奈良市（旧都祁村に限る。）","奈良県奈良市（旧都祁村に限る。）",4,"ナラシ（キュウツゲムラニカギル。）"]
[null,"奈良県","奈良市（旧都祁村を除く。）","奈良県奈良市（旧都祁村を除く。）",5,"ナラシ（キュウツゲムラヲノゾク。）"]
[null,"奈良県","野迫川村","奈良県野迫川村",4,"ノセガワムラ"]
[null,"奈良県","東吉野村","奈良県東吉野村",5,"ヒガシヨシノムラ"]
[null,"奈良県","平群町","奈良県平群町",4,"ヘグリチョウ"]
[null,"奈良県","三郷町","奈良県三郷町",5,"ミサトチョウ"]
[null,"奈良県","御杖村","奈良県御杖村",5,"ミツエムラ"]
[null,"奈良県","三宅町","奈良県三宅町",5,"ミヤケチョウ"]
[null,"奈良県","山添村","奈良県山添村",5,"ヤマゾエムラ"]
[null,"奈良県","大和郡山市","奈良県大和郡山市",5,"ヤマトコオリヤマシ"]
[null,"奈良県","大和高田市","奈良県大和高田市",5,"ヤマトタカダシ"]
[null,"奈良県","吉野町","奈良県吉野町",5,"ヨシノチョウ"]
["○","和歌山県","有田川町（旧清水町に限る。）","和歌山県有田川町（旧清水町に限る。）",5,"アリダガワチョウ（キュウキヨミズチョウニカギル。）"]
[null,"和歌山県","有田川町（旧清水町を除く。）","和歌山県有田川町（旧清水町を除く。）",6,"アリダガワチョウ（キュウキヨミズチョウヲノゾク。）"]
[null,"和歌山県","有田市","和歌山県有田市",6,"アリダシ"]
[null,"和歌山県","印南町","和歌山県印南町",6,"イナミチョウ"]
[null,"和歌山県","岩出市","和歌山県岩出市",6,"イワデシ"]
[null,"和歌山県","海南市","和歌山県海南市",6,"カイナンシ"]
[null,"和歌山県","かつらぎ町（旧かつらぎ町に限る。）","和歌山県かつらぎ町（旧かつらぎ町に限る。）",5,"カツラギチョウ（キュウカツラギチョウニカギル。）"]
[null,"和歌山県","かつらぎ町（旧花園村に限る。）","和歌山県かつらぎ町（旧花園村に限る。）",4,"カツラギチョウ（キュウハナゾノムラニカギル。）"]
[null,"和歌山県","上富田町","和歌山県上富田町",6,"カミトンダチョウ"]
[null,"和歌山県","北山村","和歌山県北山村",6,"キタヤマムラ"]
[null,"和歌山県","紀の川市","和歌山県紀の川市",6,"キノカワシ"]
[null,"和歌山県","紀美野町","和歌山県紀美野町",6,"キミノチョウ"]
[null,"和歌山県","串本町","和歌山県串本町",7,"クシモトチョウ"]
[null,"和歌山県","九度山町","和歌山県九度山町",5,"クドヤマチョウ"]
[null,"和歌山県","高野町","和歌山県高野町",4,"コウヤチョウ"]
[null,"和歌山県","古座川町","和歌山県古座川町",7,"コザガワチョウ"]
[null,"和歌山県","御坊市","和歌山県御坊市",7,"ゴボウシ"]
[null,"和歌山県","白浜町","和歌山県白浜町",7,"シラハマチョウ"]
[null,"和歌山県","新宮市（旧熊野川町に限る。）","和歌山県新宮市（旧熊野川町に限る。）",6,"シングウシ（キュウクマノガワチョウニカギル。）"]
[null,"和歌山県","新宮市（旧新宮市に限る。）","和歌山県新宮市（旧新宮市に限る。）",7,"シングウシ（キュウシングウシニカギル。）"]
[null,"和歌山県","すさみ町","和歌山県すさみ町",7,"スサミチョウ"]
[null,"和歌山県","太地町","和歌山県太地町",7,"タイジチョウ"]
[null,"和歌山県","田辺市（旧龍神村、旧本宮町に限る。）","和歌山県田辺市（旧龍神村、旧本宮町に限る。）",5,"タナベシ（キュウリュウジンムラ、キュウホンミヤチョウニカギル。）"]
[null,"和歌山県","田辺市（旧龍神村、旧本宮町を除く。）","和歌山県田辺市（旧龍神村、旧本宮町を除く。）",6,"タナベシ（キュウリュウジンムラ、キュウホンミヤチョウヲノゾク。）"]
[null,"和歌山県","那智勝浦町","和歌山県那智勝浦町",7,"ナチカツウラチョウ"]
[null,"和歌山県","橋本市","和歌山県橋本市",5,"ハシモトシ"]
[null,"和歌山県","日高川町","和歌山県日高川町",6,"ヒダカガワマチ"]
[null,"和歌山県","日高町","和歌山県日高町",7,"ヒダカマチ"]
[null,"和歌山県","広川町",{"$f":"B1139&C1139","v":"和歌山県広川町"},7,{"$f":"PHONETIC(C1139)","v":"ヒロカワチョウ"}]
[null,"和歌山県","みなべ町","和歌山県みなべ町",6,"ミナベチョウ"]
[null,"和歌山県","美浜町","和歌山県美浜町",7,"ミハマチョウ"]
[null,"和歌山県","湯浅町","和歌山県湯浅町",6,"ユアサチョウ"]
[null,"和歌山県","由良町","和歌山県由良町",7,"ユラチョウ"]
[null,"和歌山県","和歌山市","和歌山県和歌山市",6,"ワカヤマシ"]
["○","鳥取県","岩美町","鳥取県岩美町",5,"イワミチョウ"]
[null,"鳥取県","倉吉市（旧倉吉市に限る。）","鳥取県倉吉市（旧倉吉市に限る。）",5,"クラヨシシ（キュウクラヨシシニカギル。）"]
[null,"鳥取県","倉吉市（旧関金町に限る。）","鳥取県倉吉市（旧関金町に限る。）",4,"クラヨシシ（キュウセキガネチョウニカギル。）"]
[null,"鳥取県","江府町","鳥取県江府町",4,"コウフチョウ"]
[null,"鳥取県","琴浦町","鳥取県琴浦町",6,"コトウラチョウ"]
[null,"鳥取県","境港市","鳥取県境港市",6,"サカイミナトシ"]
[null,"鳥取県","大山町","鳥取県大山町",6,"ダイセンチョウ"]
[null,"鳥取県","智頭町","鳥取県智頭町",5,"チヅチョウ"]
[null,"鳥取県","鳥取市（旧鳥取市、旧福部村、旧気高町、旧青谷町に限る。）","鳥取県鳥取市（旧鳥取市、旧福部村、旧気高町、旧青谷町に限る。）",6,"トットリシ（キュウトットリシ、キュウフクベソン、キュウケタカチョウ、キュウアオヤチョウニカギル。）"]
[null,"鳥取県","鳥取市（旧鳥取市、旧福部村、旧気高町、旧青谷町を除く。）","鳥取県鳥取市（旧鳥取市、旧福部村、旧気高町、旧青谷町を除く。）",5,"トットリシ（キュウトットリシ、キュウフクベソン、キュウケタカチョウ、キュウアオヤチョウヲノゾク。）"]
[null,"鳥取県","南部町","鳥取県南部町",5,"ナベチョウ"]
[null,"鳥取県","日南町","鳥取県日南町",4,"ニチナンチョウ"]
[null,"鳥取県","日吉津村","鳥取県日吉津村",6,"ヒエヅソン"]
[null,"鳥取県","日野町","鳥取県日野町",4,"ヒノチョウ"]
[null,"鳥取県","伯耆町","鳥取県伯耆町",5,"ホウキチョウ"]
[null,"鳥取県","北栄町","鳥取県北栄町",6,"ホクエイマチ"]
[null,"鳥取県","三朝町","鳥取県三朝町",5,"ミササチョウ"]
[null,"鳥取県","八頭町","鳥取県八頭町",5,"ヤズチョウ"]
[null,"鳥取県","湯梨浜町","鳥取県湯梨浜町",6,"ユリハマチョウ"]
[null,"鳥取県","米子市","鳥取県米子市",6,"ヨナゴシ"]
[null,"鳥取県","若桜町","鳥取県若桜町",4,"ワカサチョウ"]
["○","島根県","海士町","島根県海士町",6,"アマチョウ"]
[null,"島根県","飯南町","島根県飯南町",4,"イイナンチョウ"]
[null,"島根県","出雲市（旧佐田町に限る。）","島根県出雲市（旧佐田町に限る。）",5,"イズモシ（キュウサダチョウニカギル。）"]
[null,"島根県","出雲市（旧佐田町を除く。）","島根県出雲市（旧佐田町を除く。）",6,"イズモシ（キュウサダチョウヲノゾク。）"]
[null,"島根県","雲南市","島根県雲南市",5,"ウンナンシ"]
[null,"島根県","大田市","島根県大田市",6,"オオダシ"]
[null,"島根県","邑南町(旧石見町に限る。）","島根県邑南町(旧石見町に限る。）",5,"オオナンチョウ(キュウイワミチョウニカギル。）"]
[null,"島根県","邑南町（旧石見町を除く。）","島根県邑南町（旧石見町を除く。）",4,"オオナンチョウ（キュウイワミチョウヲノゾク。）"]
[null,"島根県","隠岐の島町","島根県隠岐の島町",6,"オキノシマチョウ"]
[null,"島根県","奥出雲町","島根県奥出雲町",4,"オクイズモチョウ"]
[null,"島根県","川本町","島根県川本町",5,"カワモトマチ"]
[null,"島根県","江津市（旧江津市に限る。）","島根県江津市（旧江津市に限る。）",6,"ゴウツシ（キュウゴウツシニカギル。）"]
[null,"島根県","江津市（旧桜江町に限る。）","島根県江津市（旧桜江町に限る。）",5,"ゴウツシ（キュウサクラエチョウニカギル。）"]
[null,"島根県","知夫村","島根県知夫村",6,"チブムラ"]
[null,"島根県","津和野町","島根県津和野町",5,"ツワノチョウ"]
[null,"島根県","西ノ島町","島根県西ノ島町",6,"ニシノシマチョウ"]
[null,"島根県","浜田市（旧浜田市、旧三隅町に限る。）","島根県浜田市（旧浜田市、旧三隅町に限る。）",6,"ハマダシ（キュウハマダシ、キュウミスミチョウニカギル。）"]
[null,"島根県","浜田市（旧浜田市、旧三隅町を除く。）","島根県浜田市（旧浜田市、旧三隅町を除く。）",5,"ハマダシ（キュウハマダシ、キュウミスミチョウヲノゾク。）"]
[null,"島根県","美郷町（旧邑智町に限る。）","島根県美郷町（旧邑智町に限る。）",5,"ビゴウマチ（キュウオオチチョウニカギル。）"]
[null,"島根県","美郷町（旧大和村に限る。）","島根県美郷町（旧大和村に限る。）",4,"ビゴウマチ（キュウヤマトムラニカギル。）"]
[null,"島根県","益田市（旧益田市に限る。）","島根県益田市（旧益田市に限る。）",6,"マスダシ（キュウマスダシニカギル。）"]
[null,"島根県","益田市（旧益田市を除く。）","島根県益田市（旧益田市を除く。）",5,"マスダシ（キュウマスダシヲノゾク。）"]
[null,"島根県","松江市（旧八雲村、旧玉湯町、旧東出雲町に限る。）","島根県松江市（旧八雲村、旧玉湯町、旧東出雲町に限る。）",5,"マツエシ（キュウヤクモムラ、キュウタマユチョウ、キュウヒガシイズモチョウニカギル。）"]
[null,"島根県","松江市（旧八雲村、旧玉湯町、旧東出雲町を除く。）","島根県松江市（旧八雲村、旧玉湯町、旧東出雲町を除く。）",6,"マツエシ（キュウヤクモムラ、キュウタマユチョウ、キュウヒガシイズモチョウヲノゾク。）"]
[null,"島根県","安来市","島根県安来市",5,"ヤスギシ"]
[null,"島根県","吉賀町","島根県吉賀町",5,"ヨシカチョウ"]
["○","岡山県","赤磐市","岡山県赤磐市",5,"アカイワシ"]
[null,"岡山県","浅口市","岡山県浅口市",6,"アサクチシ"]
[null,"岡山県","井原市","岡山県井原市",5,"イバライチ"]
[null,"岡山県","岡山市（旧岡山市、旧灘崎町に限る。）","岡山県岡山市（旧岡山市、旧灘崎町に限る。）",6,"オカヤマシ（キュウオカヤマシ、キュウナダサキチョウニカギル。）"]
[null,"岡山県","岡山市（旧岡山市、旧灘崎町を除く。）","岡山県岡山市（旧岡山市、旧灘崎町を除く。）",5,"オカヤマシ（キュウオカヤマシ、キュウナダサキチョウヲノゾク。）"]
[null,"岡山県","鏡野町（旧鏡野町に限る。）","岡山県鏡野町（旧鏡野町に限る。）",5,"カガミノチョウ（キュウカガミノチョウニカギル。）"]
[null,"岡山県","鏡野町（旧鏡野町を除く。）","岡山県鏡野町（旧鏡野町を除く。）",4,"カガミノチョウ（キュウカガミノチョウヲノゾク。）"]
[null,"岡山県","笠岡市","岡山県笠岡市",6,"カサオカシ"]
[null,"岡山県","吉備中央町","岡山県吉備中央町",5,"キビチュウオウチョウ"]
[null,"岡山県","久米南町","岡山県久米南町",5,"クメナンチョウ"]
[null,"岡山県","倉敷市","岡山県倉敷市",6,"クラシキシ"]
[null,"岡山県","里庄町",{"$f":"B1203&C1203","v":"岡山県里庄町"},6,{"$f":"PHONETIC(C1203)","v":"サトショウチョウ"}]
[null,"岡山県","勝央町","岡山県勝央町",5,"ショウオウチョウ"]
[null,"岡山県","新庄村","岡山県新庄村",4,"シンショウムラ"]
[null,"岡山県","瀬戸内市","岡山県瀬戸内市",6,"セトウチシ"]
[null,"岡山県","総社市","岡山県総社市",6,"ソウジャシ"]
[null,"岡山県","高梁市（旧備中町に限る。）","岡山県高梁市（旧備中町に限る。）",4,"タカハシシ（キュウビッチュウチョウニカギル。）"]
[null,"岡山県","高梁市（旧備中町を除く。）","岡山県高梁市（旧備中町を除く。）",5,"タカハシシ（キュウビッチュウチョウヲノゾク。）"]
[null,"岡山県","玉野市","岡山県玉野市",6,"タマノシ"]
[null,"岡山県","津山市（旧阿波村に限る。）","岡山県津山市（旧阿波村に限る。）",4,"ツヤマシ（キュウアナミムラニカギル。）"]
[null,"岡山県","津山市（旧阿波村を除く。）","岡山県津山市（旧阿波村を除く。）",5,"ツヤマシ（キュウアナミムラヲノゾク。）"]
[null,"岡山県","奈義町","岡山県奈義町",5,"ナギチョウ"]
[null,"岡山県","新見市","岡山県新見市",4,"ニイミシ"]
[null,"岡山県","西粟倉村","岡山県西粟倉村",5,"ニシアワクラソン"]
[null,"岡山県","早島町","岡山県早島町",6,"ハヤシマチョウ"]
[null,"岡山県","備前市","岡山県備前市",5,"ビゼンシ"]
[null,"岡山県","真庭市（旧落合町、旧久世町に限る。）","岡山県真庭市（旧落合町、旧久世町に限る。）",5,"マニワシ（キュウオチアイマチ、キュウクゼチョウニカギル。）"]
[null,"岡山県","真庭市（旧落合町、旧久世町を除く。）","岡山県真庭市（旧落合町、旧久世町を除く。）",4,"マニワシ（キュウオチアイマチ、キュウクゼチョウヲノゾク。）"]
[null,"岡山県","美咲町","岡山県美咲町",5,"ミサキチョウ"]
[null,"岡山県","美作市","岡山県美作市",5,"ミマサカシ"]
[null,"岡山県","矢掛町","岡山県矢掛町",6,"ヤカケチョウ"]
[null,"岡山県","和気町","岡山県和気町",5,"ワキチョウ"]
["○","広島県","安芸太田町（旧加計町に限る。）","広島県安芸太田町（旧加計町に限る。）",5,"アキオオタチョウ（キュウカケチョウニカギル。）"]
[null,"広島県","安芸太田町（旧加計町を除く。）","広島県安芸太田町（旧加計町を除く。）",4,"アキオオタチョウ（キュウカケチョウヲノゾク。）"]
[null,"広島県","安芸高田市（旧吉田町、旧甲田町、旧向原町に限る。）","広島県安芸高田市（旧吉田町、旧甲田町、旧向原町に限る。）",5,"アキタカタシ（キュウキッタチョウ、キュウコウタチョウ、キュウムカイバラチョウニカギル。）"]
[null,"広島県","安芸高田市（旧八千代町、旧美土里町、旧高宮町に限る。）","広島県安芸高田市（旧八千代町、旧美土里町、旧高宮町に限る。）",4,"アキタカタシ（キュウヤチヨマチ、キュウミドリチョウ、キュウタカミヤチョウニカギル。）"]
[null,"広島県","江田島市","広島県江田島市",6,"エタジマシ"]
[null,"広島県","大崎上島町","広島県大崎上島町",6,"オオサキカミジマチョウ"]
[null,"広島県","大竹市","広島県大竹市",6,"オオタケシ"]
[null,"広島県","尾道市（旧御調町に限る。）","広島県尾道市（旧御調町に限る。）",5,"オノミチシ（キュウミツギチョウニカギル。）"]
[null,"広島県","尾道市（旧御調町を除く。）","広島県尾道市（旧御調町を除く。）",6,"オノミチシ（キュウミツギチョウヲノゾク。）"]
[null,"広島県","海田町","広島県海田町",6,"カイタチョウ"]
[null,"広島県","北広島町（旧豊平町に限る。）","広島県北広島町（旧豊平町に限る。）",5,"キタヒロシママチ（キュウトヨヒラチョウニカギル。）"]
[null,"広島県","北広島町（旧豊平町を除く。）","広島県北広島町（旧豊平町を除く。）",4,"キタヒロシママチ（キュウトヨヒラチョウヲノゾク。）"]
[null,"広島県","熊野町","広島県熊野町",6,"クマノマチ"]
[null,"広島県","呉市","広島県呉市",6,"クレシ"]
[null,"広島県","坂町","広島県坂町",6,"サカマチ"]
[null,"広島県","庄原市","広島県庄原市",4,"ショウバラシ"]
[null,"広島県","神石高原町","広島県神石高原町",4,"ジンセキコウゲンチョウ"]
[null,"広島県","世羅町（旧世羅西町に限る。）","広島県世羅町（旧世羅西町に限る。）",5,"セラチョウ（キュウセラニシチョウニカギル。）"]
[null,"広島県","世羅町（旧世羅西町を除く。）","広島県世羅町（旧世羅西町を除く。）",4,"セラチョウ（キュウセラニシチョウヲノゾク。）"]
[null,"広島県","竹原市","広島県竹原市",6,"タケハラシ"]
[null,"広島県","廿日市市（旧佐伯町、旧吉和村に限る。）","広島県廿日市市（旧佐伯町、旧吉和村に限る。）",4,"ハツカイチシ（キュウサイキマチ、キュウヨシワムラニカギル。）"]
[null,"広島県","廿日市市（旧佐伯町、旧吉和村を除く。）","広島県廿日市市（旧佐伯町、旧吉和村を除く。）",6,"ハツカイチシ（キュウサイキマチ、キュウヨシワムラヲノゾク。）"]
[null,"広島県","東広島市（旧黒瀬町、旧安芸津町に限る。）","広島県東広島市（旧黒瀬町、旧安芸津町に限る。）",6,"ヒガシヒロシマシ（キュウクロセマチ、キュウアキツチョウニカギル。）"]
[null,"広島県","東広島市（旧黒瀬町、旧安芸津町を除く。）","広島県東広島市（旧黒瀬町、旧安芸津町を除く。）",5,"ヒガシヒロシマシ（キュウクロセマチ、キュウアキツチョウヲノゾク。）"]
[null,"広島県","広島市（旧広島市に限る。）","広島県広島市（旧広島市に限る。）",6,"ヒロシマシ（キュウヒロシマシニカギル。）"]
[null,"広島県","広島市（旧湯来町に限る。）","広島県広島市（旧湯来町に限る。）",5,"ヒロシマシ（キュウユキチョウニカギル。）"]
[null,"広島県","福山市（旧神辺町、旧新市町に限る。）","広島県福山市（旧神辺町、旧新市町に限る。）",5,"フクヤマシ（キュウコウノエマチ、キュウシンシチョウニカギル。）"]
[null,"広島県","福山市（旧神辺町、旧新市町を除く。）","広島県福山市（旧神辺町、旧新市町を除く。）",6,"フクヤマシ（キュウコウノエマチ、キュウシンシチョウヲノゾク。）"]
[null,"広島県","府中市（旧上下町に限る。）","広島県府中市（旧上下町に限る。）",4,"フチュウシ（キュウウエシタマチニカギル。）"]
[null,"広島県","府中市（旧府中市に限る。）","広島県府中市（旧府中市に限る。）",5,"フチュウシ（キュウフチュウシニカギル。）"]
[null,"広島県","府中町","広島県府中町",6,"フチュウチョウ"]
[null,"広島県","三原市(旧大和町、旧久井町に限る。）","広島県三原市(旧大和町、旧久井町に限る。）",5,"ミハラシ(キュウヤマトチョウ、キュウヒサイチョウニカギル。）"]
[null,"広島県","三原市（旧大和町、旧久井町を除く。）","広島県三原市（旧大和町、旧久井町を除く。）",6,"ミハラシ（キュウヤマトチョウ、キュウヒサイチョウヲノゾク。）"]
[null,"広島県","三次市（旧三次市、旧三和町に限る。）","広島県三次市（旧三次市、旧三和町に限る。）",5,"ミヨシシ（キュウミヨシシ、キュウミツワチョウニカギル。）"]
[null,"広島県","三次市（旧三次市、旧三和町を除く。）","広島県三次市（旧三次市、旧三和町を除く。）",4,"ミヨシシ（キュウミヨシシ、キュウミツワチョウヲノゾク。）"]
["○","山口県","阿武町","山口県阿武町",6,"アブチョウ"]
[null,"山口県","岩国市（旧由宇町に限る。）","山口県岩国市（旧由宇町に限る。）",6,"イワクニシ（キュウユウマチニカギル。）"]
[null,"山口県","岩国市（旧由宇町を除く。）","山口県岩国市（旧由宇町を除く。）",5,"イワクニシ（キュウユウマチヲノゾク。）"]
[null,"山口県","宇部市","山口県宇部市",6,"ウベシ"]
[null,"山口県","上関町","山口県上関町",6,"カミゼキマチ"]
[null,"山口県","下松市","山口県下松市",6,"クダマツシ"]
[null,"山口県","山陽小野田市","山口県山陽小野田市",6,"サンヨウオノダシ"]
[null,"山口県","下関市（旧下関市に限る。）","山口県下関市（旧下関市に限る。）",7,"シモノセキシ（キュウシモノセキシニカギル。）"]
[null,"山口県","下関市（旧豊田町、旧下関市を除く。）",{"$f":"B1267&C1267","v":"山口県下関市（旧豊田町、旧下関市を除く。）"},6,{"$f":"PHONETIC(C1267)","v":"シモノセキシ（キュウトヨタマチ、キュウシモノセキシヲノゾク。）"}]
[null,"山口県","下関市（旧豊田町に限る。）","山口県下関市（旧豊田町に限る。）",5,"シモノセキシ（キュウトヨタマチニカギル。）"]
[null,"山口県","周南市（旧鹿野町に限る。）","山口県周南市（旧鹿野町に限る。）",5,"シュウナンシ（キュウシカノチョウニカギル。）"]
[null,"山口県","周南市（旧鹿野町を除く。）","山口県周南市（旧鹿野町を除く。）",6,"シュウナンシ（キュウシカノチョウヲノゾク。）"]
[null,"山口県","周防大島町","山口県周防大島町",6,"スオウオオシマチョウ"]
[null,"山口県","田布施町","山口県田布施町",6,"タブセチョウ"]
[null,"山口県","長門市","山口県長門市",6,"ナガトシ"]
[null,"山口県","萩市（旧川上村、旧むつみ村、旧旭村に限る。）","山口県萩市（旧川上村、旧むつみ村、旧旭村に限る。）",5,"ハギシ（キュウカワカミムラ、キュウムツミソン、キュウアサヒムラニカギル。）"]
[null,"山口県","萩市（旧川上村、旧むつみ村、旧旭村を除く。）","山口県萩市（旧川上村、旧むつみ村、旧旭村を除く。）",6,"ハギシ（キュウカワカミムラ、キュウムツミソン、キュウアサヒムラヲノゾク。）"]
[null,"山口県","光市","山口県光市",6,"ヒカリシ"]
[null,"山口県","平生町","山口県平生町",6,"ヒラオマチ"]
[null,"山口県","防府市","山口県防府市",6,"ホウフシ"]
[null,"山口県","美祢市","山口県美祢市",5,"ミネシ"]
[null,"山口県","柳井市","山口県柳井市",6,"ヤナイシ"]
[null,"山口県","山口市（旧阿東町に限る。）","山口県山口市（旧阿東町に限る。）",5,"ヤマグチシ（キュウアトウチョウニカギル。）"]
[null,"山口県","山口市（旧阿東町を除く。）","山口県山口市（旧阿東町を除く。）",6,"ヤマグチシ（キュウアトウチョウヲノゾク。）"]
[null,"山口県","和木町","山口県和木町",6,"ワギチョウ"]
["○","徳島県","藍住町","徳島県藍住町",6,"アイズミチョウ"]
[null,"徳島県","阿南市","徳島県阿南市",6,"アナンシ"]
[null,"徳島県","阿波市","徳島県阿波市",6,"アワシ"]
[null,"徳島県","石井町","徳島県石井町",6,"イシイマチ"]
[null,"徳島県","板野町","徳島県板野町",6,"イタノチョウ"]
[null,"徳島県","海陽町","徳島県海陽町",7,"カイヨウチョウ"]
[null,"徳島県","勝浦町","徳島県勝浦町",6,"カツウラチョウ"]
[null,"徳島県","上板町","徳島県上板町",6,"カミイタチョウ"]
[null,"徳島県","上勝町","徳島県上勝町",6,"カミカツチョウ"]
[null,"徳島県","神山町","徳島県神山町",6,"カミヤママチ"]
[null,"徳島県","北島町","徳島県北島町",6,"キダジママチ"]
[null,"徳島県","小松島市","徳島県小松島市",6,"コマツシマシ"]
[null,"徳島県","佐那河内村","徳島県佐那河内村",6,"サナゴウチソン"]
[null,"徳島県","つるぎ町（旧貞光町に限る。）","徳島県つるぎ町（旧貞光町に限る。）",6,"ツルギチョウ（キュウサダミツチョウニカギル。）"]
[null,"徳島県","つるぎ町（旧貞光町を除く。）","徳島県つるぎ町（旧貞光町を除く。）",5,"ツルギチョウ（キュウサダミツチョウヲノゾク。）"]
[null,"徳島県","徳島市","徳島県徳島市",6,"トクシマシ"]
[null,"徳島県","那賀町（旧木沢村、旧木頭村に限る。）","徳島県那賀町（旧木沢村、旧木頭村に限る。）",5,"ナカチョウ（キュウキサワソン、キュウキトウソンニカギル。）"]
[null,"徳島県","那賀町（旧木沢村、旧木頭村を除く。）","徳島県那賀町（旧木沢村、旧木頭村を除く。）",6,"ナカチョウ（キュウキサワソン、キュウキトウソンヲノゾク。）"]
[null,"徳島県","鳴門市","徳島県鳴門市",6,"ナルトシ"]
[null,"徳島県","東みよし町","徳島県東みよし町",5,"ヒガシミヨシマチ"]
[null,"徳島県","松茂町","徳島県松茂町",6,"マツシゲチョウ"]
[null,"徳島県","美波町","徳島県美波町",7,"ミナミチョウ"]
[null,"徳島県","美馬市（旧木屋平村に限る。）","徳島県美馬市（旧木屋平村に限る。）",5,"ミマシ（キュウコヤダイラソンニカギル。）"]
[null,"徳島県","美馬市（旧木屋平村を除く。）","徳島県美馬市（旧木屋平村を除く。）",6,"ミマシ（キュウコヤダイラソンヲノゾク。）"]
[null,"徳島県","三好市（旧東祖谷山村に限る。）","徳島県三好市（旧東祖谷山村に限る。）",4,"ミヨシシ（キュウヒガシイヤヤマソンニカギル。）"]
[null,"徳島県","三好市（旧東祖谷山村を除く。）","徳島県三好市（旧東祖谷山村を除く。）",5,"ミヨシシ（キュウヒガシイヤヤマソンヲノゾク。）"]
[null,"徳島県","牟岐町","徳島県牟岐町",7,"ムギチョウ"]
[null,"徳島県","吉野川市","徳島県吉野川市",6,"ヨシノガワシ"]
["○","香川県","綾川町","香川県綾川町",6,"アヤガワチョウ"]
[null,"香川県","宇多津町","香川県宇多津町",6,"ウタヅチョウ"]
[null,"香川県","観音寺市","香川県観音寺市",6,"カンオンジシ"]
[null,"香川県","琴平町","香川県琴平町",6,"コトヒラチョウ"]
[null,"香川県","坂出市","香川県坂出市",6,"サカイデシ"]
[null,"香川県","さぬき市","香川県さぬき市",6,"サヌキシ"]
[null,"香川県","小豆島町","香川県小豆島町",6,"ショウドシマチョウ"]
[null,"香川県","善通寺市","香川県善通寺市",6,"ゼンツウジシ"]
[null,"香川県","高松市","香川県高松市",6,"タカマツシ"]
[null,"香川県","多度津町","香川県多度津町",6,"タドツチョウ"]
[null,"香川県","土庄町","香川県土庄町",6,"トノショウチョウ"]
[null,"香川県","直島町","香川県直島町",6,"ナオシマチョウ"]
[null,"香川県","東かがわ市","香川県東かがわ市",6,"ヒガシカガワシ"]
[null,"香川県","丸亀市","香川県丸亀市",6,"マルガメシ"]
[null,"香川県","まんのう町","香川県まんのう町",6,"マンノウチョウ"]
[null,"香川県","三木町","香川県三木町",6,"ミキマチ"]
[null,"香川県","三豊市","香川県三豊市",6,"ミトヨシ"]
["○","愛媛県","愛南町","愛媛県愛南町",7,"アイナンチョウ"]
[null,"愛媛県","伊方町（旧伊方町に限る。）","愛媛県伊方町（旧伊方町に限る。）",6,"イカタチョウ（キュウイカタチョウニカギル。）"]
[null,"愛媛県","伊方町（旧伊方町を除く。）",{"$f":"B1331&C1331","v":"愛媛県伊方町（旧伊方町を除く。）"},7,{"$f":"PHONETIC(C1331)","v":"イカタチョウ（キュウイカタチョウヲノゾク。）"}]
[null,"愛媛県","今治市","愛媛県今治市",6,"イマバリシ"]
[null,"愛媛県","伊予市","愛媛県伊予市",6,"イヨシ"]
[null,"愛媛県","内子町","愛媛県内子町",5,"ウチコチョウ"]
[null,"愛媛県","宇和島市（旧津島町に限る。）","愛媛県宇和島市（旧津島町に限る。）",7,"ウワジマシ（キュウツシマチョウニカギル。）"]
[null,"愛媛県","宇和島市（旧津島町を除く。）","愛媛県宇和島市（旧津島町を除く。）",6,"ウワジマシ（キュウツシマチョウヲノゾク。）"]
[null,"愛媛県","大洲市（旧河辺村に限る。）","愛媛県大洲市（旧河辺村に限る。）",5,"オオズシ（キュウカワベムラニカギル。）"]
[null,"愛媛県","大洲市（旧河辺村を除く。）","愛媛県大洲市（旧河辺村を除く。）",6,"オオズシ（キュウカワベムラヲノゾク。）"]
[null,"愛媛県","上島町","愛媛県上島町",6,"カミシマチョウ"]
[null,"愛媛県","鬼北町","愛媛県鬼北町",5,"キホクチョウ"]
[null,"愛媛県","久万高原町","愛媛県久万高原町",5,"クマコウゲンチョウ"]
[null,"愛媛県","西条市","愛媛県西条市",6,"サイジョウシ"]
[null,"愛媛県","四国中央市","愛媛県四国中央市",6,"シコクチュウオウシ"]
[null,"愛媛県","西予市（旧城川町に限る。）","愛媛県西予市（旧城川町に限る。）",5,"セイヨシ（キュウシロカワチョウニカギル。）"]
[null,"愛媛県","西予市（旧城川町を除く。）","愛媛県西予市（旧城川町を除く。）",6,"セイヨシ（キュウシロカワチョウヲノゾク。）"]
[null,"愛媛県","東温市","愛媛県東温市",6,"トウオンシ"]
[null,"愛媛県","砥部町（旧砥部町に限る。）","愛媛県砥部町（旧砥部町に限る。）",6,"トベチョウ（キュウトベチョウニカギル。）"]
[null,"愛媛県","砥部町（旧広田村に限る。）","愛媛県砥部町（旧広田村に限る。）",5,"トベチョウ（キュウヒロタムラニカギル。）"]
[null,"愛媛県","新居浜市（旧別子山村に限る。）","愛媛県新居浜市（旧別子山村に限る。）",5,"ニイハマシ（キュウベッシヤマムラニカギル。）"]
[null,"愛媛県","新居浜市（旧別子山村を除く。）","愛媛県新居浜市（旧別子山村を除く。）",6,"ニイハマシ（キュウベッシヤマムラヲノゾク。）"]
[null,"愛媛県","松前町","愛媛県松前町",6,"マツサキマチ"]
[null,"愛媛県","松野町","愛媛県松野町",6,"マツノマチ"]
[null,"愛媛県","松山市","愛媛県松山市",6,"マツヤマシ"]
[null,"愛媛県","八幡浜市","愛媛県八幡浜市",6,"ヤワタハマシ"]
["○","高知県","安芸市","高知県安芸市",7,"アキシ"]
[null,"高知県","いの町（旧伊野町に限る。）","高知県いの町（旧伊野町に限る。）",7,"イノチョウ（キュウイノチョウニカギル。）"]
[null,"高知県","いの町（旧吾北村に限る。）","高知県いの町（旧吾北村に限る。）",5,"イノチョウ（キュウゴホクソンニカギル。）"]
[null,"高知県","いの町（旧本川村に限る。）","高知県いの町（旧本川村に限る。）",4,"イノチョウ（キュウモトカワムラニカギル。）"]
[null,"高知県","馬路村","高知県馬路村",7,"ウマジムラ"]
[null,"高知県","越知町","高知県越知町",5,"オウチチョウ"]
[null,"高知県","大川村","高知県大川村",5,"オオカワムラ"]
[null,"高知県","大月町","高知県大月町",7,"オオツキマチ"]
[null,"高知県","大豊町","高知県大豊町",5,"オオトヨチョウ"]
[null,"高知県","香美市","高知県香美市",6,"カミシ"]
[null,"高知県","北川村","高知県北川村",7,"キタガワムラ"]
[null,"高知県","黒潮町（旧大方町に限る。）","高知県黒潮町（旧大方町に限る。）",7,"クロシオチョウ（キュウオオカタマチニカギル。）"]
[null,"高知県","黒潮町（旧佐賀町に限る。）","高知県黒潮町（旧佐賀町に限る。）",6,"クロシオチョウ（キュウサガチョウニカギル。）"]
[null,"高知県","芸西村","高知県芸西村",7,"ゲイセイムラ"]
[null,"高知県","高知市（旧鏡村、旧土佐山村に限る。）","高知県高知市（旧鏡村、旧土佐山村に限る。）",6,"コウチシ（キュウカガミムラ、キュウトササンソンニカギル。）"]
[null,"高知県","高知市（旧高知市、旧春野町に限る。）","高知県高知市（旧高知市、旧春野町に限る。）",7,"コウチシ（キュウコウチシ、キュウハルノチョウニカギル。）"]
[null,"高知県","香南市","高知県香南市",7,"コウナンシ"]
[null,"高知県","佐川町","高知県佐川町",6,"サカワチョウ"]
[null,"高知県","四万十市","高知県四万十市",6,"シマントシ"]
[null,"高知県","四万十町","高知県四万十町",6,"シマントチョウ"]
[null,"高知県","宿毛市","高知県宿毛市",7,"スクモシ"]
[null,"高知県","須崎市","高知県須崎市",7,"スサキシ"]
[null,"高知県","田野町","高知県田野町",7,"タノマチ"]
[null,"高知県","津野町(旧葉山村に限る。）","高知県津野町(旧葉山村に限る。）",6,"ツノチョウ(キュウハヤマムラニカギル。）"]
[null,"高知県","津野町（旧東津野村に限る。）","高知県津野町（旧東津野村に限る。）",5,"ツノチョウ（キュウヒガシツノムラニカギル。）"]
[null,"高知県","東洋町","高知県東洋町",7,"トウヨウチョウ"]
[null,"高知県","土佐市","高知県土佐市",7,"トサシ"]
[null,"高知県","土佐清水市","高知県土佐清水市",7,"トサシミズシ"]
[null,"高知県","土佐町","高知県土佐町",5,"トサチョウ"]
[null,"高知県","中土佐町","高知県中土佐町",6,"ナカトサチョウ"]
[null,"高知県","奈半利町","高知県奈半利町",7,"ナハリチョウ"]
[null,"高知県","南国市","高知県南国市",7,"ナンコクシ"]
[null,"高知県","仁淀川町","高知県仁淀川町",5,"ニヨドガワチョウ"]
[null,"高知県","日高村","高知県日高村",6,"ヒダカムラ"]
[null,"高知県","三原村","高知県三原村",7,"ミハラムラ"]
[null,"高知県","室戸市","高知県室戸市",7,"ムロトシ"]
[null,"高知県","本山町","高知県本山町",5,"モトヤママチ"]
[null,"高知県","安田町","高知県安田町",7,"ヤスダチョウ"]
[null,"高知県","梼原町","高知県梼原町",5,"ユスハラチョウ"]
["○","福岡県","赤村","福岡県赤村",6,"アカムラ"]
[null,"福岡県","朝倉市",{"$f":"B1395&C1395","v":"福岡県朝倉市"},6,{"$f":"PHONETIC(C1395)","v":"アサクラシ"}]
[null,"福岡県","芦屋町","福岡県芦屋町",6,"アシヤマチ"]
[null,"福岡県","飯塚市","福岡県飯塚市",6,"イイヅカシ"]
[null,"福岡県","糸島市","福岡県糸島市",6,"イトシマシ"]
[null,"福岡県","糸田町","福岡県糸田町",6,"イトダマチ"]
[null,"福岡県","うきは市","福岡県うきは市",6,"ウキハシ"]
[null,"福岡県","宇美町","福岡県宇美町",6,"ウミマチ"]
[null,"福岡県","大川市","福岡県大川市",6,"オオカワシ"]
[null,"福岡県","大任町","福岡県大任町",6,"オオトウマチ"]
[null,"福岡県","大野城市","福岡県大野城市",6,"オオノジョウシ"]
[null,"福岡県","大牟田市","福岡県大牟田市",6,"オオムタシ"]
[null,"福岡県","岡垣町","福岡県岡垣町",6,"オカガキマチ"]
[null,"福岡県","小郡市","福岡県小郡市",6,"オゴオリシ"]
[null,"福岡県","遠賀町","福岡県遠賀町",6,"オンガチョウ"]
[null,"福岡県","春日市","福岡県春日市",6,"カスガシ"]
[null,"福岡県","粕屋町","福岡県粕屋町",6,"カスヤマチ"]
[null,"福岡県","嘉麻市","福岡県嘉麻市",6,"カマシ"]
[null,"福岡県","苅田町","福岡県苅田町",6,"カリタチョウ"]
[null,"福岡県","川崎町","福岡県川崎町",6,"カワサキマチ"]
[null,"福岡県","香春町","福岡県香春町",6,"カワラマチ"]
[null,"福岡県","北九州市","福岡県北九州市",6,"キタキュウシュウシ"]
[null,"福岡県","鞍手町","福岡県鞍手町",6,"クラテマチ"]
[null,"福岡県","久留米市","福岡県久留米市",6,"クルメシ"]
[null,"福岡県","桂川町","福岡県桂川町",6,"ケイセンマチ"]
[null,"福岡県","上毛町","福岡県上毛町",6,"コウゲマチ"]
[null,"福岡県","古賀市","福岡県古賀市",6,"コガシ"]
[null,"福岡県","小竹町","福岡県小竹町",6,"コタケチョウ"]
[null,"福岡県","篠栗町","福岡県篠栗町",6,"ササグリマチ"]
[null,"福岡県","志免町","福岡県志免町",6,"シメマチ"]
[null,"福岡県","新宮町","福岡県新宮町",6,"シングウマチ"]
[null,"福岡県","須恵町","福岡県須恵町",6,"スエマチ"]
[null,"福岡県","添田町","福岡県添田町",6,"ソエダマチ"]
[null,"福岡県","大木町","福岡県大木町",6,"ダイギチョウ"]
[null,"福岡県","田川市","福岡県田川市",6,"タガワシ"]
[null,"福岡県","太宰府市","福岡県太宰府市",6,"ダザイフシ"]
[null,"福岡県","大刀洗町","福岡県大刀洗町",6,"タチアライマチ"]
[null,"福岡県","筑上町","福岡県筑上町",6,"チクウエマチ"]
[null,"福岡県","筑後市","福岡県筑後市",6,"チクゴシ"]
[null,"福岡県","筑紫野市","福岡県筑紫野市",6,"チクシノシ"]
[null,"福岡県","筑前町","福岡県筑前町",6,"チクゼンマチ"]
[null,"福岡県","東峰村","福岡県東峰村",6,"トウホウムラ"]
[null,"福岡県","那珂川町","福岡県那珂川町",6,"ナカガワマチ"]
[null,"福岡県","中間市","福岡県中間市",6,"ナカマシ"]
[null,"福岡県","直方市","福岡県直方市",6,"ノオガタシ"]
[null,"福岡県","久山町","福岡県久山町",6,"ヒサヤママチ"]
[null,"福岡県","広川町","福岡県広川町",6,"ヒロカワチョウ"]
[null,"福岡県","福岡市（博多区、中央区、南区、城南区に限る。）","福岡県福岡市（博多区、中央区、南区、城南区に限る。）",7,"フクオカシ（ハカタク、チュウオウク、ミナミク、ジョウナンクニカギル。）"]
[null,"福岡県","福岡市（博多区、中央区、南区、城南区を除く。）","福岡県福岡市（博多区、中央区、南区、城南区を除く。）",6,"フクオカシ（ハカタク、チュウオウク、ミナミク、ジョウナンクヲノゾク。）"]
[null,"福岡県","福智町","福岡県福智町",6,"フクチマチ"]
[null,"福岡県","福津市","福岡県福津市",6,"フクツシ"]
[null,"福岡県","豊前市","福岡県豊前市",6,"ブゼンシ"]
[null,"福岡県","水巻町","福岡県水巻町",6,"ミズマキマチ"]
[null,"福岡県","みやこ町","福岡県みやこ町",6,"ミヤコマチ"]
[null,"福岡県","みやま市","福岡県みやま市",6,"ミヤマシ"]
[null,"福岡県","宮若市","福岡県宮若市",6,"ミヤワカシ"]
[null,"福岡県","宗像市","福岡県宗像市",6,"ムナカタシ"]
[null,"福岡県","柳川市","福岡県柳川市",6,"ヤナガワシ"]
[null,"福岡県","八女市（旧矢部村に限る。）","福岡県八女市（旧矢部村に限る。）",5,"ヤメシ（キュウヤベムラニカギル。）"]
[null,"福岡県","八女市（旧矢部村を除く。）","福岡県八女市（旧矢部村を除く。）",6,"ヤメシ（キュウヤベムラヲノゾク。）"]
[null,"福岡県","行橋市","福岡県行橋市",6,"ユクハシシ"]
[null,"福岡県","吉富町","福岡県吉富町",6,"ヨシトミマチ"]
["○","佐賀県","有田町","佐賀県有田町",6,"アリタチョウ"]
[null,"佐賀県","伊万里市","佐賀県伊万里市",6,"イマリシ"]
[null,"佐賀県","上峰町","佐賀県上峰町",6,"ウエミネマチ"]
[null,"佐賀県","嬉野市",{"$f":"B1459&C1459","v":"佐賀県嬉野市"},6,{"$f":"PHONETIC(C1459)","v":"ウレシノシ"}]
[null,"佐賀県","大町町","佐賀県大町町",6,"オオマチチョウ"]
[null,"佐賀県","小城市","佐賀県小城市",6,"オギシ"]
[null,"佐賀県","鹿島市","佐賀県鹿島市",6,"カシマシ"]
[null,"佐賀県","唐津市","佐賀県唐津市",6,"カラツシ"]
[null,"佐賀県","神埼市","佐賀県神埼市",6,"カンザキシ"]
[null,"佐賀県","基山町","佐賀県基山町",6,"キヤマチョウ"]
[null,"佐賀県","玄海町","佐賀県玄海町",6,"ゲンカイチョウ"]
[null,"佐賀県","江北町","佐賀県江北町",6,"コウホクマチ"]
[null,"佐賀県","佐賀市","佐賀県佐賀市",6,"サガシ"]
[null,"佐賀県","白石町","佐賀県白石町",6,"シライシチョウ"]
[null,"佐賀県","多久市","佐賀県多久市",6,"タクシ"]
[null,"佐賀県","武雄市","佐賀県武雄市",6,"タケオシ"]
[null,"佐賀県","太良町","佐賀県太良町",6,"タラチョウ"]
[null,"佐賀県","鳥栖市","佐賀県鳥栖市",6,"トスシ"]
[null,"佐賀県","みやき町","佐賀県みやき町",6,"ミヤキチョウ"]
[null,"佐賀県","吉野ヶ里町","佐賀県吉野ヶ里町",6,"ヨシノガリチョウ"]
["○","長崎県","壱岐市","長崎県壱岐市",6,"イキシ"]
[null,"長崎県","諫早市","長崎県諫早市",6,"イサハヤシ"]
[null,"長崎県","雲仙市（旧小浜町に限る。）","長崎県雲仙市（旧小浜町に限る。）",5,"ウンゼンシ（キュウオハマチョウニカギル。）"]
[null,"長崎県","雲仙市（旧小浜町を除く。）","長崎県雲仙市（旧小浜町を除く。）",6,"ウンゼンシ（キュウオハマチョウヲノゾク。）"]
[null,"長崎県","大村市","長崎県大村市",6,"オオムラシ"]
[null,"長崎県","小値賀町","長崎県小値賀町",7,"オヂカチョウ"]
[null,"長崎県","川棚町","長崎県川棚町",6,"カワタナチョウ"]
[null,"長崎県","五島市","長崎県五島市",7,"ゴトウシ"]
[null,"長崎県","佐々町","長崎県佐々町",7,"サザチョウ"]
[null,"長崎県","佐世保市","長崎県佐世保市",7,"サセボシ"]
[null,"長崎県","島原市（旧島原市に限る。）","長崎県島原市（旧島原市に限る。）",7,"シマバラシ（キュウシマバラシニカギル。）"]
[null,"長崎県","島原市（旧有明町に限る。）","長崎県島原市（旧有明町に限る。）",6,"シマバラシ（キュウユウメイマチニカギル。）"]
[null,"長崎県","新上五島町","長崎県新上五島町",7,"シンカミゴトウチョウ"]
[null,"長崎県","対馬市","長崎県対馬市",6,"ツシマシ"]
[null,"長崎県","時津町","長崎県時津町",7,"トギツチョウ"]
[null,"長崎県","長崎市","長崎県長崎市",7,"ナガサキシ"]
[null,"長崎県","長与町","長崎県長与町",7,"ナガヨチョウ"]
[null,"長崎県","西海市","長崎県西海市",7,"ニシウミシ"]
[null,"長崎県","波佐見町","長崎県波佐見町",6,"ハサミチョウ"]
[null,"長崎県","東彼杵町","長崎県東彼杵町",6,"ヒガシソノギチョウ"]
[null,"長崎県","平戸市","長崎県平戸市",7,"ヒラドシ"]
[null,"長崎県","松浦市","長崎県松浦市",6,"マツウラシ"]
[null,"長崎県","南島原市（旧加津佐町に限る。）","長崎県南島原市（旧加津佐町に限る。）",6,"ミナミシマバラシ（キュウカヅサマチニカギル。）"]
[null,"長崎県","南島原市（旧加津佐町を除く。）","長崎県南島原市（旧加津佐町を除く。）",7,"ミナミシマバラシ（キュウカヅサマチヲノゾク。）"]
["○","熊本県","あさぎり町","熊本県あさぎり町",6,"アサギリチョウ"]
[null,"熊本県","芦北町","熊本県芦北町",7,"アシキタマチ"]
[null,"熊本県","阿蘇市","熊本県阿蘇市",5,"アソシ"]
[null,"熊本県","天草市（旧五和町、旧有明町に限る。）","熊本県天草市（旧五和町、旧有明町に限る。）",6,"アマクサシ（キュウイツワマチ、キュウユウメイマチニカギル。）"]
[null,"熊本県","天草市（旧有明町、旧五和町を除く。）","熊本県天草市（旧有明町、旧五和町を除く。）",7,"アマクサシ（キュウユウメイマチ、キュウイツワマチヲノゾク。）"]
[null,"熊本県","荒尾市","熊本県荒尾市",6,"アラオシ"]
[null,"熊本県","五木村","熊本県五木村",6,"イツキムラ"]
[null,"熊本県","宇城市（旧三角町に限る。）","熊本県宇城市（旧三角町に限る。）",7,"ウキシ（キュウサンカクマチニカギル。）"]
[null,"熊本県","宇城市(旧三角町を除く。）","熊本県宇城市(旧三角町を除く。）",6,"ウキシ(キュウサンカクマチヲノゾク。）"]
[null,"熊本県","宇土市美里町","熊本県宇土市美里町",6,"ウトシミサトマチ"]
[null,"熊本県","産山村","熊本県産山村",5,"ウブヤマムラ"]
[null,"熊本県","大津町","熊本県大津町",6,"オオツマチ"]
[null,"熊本県","小国町","熊本県小国町",5,"オグニマチ"]
[null,"熊本県","嘉島町","熊本県嘉島町",6,"カシママチ"]
[null,"熊本県","上天草市（旧松島町に限る。）","熊本県上天草市（旧松島町に限る。）",6,"カミアマクサシ（キュウマツシママチニカギル。）"]
[null,"熊本県","上天草市（旧松島町を除く。）","熊本県上天草市（旧松島町を除く。）",7,"カミアマクサシ（キュウマツシママチヲノゾク。）"]
[null,"熊本県","菊池市","熊本県菊池市",6,"キクチシ"]
[null,"熊本県","菊陽町","熊本県菊陽町",6,"キクヨウマチ"]
[null,"熊本県","玉東町","熊本県玉東町",6,"ギョクトウマチ"]
[null,"熊本県","球磨村","熊本県球磨村",6,"クマムラ"]
[null,"熊本県","熊本市","熊本県熊本市",6,"クマモトシ"]
[null,"熊本県","甲佐町","熊本県甲佐町",6,"コウサマチ"]
[null,"熊本県","合志市","熊本県合志市",6,"コウシシ"]
[null,"熊本県","相良村",{"$f":"B1523&C1523","v":"熊本県相良村"},6,{"$f":"PHONETIC(C1523)","v":"サガラムラ"}]
[null,"熊本県","高森町","熊本県高森町",5,"タカモリマチ"]
[null,"熊本県","玉名市","熊本県玉名市",6,"タマナシ"]
[null,"熊本県","多良木町","熊本県多良木町",6,"タラギマチ"]
[null,"熊本県","津奈木町","熊本県津奈木町",7,"ツナギマチ"]
[null,"熊本県","長洲町","熊本県長洲町",6,"ナガスマチ"]
[null,"熊本県","南関町","熊本県南関町",6,"ナンカンマチ"]
[null,"熊本県","錦町","熊本県錦町",6,"ニシキチョウ"]
[null,"熊本県","西原村","熊本県西原村",6,"ニシハラムラ"]
[null,"熊本県","氷川町","熊本県氷川町",6,"ヒカワチョウ"]
[null,"熊本県","人吉市","熊本県人吉市",6,"ヒトヨシシ"]
[null,"熊本県","益城町","熊本県益城町",6,"マシキマチ"]
[null,"熊本県","水上村","熊本県水上村",6,"ミズカミムラ"]
[null,"熊本県","水俣市","熊本県水俣市",7,"ミナマタシ"]
[null,"熊本県","南阿蘇村","熊本県南阿蘇村",5,"ミナミアソムラ"]
[null,"熊本県","南小国町","熊本県南小国町",5,"ミナミオグニマチ"]
[null,"熊本県","御船町","熊本県御船町",6,"ミフネチョウ"]
[null,"熊本県","八代市（旧坂本村、旧東陽村、旧泉村に限る。）","熊本県八代市（旧坂本村、旧東陽村、旧泉村に限る。）",6,"ヤツシロシ（キュウサカモトムラ、キュウトウヨウムラ、キュウイズミムラニカギル。）"]
[null,"熊本県","八代市（旧八代市、旧千丁町、旧鏡町に限る。）","熊本県八代市（旧八代市、旧千丁町、旧鏡町に限る。）",7,"ヤツシロシ（キュウヤツシロシ、キュウセンチョウマチ、キュウカガミマチニカギル。）"]
[null,"熊本県","山江村","熊本県山江村",6,"ヤマエムラ"]
[null,"熊本県","山鹿市","熊本県山鹿市",6,"ヤマガシ"]
[null,"熊本県","山都町","熊本県山都町",5,"ヤマトマチ"]
[null,"熊本県","湯前町","熊本県湯前町",6,"ユノマエマチ"]
[null,"熊本県","苓北町","熊本県苓北町",6,"レイホクマチ"]
[null,"熊本県","和水町","熊本県和水町",6,"ワスイチョウ"]
["○","大分県","宇佐市（旧宇佐市に限る。）","大分県宇佐市（旧宇佐市に限る。）",6,"ウサシ（キュウウサシニカギル。）"]
[null,"大分県","宇佐市（旧宇佐市を除く。）","大分県宇佐市（旧宇佐市を除く。）",5,"ウサシ（キュウウサシヲノゾク。）"]
[null,"大分県","臼杵市","大分県臼杵市",6,"ウスキシ"]
[null,"大分県","大分市（旧野津原町に限る。）","大分県大分市（旧野津原町に限る。）",5,"オオイタシ（キュウノツハルマチニカギル。）"]
[null,"大分県","大分市（旧野津原町を除く。）","大分県大分市（旧野津原町を除く。）",6,"オオイタシ（キュウノツハルマチヲノゾク。）"]
[null,"大分県","杵築市（旧山香町に限る。）","大分県杵築市（旧山香町に限る。）",5,"キツキシ（キュウヤマガマチニカギル。）"]
[null,"大分県","杵築市（旧山香町を除く。）","大分県杵築市（旧山香町を除く。）",6,"キツキシ（キュウヤマガマチヲノゾク。）"]
[null,"大分県","玖珠町","大分県玖珠町",5,"クスマチ"]
[null,"大分県","国東市","大分県国東市",6,"クニサキシ"]
[null,"大分県","九重町","大分県九重町",5,"クノウチョウ"]
[null,"大分県","佐伯市（旧宇目町に限る。）","大分県佐伯市（旧宇目町に限る。）",5,"サイキシ（キュウウメマチニカギル。）"]
[null,"大分県","佐伯市（旧上浦町、旧弥生町、旧本匠村、旧直川村に限る。）","大分県佐伯市（旧上浦町、旧弥生町、旧本匠村、旧直川村に限る。）",6,"サイキシ（キュウカミウラチョウ、キュウヤヨイマチ、キュウホンジョウムラ、キュウナオカワソンニカギル。）"]
[null,"大分県","佐伯市(旧佐伯市、旧鶴見町、旧米水津村、旧蒲江町に限る。）","大分県佐伯市(旧佐伯市、旧鶴見町、旧米水津村、旧蒲江町に限る。）",7,"サイキシ(キュウサイキシ、キュウツルミマチ、キュウヨノウヅムラ、キュウカマエチョウニカギル。）"]
[null,"大分県","竹田市","大分県竹田市",5,"タケタシ"]
[null,"大分県","津久見市","大分県津久見市",6,"ツクミシ"]
[null,"大分県","中津市","大分県中津市",6,"ナカツシ"]
[null,"大分県","日田市（旧日田市に限る。）","大分県日田市（旧日田市に限る。）",6,"ヒタシ（キュウヒタシニカギル。）"]
[null,"大分県","日田市（旧日田市を除く。）","大分県日田市（旧日田市を除く。）",5,"ヒタシ（キュウヒタシヲノゾク。）"]
[null,"大分県","日出町","大分県日出町",5,"ヒノデマチ"]
[null,"大分県","姫島村","大分県姫島村",6,"ヒメシマムラ"]
[null,"大分県","豊後大野市(旧緒方町、旧朝地町に限る。）","大分県豊後大野市(旧緒方町、旧朝地町に限る。）",5,"ブンゴオオノシ(キュウオガタマチ、キュウアサジマチニカギル。）"]
[null,"大分県","豊後大野市(旧緒方町、旧朝地町を除く。）","大分県豊後大野市(旧緒方町、旧朝地町を除く。）",6,"ブンゴオオノシ(キュウオガタマチ、キュウアサジマチヲノゾク。）"]
[null,"大分県","豊後高田市","大分県豊後高田市",6,"ブンゴタカダシ"]
[null,"大分県","別府市","大分県別府市",6,"ベップシ"]
[null,"大分県","由布市（旧挾間町に限る。）","大分県由布市（旧挾間町に限る。）",6,"ユフシ（キュウハサママチニカギル。）"]
[null,"大分県","由布市(旧挾間町を除く。）","大分県由布市(旧挾間町を除く。）",5,"ユフシ(キュウハサママチヲノゾク。）"]
["○","宮崎県","えびの市","宮崎県えびの市",6,"エビノシ"]
[null,"宮崎県","五ヶ瀬町","宮崎県五ヶ瀬町",5,"ゴカセチョウ"]
[null,"宮崎県","小林市（旧野尻町を除く。）","宮崎県小林市（旧野尻町を除く。）",6,"コバヤシシ（キュウノジリチョウヲノゾク。）"]
[null,"宮崎県","椎葉村","宮崎県椎葉村",5,"シイバソン"]
[null,"宮崎県","高千穂町","宮崎県高千穂町",5,"タカチホチョウ"]
[null,"宮崎県","高原町","宮崎県高原町",6,"タカハラチョウ"]
[null,"宮崎県","西米良村","宮崎県西米良村",6,"ニシメラソン"]
[null,"宮崎県","延岡市（旧北方町に限る。）","宮崎県延岡市（旧北方町に限る。）",6,"ノベオカシ（キュウボッケマチニカギル。）"]
[null,"宮崎県","美郷町","宮崎県美郷町",6,"ビゴウマチ"]
[null,"宮崎県","日之影町","宮崎県日之影町",6,"ヒノカゲチョウ"]
[null,"宮崎県","都城市（旧山之口町、旧高城町を除く。）","宮崎県都城市（旧山之口町、旧高城町を除く。）",6,"ミヤコノジョウシ（キュウヤマノクチチョウ、キュウタカシロチョウヲノゾク。）"]
[null,"宮崎県","諸塚村","宮崎県諸塚村",6,"モロツカソン"]
[null,"宮崎県","上記以外",{"$f":"B1586&C1586","v":"宮崎県上記以外"},7,{"$f":"PHONETIC(C1586)","v":"ジョウキイガイ"}]
["○","鹿児島県","伊佐市",{"$f":"B1587&C1587","v":"鹿児島県伊佐市"},6,{"$f":"PHONETIC(C1587)","v":"イサシ"}]
[null,"鹿児島県","霧島市（旧横川町、旧牧園町、旧霧島町に限る。）",{"$f":"B1588&C1588","v":"鹿児島県霧島市（旧横川町、旧牧園町、旧霧島町に限る。）"},6,{"$f":"PHONETIC(C1588)","v":"キリシマシ（キュウヨコカワマチ、キュウマキゾノチョウ、キュウキリシマチョウニカギル。）"}]
[null,"鹿児島県","さつま町",{"$f":"B1589&C1589","v":"鹿児島県さつま町"},6,{"$f":"PHONETIC(C1589)","v":"サツマチョウ"}]
[null,"鹿児島県","曽於市",{"$f":"B1590&C1590","v":"鹿児島県曽於市"},6,{"$f":"PHONETIC(C1590)","v":"ソオシ"}]
[null,"鹿児島県","湧水町",{"$f":"B1591&C1591","v":"鹿児島県湧水町"},6,{"$f":"PHONETIC(C1591)","v":"ユウスイチョウ"}]
[null,"鹿児島県","上記以外","鹿児島県上記以外",7,"ジョウキイガイ"]
["○","沖縄県","－",{"$f":"B1593&C1593","v":"沖縄県－"},8,"－"]

{"sheet":"η値計算直接入力","index":12,"n_rows":108,"n_cols":39,"rows_kept":108,"hidden":true,"merged":[[1,1,2,1],[1,2,2,2],[5,3,5,6],[5,7,5,38]]}
[]
[null,"地域区分",{"$f":"'1_基本情報の入力_計算結果_使い方'!Q17","v":0},{"$nulls":29},"if(C9=\"屋根・上面\",VLOOKUP(M9,天窓暖房,η値計算直接入力!C$2+1,FALSE),)"]
[]
[]
[]
[null,"入力方法","熱的境界部位\nの方向","熱的境界部位に占める開口部",{"$nulls":3},"日除け"]
[null,"入力方法","方向名","番号","幅","高さ\ny2","面積\nAi","間隔\ny1","間隔\ny1+y2","迫出\nZ","縦\n寸法\nl1","縦\n寸法\nl2","ガラス\nタイプ","f(n-1)","f(n+1)","L-L1","L2－L1","増分","冷房\n補正係数\nf1","f(n-1)","f(n+1)","L-L1","L2－L1","増分","冷房\n補正係数\nf2","冷房\n補正係数\nfc","f(n-1)","f(n+1)","L-L1","L2－L1","増分","暖房\n補正係数\nf1","f(n-1)","f(n+1)","L-L1","L2－L1","増分","暖房\n補正係数\nf2","暖房\n補正係数\nfc"]
[]
[null,{"$f":"'3_開口部の寸法等の入力'!I38","v":0},{"$f":"'3_開口部の寸法等の入力'!D38","v":0},1,{"$f":"'3_開口部の寸法等の入力'!G38","v":{"v":0,"d":"0.000"}},{"$f":"'3_開口部の寸法等の入力'!H38","v":{"v":0,"d":"0.000"}},{"$f":"IFERROR(E9*F9,\"\")","v":{"v":0,"d":"0.00"}},{"$f":"IF(OR(B9=\"定数\",B9=\"詳細法：庇なし\",B9=\"天窓\"),0,'3_開口部の寸法等の入力'!J38)","v":{"v":0,"d":"0.000"}},{"$f":"IFERROR(F9+H9,\"\")","v":{"v":0,"d":"0.000"}},{"$f":"IF(OR(B9=\"定数\",B9=\"詳細法：庇なし\",B9=\"天窓\"),0,'3_開口部の寸法等の入力'!K38)","v":{"v":0,"d":"0.00"}},{"$f":"IF(ISBLANK(D9),\"\",IF(OR(J9=0,J9=\"\"),20,IF(H9/J9<20,ROUND(H9/J9,2),20)))","v":{"v":20,"d":"20.00"}},{"$f":"IF(ISBLANK(D9),\"\",IF(OR(J9=0,J9=\"\"),20,IF(I9/J9<20,ROUND(I9/J9,2),20)))","v":{"v":20,"d":"20.00"}},{"$f":"'3_開口部の寸法等の入力'!S38","v":""},{"$f":"IF(C9=\"屋根・上面\",VLOOKUP(M9,天窓冷房,η値計算直接入力!C$2+1,FALSE),IF(K9=\"\",\"\",INDEX((ガラスタイプ1冷房日除効果係数,ガラスタイプ2冷房日除効果係数,ガラスタイプ3冷房日除効果係数,ガラスタイプ4冷房日除効果係数,ガラスタイプ5冷房日除効果係数,ガラスタイプ6冷房日除効果係数,ガラスタイプ7冷房日除効果係数),MATCH(K9,l値,1),(MATCH($C$2,地域区分,0)-1)*8+MATCH(C9,方位名,0),MATCH(M9,ガラスタイプ,0))))","v":{"$error":"#N/A"}},{"$f":"IF(C9=\"屋根・上面\",VLOOKUP(M9,天窓冷房,η値計算直接入力!C$2+1,FALSE),IF(K9=\"\",\"\",IF(ISERROR(INDEX(l値,MATCH(K9,l値,1)+1)),INDEX((ガラスタイプ1冷房日除効果係数,ガラスタイプ2冷房日除効果係数,ガラスタイプ3冷房日除効果係数,ガラスタイプ4冷房日除効果係数,ガラスタイプ5冷房日除効果係数,ガラスタイプ6冷房日除効果係数,ガラスタイプ7冷房日除効果係数),MATCH(K9,l値,1),(MATCH($C$2,地域区分,0)-1)*8+MATCH(C9,方位名,0),MATCH(M9,ガラスタイプ,0)),INDEX((ガラスタイプ1冷房日除効果係数,ガラスタイプ2冷房日除効果係数,ガラスタイプ3冷房日除効果係数,ガラスタイプ4冷房日除効果係数,ガラスタイプ5冷房日除効果係数,ガラスタイプ6冷房日除効果係数,ガラスタイプ7冷房日除効果係数),MATCH(K9,l値,1)+1,(MATCH($C$2,地域区分,0)-1)*8+MATCH(C9,方位名,0),MATCH(M9,ガラスタイプ,0)))))","v":{"$error":"#N/A"}},{"$f":"IF(K9=\"\",\"\",ROUND(K9-INDEX(l値,MATCH(K9,l値,1)),2))","v":{"v":0,"d":"0.00"}},{"$f":"IF(K9=\"\",\"\",IF(ISERROR(INDEX(l値,MATCH(K9,l値,1)+1)),INDEX(l値,MATCH(K9,l値,1))-INDEX(l値,MATCH(K9,l値,1)),INDEX(l値,MATCH(K9,l値,1)+1)-INDEX(l値,MATCH(K9,l値,1))))","v":{"v":0,"d":"0.00"}},{"$f":"IF(P9=\"\",\"\",IF(Q9=0,0,P9/Q9))","v":{"v":0,"d":"0.000"}},{"$f":"IF(R9=\"\",\"\",IF(K9=20,N9,R9*(O9-N9)+N9))","v":{"$error":"#N/A"}},{"$f":"IF(C9=\"屋根・上面\",VLOOKUP(M9,天窓冷房,η値計算直接入力!C$2+1,FALSE),IF(L9=\"\",\"\",INDEX((ガラスタイプ1冷房日除効果係数,ガラスタイプ2冷房日除効果係数,ガラスタイプ3冷房日除効果係数,ガラスタイプ4冷房日除効果係数,ガラスタイプ5冷房日除効果係数,ガラスタイプ6冷房日除効果係数,ガラスタイプ7冷房日除効果係数),MATCH(L9,l値,1),(MATCH($C$2,地域区分,0)-1)*8+MATCH(C9,方位名,0),MATCH(M9,ガラスタイプ,0))))","v":{"$error":"#N/A"}},{"$f":"IF(C9=\"屋根・上面\",VLOOKUP(M9,天窓冷房,η値計算直接入力!C$2+1,FALSE),IF(L9=\"\",\"\",IF(ISERROR(INDEX(l値,MATCH(L9,l値,1)+1)),INDEX((ガラスタイプ1冷房日除効果係数,ガラスタイプ2冷房日除効果係数,ガラスタイプ3冷房日除効果係数,ガラスタイプ4冷房日除効果係数,ガラスタイプ5冷房日除効果係数,ガラスタイプ6冷房日除効果係数,ガラスタイプ7冷房日除効果係数),MATCH(L9,l値,1),(MATCH($C$2,地域区分,0)-1)*8+MATCH(C9,方位名,0),MATCH(M9,ガラスタイプ,0)),INDEX((ガラスタイプ1冷房日除効果係数,ガラスタイプ2冷房日除効果係数,ガラスタイプ3冷房日除効果係数,ガラスタイプ4冷房日除効果係数,ガラスタイプ5冷房日除効果係数,ガラスタイプ6冷房日除効果係数,ガラスタイプ7冷房日除効果係数),MATCH(L9,l値,1)+1,(MATCH($C$2,地域区分,0)-1)*8+MATCH(C9,方位名,0),MATCH(M9,ガラスタイプ,0)))))","v":{"$error":"#N/A"}},{"$f":"IF(L9=\"\",\"\",ROUND(L9-INDEX(l値,MATCH(L9,l値,1)),2))","v":{"v":0,"d":"0.00"}},{"$f":"IF(L9=\"\",\"\",IF(ISERROR(INDEX(l値,MATCH(L9,l値,1)+1)),INDEX(l値,MATCH(L9,l値,1))-INDEX(l値,MATCH(L9,l値,1)),INDEX(l値,MATCH(L9,l値,1)+1)-INDEX(l値,MATCH(L9,l値,1))))","v":{"v":0,"d":"0.00"}},{"$f":"IF(V9=\"\",\"\",IF(W9=0,0,V9/W9))","v":{"v":0,"d":"0.00"}},{"$f":"IF(X9=\"\",\"\",X9*(U9-T9)+T9)","v":{"$error":"#N/A"}},{"$f":"IF(ISBLANK(D9),1,IF(H9=0,Y9,MIN((Y9*I9-S9*H9)/F9,1)))","v":{"$error":"#N/A"}},{"$f":"IF(C9=\"屋根・上面\",VLOOKUP(M9,天窓暖房,η値計算直接入力!C$2+1,FALSE),IF(K9=\"\",\"\",INDEX((ガラスタイプ1暖房日除効果係数,ガラスタイプ2暖房日除効果係数,ガラスタイプ3暖房日除効果係数,ガラスタイプ4暖房日除効果係数,ガラスタイプ5暖房日除効果係数,ガラスタイプ6暖房日除効果係数,ガラスタイプ7暖房日除効果係数),MATCH(K9,l値,1),(MATCH($C$2,地域区分,0)-1)*8+MATCH(C9,方位名,0),MATCH(M9,ガラスタイプ,0))))","v":{"$error":"#N/A"}},{"$f":"IF(C9=\"屋根・上面\",VLOOKUP(M9,天窓暖房,η値計算直接入力!C$2+1,FALSE),IF(K9=\"\",\"\",IF(ISERROR(INDEX(l値,MATCH(K9,l値,1)+1)),INDEX((ガラスタイプ1暖房日除効果係数,ガラスタイプ2暖房日除効果係数,ガラスタイプ3暖房日除効果係数,ガラスタイプ4暖房日除効果係数,ガラスタイプ5暖房日除効果係数,ガラスタイプ6暖房日除効果係数,ガラスタイプ7暖房日除効果係数),MATCH(K9,l値,1),(MATCH($C$2,地域区分,0)-1)*8+MATCH(C9,方位名,0),MATCH(M9,ガラスタイプ,0)),INDEX((ガラスタイプ1暖房日除効果係数,ガラスタイプ2暖房日除効果係数,ガラスタイプ3暖房日除効果係数,ガラスタイプ4暖房日除効果係数,ガラスタイプ5暖房日除効果係数,ガラスタイプ6暖房日除効果係数,ガラスタイプ7暖房日除効果係数),MATCH(K9,l値,1)+1,(MATCH($C$2,地域区分,0)-1)*8+MATCH(C9,方位名,0),MATCH(M9,ガラスタイプ,0)))))","v":{"$error":"#N/A"}},{"$f":"IF(K9=\"\",\"\",ROUND(K9-INDEX(l値,MATCH(K9,l値,1)),2))","v":{"v":0,"d":"0.00"}},{"$f":"IF(K9=\"\",\"\",IF(ISERROR(INDEX(l値,MATCH(K9,l値,1)+1)),INDEX(l値,MATCH(K9,l値,1))-INDEX(l値,MATCH(K9,l値,1)),INDEX(l値,MATCH(K9,l値,1)+1)-INDEX(l値,MATCH(K9,l値,1))))","v":{"v":0,"d":"0.00"}},{"$f":"IF(AC9=\"\",\"\",IF(AD9=0,0,AC9/AD9))","v":{"v":0,"d":"0.000"}},{"$f":"IF(AE9=\"\",\"\",IF(K9=20,AA9,AE9*(AB9-AA9)+AA9))","v":{"$error":"#N/A"}},{"$f":"IF(C9=\"屋根・上面\",VLOOKUP(M9,天窓暖房,η値計算直接入力!C$2+1,FALSE),IF(L9=\"\",\"\",INDEX((ガラスタイプ1暖房日除効果係数,ガラスタイプ2暖房日除効果係数,ガラスタイプ3暖房日除効果係数,ガラスタイプ4暖房日除効果係数,ガラスタイプ5暖房日除効果係数,ガラスタイプ6暖房日除効果係数,ガラスタイプ7暖房日除効果係数),MATCH(L9,l値,1),(MATCH($C$2,地域区分,0)-1)*8+MATCH(C9,方位名,0),MATCH(M9,ガラスタイプ,0))))","v":{"$error":"#N/A"}},{"$f":"IF(C9=\"屋根・上面\",VLOOKUP(M9,天窓暖房,η値計算直接入力!C$2+1,FALSE),IF(L9=\"\",\"\",IF(ISERROR(INDEX(l値,MATCH(L9,l値,1)+1)),INDEX((ガラスタイプ1暖房日除効果係数,ガラスタイプ2暖房日除効果係数,ガラスタイプ3暖房日除効果係数,ガラスタイプ4暖房日除効果係数,ガラスタイプ5暖房日除効果係数,ガラスタイプ6暖房日除効果係数,ガラスタイプ7冷房日除効果係数),MATCH(L9,l値,1),(MATCH($C$2,地域区分,0)-1)*8+MATCH(C9,方位名,0),MATCH(M9,ガラスタイプ,0)),INDEX((ガラスタイプ1暖房日除効果係数,ガラスタイプ2暖房日除効果係数,ガラスタイプ3暖房日除効果係数,ガラスタイプ4暖房日除効果係数,ガラスタイプ5暖房日除効果係数,ガラスタイプ6暖房日除効果係数,ガラスタイプ7暖房日除効果係数),MATCH(L9,l値,1)+1,(MATCH($C$2,地域区分,0)-1)*8+MATCH(C9,方位名,0),MATCH(M9,ガラスタイプ,0)))))","v":{"$error":"#N/A"}},{"$f":"IF(L9=\"\",\"\",ROUND(L9-INDEX(l値,MATCH(L9,l値,1)),2))","v":{"v":0,"d":"0.00"}},{"$f":"IF(L9=\"\",\"\",IF(ISERROR(INDEX(l値,MATCH(L9,l値,1)+1)),INDEX(l値,MATCH(L9,l値,1))-INDEX(l値,MATCH(L9,l値,1)),INDEX(l値,MATCH(L9,l値,1)+1)-INDEX(l値,MATCH(L9,l値,1))))","v":{"v":0,"d":"0.00"}},{"$f":"IF(AI9=\"\",\"\",IF(AJ9=0,0,AI9/AJ9))","v":{"v":0,"d":"0.00"}},{"$f":"IF(AK9=\"\",\"\",AK9*(AH9-AG9)+AG9)","v":{"$error":"#N/A"}},{"$f":"IF(ISBLANK(D9),1,IF(H9=0,AL9,MIN((AL9*I9-AF9*H9)/F9,1)))","v":{"$error":"#N/A"}}]
[null,{"$f":"'3_開口部の寸法等の入力'!I39","v":0},{"$f":"'3_開口部の寸法等の入力'!D39","v":0},2,{"$f":"'3_開口部の寸法等の入力'!G39","v":{"v":0,"d":"0.000"}},{"$f":"'3_開口部の寸法等の入力'!H39","v":{"v":0,"d":"0.000"}},{"$f":"IFERROR(E10*F10,\"\")","v":{"v":0,"d":"0.00"}},{"$f":"IF(OR(B10=\"定数\",B10=\"詳細法：庇なし\",B10=\"天窓\"),0,'3_開口部の寸法等の入力'!J39)","v":{"v":0,"d":"0.000"}},{"$f":"IFERROR(F10+H10,\"\")","v":{"v":0,"d":"0.000"}},{"$f":"IF(OR(B10=\"定数\",B10=\"詳細法：庇なし\",B10=\"天窓\"),0,'3_開口部の寸法等の入力'!K39)","v":{"v":0,"d":"0.00"}},{"$f":"IF(ISBLANK(D10),\"\",IF(OR(J10=0,J10=\"\"),20,IF(H10/J10<20,ROUND(H10/J10,2),20)))","v":{"v":20,"d":"20.00"}},{"$f":"IF(ISBLANK(D10),\"\",IF(OR(J10=0,J10=\"\"),20,IF(I10/J10<20,ROUND(I10/J10,2),20)))","v":{"v":20,"d":"20.00"}},{"$f":"'3_開口部の寸法等の入力'!S39","v":""},{"$f":"IF(C10=\"屋根・上面\",VLOOKUP(M10,天窓冷房,η値計算直接入力!C$2+1,FALSE),IF(K10=\"\",\"\",INDEX((ガラスタイプ1冷房日除効果係数,ガラスタイプ2冷房日除効果係数,ガラスタイプ3冷房日除効果係数,ガラスタイプ4冷房日除効果係数,ガラスタイプ5冷房日除効果係数,ガラスタイプ6冷房日除効果係数,ガラスタイプ7冷房日除効果係数),MATCH(K10,l値,1),(MATCH($C$2,地域区分,0)-1)*8+MATCH(C10,方位名,0),MATCH(M10,ガラスタイプ,0))))","v":{"$error":"#N/A"}},{"$f":"IF(C10=\"屋根・上面\",VLOOKUP(M10,天窓冷房,η値計算直接入力!C$2+1,FALSE),IF(K10=\"\",\"\",IF(ISERROR(INDEX(l値,MATCH(K10,l値,1)+1)),INDEX((ガラスタイプ1冷房日除効果係数,ガラスタイプ2冷房日除効果係数,ガラスタイプ3冷房日除効果係数,ガラスタイプ4冷房日除効果係数,ガラスタイプ5冷房日除効果係数,ガラスタイプ6冷房日除効果係数,ガラスタイプ7冷房日除効果係数),MATCH(K10,l値,1),(MATCH($C$2,地域区分,0)-1)*8+MATCH(C10,方位名,0),MATCH(M10,ガラスタイプ,0)),INDEX((ガラスタイプ1冷房日除効果係数,ガラスタイプ2冷房日除効果係数,ガラスタイプ3冷房日除効果係数,ガラスタイプ4冷房日除効果係数,ガラスタイプ5冷房日除効果係数,ガラスタイプ6冷房日除効果係数,ガラスタイプ7冷房日除効果係数),MATCH(K10,l値,1)+1,(MATCH($C$2,地域区分,0)-1)*8+MATCH(C10,方位名,0),MATCH(M10,ガラスタイプ,0)))))","v":{"$error":"#N/A"}},{"v":0,"d":"0.00"},{"$f":"IF(K10=\"\",\"\",IF(ISERROR(INDEX(l値,MATCH(K10,l値,1)+1)),INDEX(l値,MATCH(K10,l値,1))-INDEX(l値,MATCH(K10,l値,1)),INDEX(l値,MATCH(K10,l値,1)+1)-INDEX(l値,MATCH(K10,l値,1))))","v":{"v":0,"d":"0.00"}},{"$f":"IF(P10=\"\",\"\",IF(Q10=0,0,P10/Q10))","v":{"v":0,"d":"0.000"}},{"$f":"IF(R10=\"\",\"\",IF(K10=20,N10,R10*(O10-N10)+N10))","v":{"$error":"#N/A"}},{"$f":"IF(C10=\"屋根・上面\",VLOOKUP(M10,天窓冷房,η値計算直接入力!C$2+1,FALSE),IF(L10=\"\",\"\",INDEX((ガラスタイプ1冷房日除効果係数,ガラスタイプ2冷房日除効果係数,ガラスタイプ3冷房日除効果係数,ガラスタイプ4冷房日除効果係数,ガラスタイプ5冷房日除効果係数,ガラスタイプ6冷房日除効果係数,ガラスタイプ7冷房日除効果係数),MATCH(L10,l値,1),(MATCH($C$2,地域区分,0)-1)*8+MATCH(C10,方位名,0),MATCH(M10,ガラスタイプ,0))))","v":{"$error":"#N/A"}},{"$f":"IF(C10=\"屋根・上面\",VLOOKUP(M10,天窓冷房,η値計算直接入力!C$2+1,FALSE),IF(L10=\"\",\"\",IF(ISERROR(INDEX(l値,MATCH(L10,l値,1)+1)),INDEX((ガラスタイプ1冷房日除効果係数,ガラスタイプ2冷房日除効果係数,ガラスタイプ3冷房日除効果係数,ガラスタイプ4冷房日除効果係数,ガラスタイプ5冷房日除効果係数,ガラスタイプ6冷房日除効果係数,ガラスタイプ7冷房日除効果係数),MATCH(L10,l値,1),(MATCH($C$2,地域区分,0)-1)*8+MATCH(C10,方位名,0),MATCH(M10,ガラスタイプ,0)),INDEX((ガラスタイプ1冷房日除効果係数,ガラスタイプ2冷房日除効果係数,ガラスタイプ3冷房日除効果係数,ガラスタイプ4冷房日除効果係数,ガラスタイプ5冷房日除効果係数,ガラスタイプ6冷房日除効果係数,ガラスタイプ7冷房日除効果係数),MATCH(L10,l値,1)+1,(MATCH($C$2,地域区分,0)-1)*8+MATCH(C10,方位名,0),MATCH(M10,ガラスタイプ,0)))))","v":{"$error":"#N/A"}},{"$f":"IF(L10=\"\",\"\",ROUND(L10-INDEX(l値,MATCH(L10,l値,1)),2))","v":{"v":0,"d":"0.00"}},{"$f":"IF(L10=\"\",\"\",IF(ISERROR(INDEX(l値,MATCH(L10,l値,1)+1)),INDEX(l値,MATCH(L10,l値,1))-INDEX(l値,MATCH(L10,l値,1)),INDEX(l値,MATCH(L10,l値,1)+1)-INDEX(l値,MATCH(L10,l値,1))))","v":{"v":0,"d":"0.00"}},{"$f":"IF(V10=\"\",\"\",IF(W10=0,0,V10/W10))","v":{"v":0,"d":"0.00"}},{"$f":"IF(X10=\"\",\"\",X10*(U10-T10)+T10)","v":{"$error":"#N/A"}},{"$f":"IF(ISBLANK(D10),1,IF(H10=0,Y10,MIN((Y10*I10-S10*H10)/F10,1)))","v":{"$error":"#N/A"}},{"$f":"IF(C10=\"屋根・上面\",VLOOKUP(M10,天窓暖房,η値計算直接入力!C$2+1,FALSE),IF(K10=\"\",\"\",INDEX((ガラスタイプ1暖房日除効果係数,ガラスタイプ2暖房日除効果係数,ガラスタイプ3暖房日除効果係数,ガラスタイプ4暖房日除効果係数,ガラスタイプ5暖房日除効果係数,ガラスタイプ6暖房日除効果係数,ガラスタイプ7暖房日除効果係数),MATCH(K10,l値,1),(MATCH($C$2,地域区分,0)-1)*8+MATCH(C10,方位名,0),MATCH(M10,ガラスタイプ,0))))","v":{"$error":"#N/A"}},{"$f":"IF(C10=\"屋根・上面\",VLOOKUP(M10,天窓暖房,η値計算直接入力!C$2+1,FALSE),IF(K10=\"\",\"\",IF(ISERROR(INDEX(l値,MATCH(K10,l値,1)+1)),INDEX((ガラスタイプ1暖房日除効果係数,ガラスタイプ2暖房日除効果係数,ガラスタイプ3暖房日除効果係数,ガラスタイプ4暖房日除効果係数,ガラスタイプ5暖房日除効果係数,ガラスタイプ6暖房日除効果係数,ガラスタイプ7暖房日除効果係数),MATCH(K10,l値,1),(MATCH($C$2,地域区分,0)-1)*8+MATCH(C10,方位名,0),MATCH(M10,ガラスタイプ,0)),INDEX((ガラスタイプ1暖房日除効果係数,ガラスタイプ2暖房日除効果係数,ガラスタイプ3暖房日除効果係数,ガラスタイプ4暖房日除効果係数,ガラスタイプ5暖房日除効果係数,ガラスタイプ6暖房日除効果係数,ガラスタイプ7暖房日除効果係数),MATCH(K10,l値,1)+1,(MATCH($C$2,地域区分,0)-1)*8+MATCH(C10,方位名,0),MATCH(M10,ガラスタイプ,0)))))","v":{"$error":"#N/A"}},{"v":0,"d":"0.00"},{"v":0,"d":"0.00"},{"$f":"IF(AC10=\"\",\"\",IF(AD10=0,0,AC10/AD10))","v":{"v":0,"d":"0.000"}},{"$f":"IF(AE10=\"\",\"\",IF(K10=20,AA10,AE10*(AB10-AA10)+AA10))","v":{"$error":"#N/A"}},{"$f":"IF(C10=\"屋根・上面\",VLOOKUP(M10,天窓暖房,η値計算直接入力!C$2+1,FALSE),IF(L10=\"\",\"\",INDEX((ガラスタイプ1暖房日除効果係数,ガラスタイプ2暖房日除効果係数,ガラスタイプ3暖房日除効果係数,ガラスタイプ4暖房日除効果係数,ガラスタイプ5暖房日除効果係数,ガラスタイプ6暖房日除効果係数,ガラスタイプ7暖房日除効果係数),MATCH(L10,l値,1),(MATCH($C$2,地域区分,0)-1)*8+MATCH(C10,方位名,0),MATCH(M10,ガラスタイプ,0))))","v":{"$error":"#N/A"}},{"$f":"IF(C10=\"屋根・上面\",VLOOKUP(M10,天窓暖房,η値計算直接入力!C$2+1,FALSE),IF(L10=\"\",\"\",IF(ISERROR(INDEX(l値,MATCH(L10,l値,1)+1)),INDEX((ガラスタイプ1暖房日除効果係数,ガラスタイプ2暖房日除効果係数,ガラスタイプ3暖房日除効果係数,ガラスタイプ4暖房日除効果係数,ガラスタイプ5暖房日除効果係数,ガラスタイプ6暖房日除効果係数,ガラスタイプ7冷房日除効果係数),MATCH(L10,l値,1),(MATCH($C$2,地域区分,0)-1)*8+MATCH(C10,方位名,0),MATCH(M10,ガラスタイプ,0)),INDEX((ガラスタイプ1暖房日除効果係数,ガラスタイプ2暖房日除効果係数,ガラスタイプ3暖房日除効果係数,ガラスタイプ4暖房日除効果係数,ガラスタイプ5暖房日除効果係数,ガラスタイプ6暖房日除効果係数,ガラスタイプ7暖房日除効果係数),MATCH(L10,l値,1)+1,(MATCH($C$2,地域区分,0)-1)*8+MATCH(C10,方位名,0),MATCH(M10,ガラスタイプ,0)))))","v":{"$error":"#N/A"}},{"v":0,"d":"0.00"},{"v":0,"d":"0.00"},{"$f":"IF(AI10=\"\",\"\",IF(AJ10=0,0,AI10/AJ10))","v":{"v":0,"d":"0.000"}},{"$error":"#N/A"},{"$f":"IF(ISBLANK(D10),1,IF(H10=0,AL10,MIN((AL10*I10-AF10*H10)/F10,1)))","v":{"$error":"#N/A"}}]
[null,{"$f":"'3_開口部の寸法等の入力'!I40","v":0},{"$f":"'3_開口部の寸法等の入力'!D40","v":0},3,{"$f":"'3_開口部の寸法等の入力'!G40","v":{"v":0,"d":"0.000"}},{"$f":"'3_開口部の寸法等の入力'!H40","v":{"v":0,"d":"0.000"}},{"$f":"IFERROR(E11*F11,\"\")","v":{"v":0,"d":"0.00"}},{"$f":"IF(OR(B11=\"定数\",B11=\"詳細法：庇なし\",B11=\"天窓\"),0,'3_開口部の寸法等の入力'!J40)","v":{"v":0,"d":"0.000"}},{"$f":"IFERROR(F11+H11,\"\")","v":{"v":0,"d":"0.000"}},{"$f":"IF(OR(B11=\"定数\",B11=\"詳細法：庇なし\",B11=\"天窓\"),0,'3_開口部の寸法等の入力'!K40)","v":{"v":0,"d":"0.00"}},{"v":20,"d":"20.00"},{"v":20,"d":"20.00"},{"$f":"'3_開口部の寸法等の入力'!S40","v":""},{"$f":"IF(C11=\"屋根・上面\",VLOOKUP(M11,天窓冷房,η値計算直接入力!C$2+1,FALSE),IF(K11=\"\",\"\",INDEX((ガラスタイプ1冷房日除効果係数,ガラスタイプ2冷房日除効果係数,ガラスタイプ3冷房日除効果係数,ガラスタイプ4冷房日除効果係数,ガラスタイプ5冷房日除効果係数,ガラスタイプ6冷房日除効果係数,ガラスタイプ7冷房日除効果係数),MATCH(K11,l値,1),(MATCH($C$2,地域区分,0)-1)*8+MATCH(C11,方位名,0),MATCH(M11,ガラスタイプ,0))))","v":{"$error":"#N/A"}},{"$f":"IF(C11=\"屋根・上面\",VLOOKUP(M11,天窓冷房,η値計算直接入力!C$2+1,FALSE),IF(K11=\"\",\"\",IF(ISERROR(INDEX(l値,MATCH(K11,l値,1)+1)),INDEX((ガラスタイプ1冷房日除効果係数,ガラスタイプ2冷房日除効果係数,ガラスタイプ3冷房日除効果係数,ガラスタイプ4冷房日除効果係数,ガラスタイプ5冷房日除効果係数,ガラスタイプ6冷房日除効果係数,ガラスタイプ7冷房日除効果係数),MATCH(K11,l値,1),(MATCH($C$2,地域区分,0)-1)*8+MATCH(C11,方位名,0),MATCH(M11,ガラスタイプ,0)),INDEX((ガラスタイプ1冷房日除効果係数,ガラスタイプ2冷房日除効果係数,ガラスタイプ3冷房日除効果係数,ガラスタイプ4冷房日除効果係数,ガラスタイプ5冷房日除効果係数,ガラスタイプ6冷房日除効果係数,ガラスタイプ7冷房日除効果係数),MATCH(K11,l値,1)+1,(MATCH($C$2,地域区分,0)-1)*8+MATCH(C11,方位名,0),MATCH(M11,ガラスタイプ,0)))))","v":{"$error":"#N/A"}},{"v":0,"d":"0.00"},{"v":0,"d":"0.00"},{"$f":"IF(P11=\"\",\"\",IF(Q11=0,0,P11/Q11))","v":{"v":0,"d":"0.000"}},{"$error":"#N/A"},{"$f":"IF(C11=\"屋根・上面\",VLOOKUP(M11,天窓冷房,η値計算直接入力!C$2+1,FALSE),IF(L11=\"\",\"\",INDEX((ガラスタイプ1冷房日除効果係数,ガラスタイプ2冷房日除効果係数,ガラスタイプ3冷房日除効果係数,ガラスタイプ4冷房日除効果係数,ガラスタイプ5冷房日除効果係数,ガラスタイプ6冷房日除効果係数,ガラスタイプ7冷房日除効果係数),MATCH(L11,l値,1),(MATCH($C$2,地域区分,0)-1)*8+MATCH(C11,方位名,0),MATCH(M11,ガラスタイプ,0))))","v":{"$error":"#N/A"}},{"$f":"IF(C11=\"屋根・上面\",VLOOKUP(M11,天窓冷房,η値計算直接入力!C$2+1,FALSE),IF(L11=\"\",\"\",IF(ISERROR(INDEX(l値,MATCH(L11,l値,1)+1)),INDEX((ガラスタイプ1冷房日除効果係数,ガラスタイプ2冷房日除効果係数,ガラスタイプ3冷房日除効果係数,ガラスタイプ4冷房日除効果係数,ガラスタイプ5冷房日除効果係数,ガラスタイプ6冷房日除効果係数,ガラスタイプ7冷房日除効果係数),MATCH(L11,l値,1),(MATCH($C$2,地域区分,0)-1)*8+MATCH(C11,方位名,0),MATCH(M11,ガラスタイプ,0)),INDEX((ガラスタイプ1冷房日除効果係数,ガラスタイプ2冷房日除効果係数,ガラスタイプ3冷房日除効果係数,ガラスタイプ4冷房日除効果係数,ガラスタイプ5冷房日除効果係数,ガラスタイプ6冷房日除効果係数,ガラスタイプ7冷房日除効果係数),MATCH(L11,l値,1)+1,(MATCH($C$2,地域区分,0)-1)*8+MATCH(C11,方位名,0),MATCH(M11,ガラスタイプ,0)))))","v":{"$error":"#N/A"}},{"v":0,"d":"0.00"},{"v":0,"d":"0.00"},{"v":0,"d":"0.00"},{"$error":"#N/A"},{"$f":"IF(ISBLANK(D11),1,IF(H11=0,Y11,MIN((Y11*I11-S11*H11)/F11,1)))","v":{"$error":"#N/A"}},{"$f":"IF(C11=\"屋根・上面\",VLOOKUP(M11,天窓暖房,η値計算直接入力!C$2+1,FALSE),IF(K11=\"\",\"\",INDEX((ガラスタイプ1暖房日除効果係数,ガラスタイプ2暖房日除効果係数,ガラスタイプ3暖房日除効果係数,ガラスタイプ4暖房日除効果係数,ガラスタイプ5暖房日除効果係数,ガラスタイプ6暖房日除効果係数,ガラスタイプ7暖房日除効果係数),MATCH(K11,l値,1),(MATCH($C$2,地域区分,0)-1)*8+MATCH(C11,方位名,0),MATCH(M11,ガラスタイプ,0))))","v":{"$error":"#N/A"}},{"$f":"IF(C11=\"屋根・上面\",VLOOKUP(M11,天窓暖房,η値計算直接入力!C$2+1,FALSE),IF(K11=\"\",\"\",IF(ISERROR(INDEX(l値,MATCH(K11,l値,1)+1)),INDEX((ガラスタイプ1暖房日除効果係数,ガラスタイプ2暖房日除効果係数,ガラスタイプ3暖房日除効果係数,ガラスタイプ4暖房日除効果係数,ガラスタイプ5暖房日除効果係数,ガラスタイプ6暖房日除効果係数,ガラスタイプ7暖房日除効果係数),MATCH(K11,l値,1),(MATCH($C$2,地域区分,0)-1)*8+MATCH(C11,方位名,0),MATCH(M11,ガラスタイプ,0)),INDEX((ガラスタイプ1暖房日除効果係数,ガラスタイプ2暖房日除効果係数,ガラスタイプ3暖房日除効果係数,ガラスタイプ4暖房日除効果係数,ガラスタイプ5暖房日除効果係数,ガラスタイプ6暖房日除効果係数,ガラスタイプ7暖房日除効果係数),MATCH(K11,l値,1)+1,(MATCH($C$2,地域区分,0)-1)*8+MATCH(C11,方位名,0),MATCH(M11,ガラスタイプ,0)))))","v":{"$error":"#N/A"}},{"v":0,"d":"0.00"},{"v":0,"d":"0.00"},{"v":0,"d":"0.000"},{"$error":"#N/A"},{"$f":"IF(C11=\"屋根・上面\",VLOOKUP(M11,天窓暖房,η値計算直接入力!C$2+1,FALSE),IF(L11=\"\",\"\",INDEX((ガラスタイプ1暖房日除効果係数,ガラスタイプ2暖房日除効果係数,ガラスタイプ3暖房日除効果係数,ガラスタイプ4暖房日除効果係数,ガラスタイプ5暖房日除効果係数,ガラスタイプ6暖房日除効果係数,ガラスタイプ7暖房日除効果係数),MATCH(L11,l値,1),(MATCH($C$2,地域区分,0)-1)*8+MATCH(C11,方位名,0),MATCH(M11,ガラスタイプ,0))))","v":{"$error":"#N/A"}},{"$f":"IF(C11=\"屋根・上面\",VLOOKUP(M11,天窓暖房,η値計算直接入力!C$2+1,FALSE),IF(L11=\"\",\"\",IF(ISERROR(INDEX(l値,MATCH(L11,l値,1)+1)),INDEX((ガラスタイプ1暖房日除効果係数,ガラスタイプ2暖房日除効果係数,ガラスタイプ3暖房日除効果係数,ガラスタイプ4暖房日除効果係数,ガラスタイプ5暖房日除効果係数,ガラスタイプ6暖房日除効果係数,ガラスタイプ7冷房日除効果係数),MATCH(L11,l値,1),(MATCH($C$2,地域区分,0)-1)*8+MATCH(C11,方位名,0),MATCH(M11,ガラスタイプ,0)),INDEX((ガラスタイプ1暖房日除効果係数,ガラスタイプ2暖房日除効果係数,ガラスタイプ3暖房日除効果係数,ガラスタイプ4暖房日除効果係数,ガラスタイプ5暖房日除効果係数,ガラスタイプ6暖房日除効果係数,ガラスタイプ7暖房日除効果係数),MATCH(L11,l値,1)+1,(MATCH($C$2,地域区分,0)-1)*8+MATCH(C11,方位名,0),MATCH(M11,ガラスタイプ,0)))))","v":{"$error":"#N/A"}},{"v":0,"d":"0.00"},{"v":0,"d":"0.00"},{"v":0,"d":"0.000"},{"$error":"#N/A"},{"$error":"#N/A"}]
[null,{"$f":"'3_開口部の寸法等の入力'!I41","v":0},{"$f":"'3_開口部の寸法等の入力'!D41","v":0},4,{"$f":"'3_開口部の寸法等の入力'!G41","v":{"v":0,"d":"0.000"}},{"$f":"'3_開口部の寸法等の入力'!H41","v":{"v":0,"d":"0.000"}},{"$f":"IFERROR(E12*F12,\"\")","v":{"v":0,"d":"0.00"}},{"$f":"IF(OR(B12=\"定数\",B12=\"詳細法：庇なし\",B12=\"天窓\"),0,'3_開口部の寸法等の入力'!J41)","v":{"v":0,"d":"0.000"}},{"v":0,"d":"0.000"},{"$f":"IF(OR(B12=\"定数\",B12=\"詳細法：庇なし\",B12=\"天窓\"),0,'3_開口部の寸法等の入力'!K41)","v":{"v":0,"d":"0.00"}},{"v":20,"d":"20.00"},{"v":20,"d":"20.00"},{"$f":"'3_開口部の寸法等の入力'!S41","v":""},{"$f":"IF(C12=\"屋根・上面\",VLOOKUP(M12,天窓冷房,η値計算直接入力!C$2+1,FALSE),IF(K12=\"\",\"\",INDEX((ガラスタイプ1冷房日除効果係数,ガラスタイプ2冷房日除効果係数,ガラスタイプ3冷房日除効果係数,ガラスタイプ4冷房日除効果係数,ガラスタイプ5冷房日除効果係数,ガラスタイプ6冷房日除効果係数,ガラスタイプ7冷房日除効果係数),MATCH(K12,l値,1),(MATCH($C$2,地域区分,0)-1)*8+MATCH(C12,方位名,0),MATCH(M12,ガラスタイプ,0))))","v":{"$error":"#N/A"}},{"$f":"IF(C12=\"屋根・上面\",VLOOKUP(M12,天窓冷房,η値計算直接入力!C$2+1,FALSE),IF(K12=\"\",\"\",IF(ISERROR(INDEX(l値,MATCH(K12,l値,1)+1)),INDEX((ガラスタイプ1冷房日除効果係数,ガラスタイプ2冷房日除効果係数,ガラスタイプ3冷房日除効果係数,ガラスタイプ4冷房日除効果係数,ガラスタイプ5冷房日除効果係数,ガラスタイプ6冷房日除効果係数,ガラスタイプ7冷房日除効果係数),MATCH(K12,l値,1),(MATCH($C$2,地域区分,0)-1)*8+MATCH(C12,方位名,0),MATCH(M12,ガラスタイプ,0)),INDEX((ガラスタイプ1冷房日除効果係数,ガラスタイプ2冷房日除効果係数,ガラスタイプ3冷房日除効果係数,ガラスタイプ4冷房日除効果係数,ガラスタイプ5冷房日除効果係数,ガラスタイプ6冷房日除効果係数,ガラスタイプ7冷房日除効果係数),MATCH(K12,l値,1)+1,(MATCH($C$2,地域区分,0)-1)*8+MATCH(C12,方位名,0),MATCH(M12,ガラスタイプ,0)))))","v":{"$error":"#N/A"}},{"v":0,"d":"0.00"},{"v":0,"d":"0.00"},{"v":0,"d":"0.000"},{"$error":"#N/A"},{"$f":"IF(C12=\"屋根・上面\",VLOOKUP(M12,天窓冷房,η値計算直接入力!C$2+1,FALSE),IF(L12=\"\",\"\",INDEX((ガラスタイプ1冷房日除効果係数,ガラスタイプ2冷房日除効果係数,ガラスタイプ3冷房日除効果係数,ガラスタイプ4冷房日除効果係数,ガラスタイプ5冷房日除効果係数,ガラスタイプ6冷房日除効果係数,ガラスタイプ7冷房日除効果係数),MATCH(L12,l値,1),(MATCH($C$2,地域区分,0)-1)*8+MATCH(C12,方位名,0),MATCH(M12,ガラスタイプ,0))))","v":{"$error":"#N/A"}},{"$f":"IF(C12=\"屋根・上面\",VLOOKUP(M12,天窓冷房,η値計算直接入力!C$2+1,FALSE),IF(L12=\"\",\"\",IF(ISERROR(INDEX(l値,MATCH(L12,l値,1)+1)),INDEX((ガラスタイプ1冷房日除効果係数,ガラスタイプ2冷房日除効果係数,ガラスタイプ3冷房日除効果係数,ガラスタイプ4冷房日除効果係数,ガラスタイプ5冷房日除効果係数,ガラスタイプ6冷房日除効果係数,ガラスタイプ7冷房日除効果係数),MATCH(L12,l値,1),(MATCH($C$2,地域区分,0)-1)*8+MATCH(C12,方位名,0),MATCH(M12,ガラスタイプ,0)),INDEX((ガラスタイプ1冷房日除効果係数,ガラスタイプ2冷房日除効果係数,ガラスタイプ3冷房日除効果係数,ガラスタイプ4冷房日除効果係数,ガラスタイプ5冷房日除効果係数,ガラスタイプ6冷房日除効果係数,ガラスタイプ7冷房日除効果係数),MATCH(L12,l値,1)+1,(MATCH($C$2,地域区分,0)-1)*8+MATCH(C12,方位名,0),MATCH(M12,ガラスタイプ,0)))))","v":{"$error":"#N/A"}},{"v":0,"d":"0.00"},{"v":0,"d":"0.00"},{"v":0,"d":"0.00"},{"$error":"#N/A"},{"$error":"#N/A"},{"$f":"IF(C12=\"屋根・上面\",VLOOKUP(M12,天窓暖房,η値計算直接入力!C$2+1,FALSE),IF(K12=\"\",\"\",INDEX((ガラスタイプ1暖房日除効果係数,ガラスタイプ2暖房日除効果係数,ガラスタイプ3暖房日除効果係数,ガラスタイプ4暖房日除効果係数,ガラスタイプ5暖房日除効果係数,ガラスタイプ6暖房日除効果係数,ガラスタイプ7暖房日除効果係数),MATCH(K12,l値,1),(MATCH($C$2,地域区分,0)-1)*8+MATCH(C12,方位名,0),MATCH(M12,ガラスタイプ,0))))","v":{"$error":"#N/A"}},{"$f":"IF(C12=\"屋根・上面\",VLOOKUP(M12,天窓暖房,η値計算直接入力!C$2+1,FALSE),IF(K12=\"\",\"\",IF(ISERROR(INDEX(l値,MATCH(K12,l値,1)+1)),INDEX((ガラスタイプ1暖房日除効果係数,ガラスタイプ2暖房日除効果係数,ガラスタイプ3暖房日除効果係数,ガラスタイプ4暖房日除効果係数,ガラスタイプ5暖房日除効果係数,ガラスタイプ6暖房日除効果係数,ガラスタイプ7暖房日除効果係数),MATCH(K12,l値,1),(MATCH($C$2,地域区分,0)-1)*8+MATCH(C12,方位名,0),MATCH(M12,ガラスタイプ,0)),INDEX((ガラスタイプ1暖房日除効果係数,ガラスタイプ2暖房日除効果係数,ガラスタイプ3暖房日除効果係数,ガラスタイプ4暖房日除効果係数,ガラスタイプ5暖房日除効果係数,ガラスタイプ6暖房日除効果係数,ガラスタイプ7暖房日除効果係数),MATCH(K12,l値,1)+1,(MATCH($C$2,地域区分,0)-1)*8+MATCH(C12,方位名,0),MATCH(M12,ガラスタイプ,0)))))","v":{"$error":"#N/A"}},{"v":0,"d":"0.00"},{"v":0,"d":"0.00"},{"v":0,"d":"0.000"},{"$error":"#N/A"},{"$f":"IF(C12=\"屋根・上面\",VLOOKUP(M12,天窓暖房,η値計算直接入力!C$2+1,FALSE),IF(L12=\"\",\"\",INDEX((ガラスタイプ1暖房日除効果係数,ガラスタイプ2暖房日除効果係数,ガラスタイプ3暖房日除効果係数,ガラスタイプ4暖房日除効果係数,ガラスタイプ5暖房日除効果係数,ガラスタイプ6暖房日除効果係数,ガラスタイプ7暖房日除効果係数),MATCH(L12,l値,1),(MATCH($C$2,地域区分,0)-1)*8+MATCH(C12,方位名,0),MATCH(M12,ガラスタイプ,0))))","v":{"$error":"#N/A"}},{"$f":"IF(C12=\"屋根・上面\",VLOOKUP(M12,天窓暖房,η値計算直接入力!C$2+1,FALSE),IF(L12=\"\",\"\",IF(ISERROR(INDEX(l値,MATCH(L12,l値,1)+1)),INDEX((ガラスタイプ1暖房日除効果係数,ガラスタイプ2暖房日除効果係数,ガラスタイプ3暖房日除効果係数,ガラスタイプ4暖房日除効果係数,ガラスタイプ5暖房日除効果係数,ガラスタイプ6暖房日除効果係数,ガラスタイプ7冷房日除効果係数),MATCH(L12,l値,1),(MATCH($C$2,地域区分,0)-1)*8+MATCH(C12,方位名,0),MATCH(M12,ガラスタイプ,0)),INDEX((ガラスタイプ1暖房日除効果係数,ガラスタイプ2暖房日除効果係数,ガラスタイプ3暖房日除効果係数,ガラスタイプ4暖房日除効果係数,ガラスタイプ5暖房日除効果係数,ガラスタイプ6暖房日除効果係数,ガラスタイプ7暖房日除効果係数),MATCH(L12,l値,1)+1,(MATCH($C$2,地域区分,0)-1)*8+MATCH(C12,方位名,0),MATCH(M12,ガラスタイプ,0)))))","v":{"$error":"#N/A"}},{"v":0,"d":"0.00"},{"v":0,"d":"0.00"},{"v":0,"d":"0.000"},{"$error":"#N/A"},{"$error":"#N/A"}]
[null,{"$f":"'3_開口部の寸法等の入力'!I42","v":0},{"$f":"'3_開口部の寸法等の入力'!D42","v":0},5,{"$f":"'3_開口部の寸法等の入力'!G42","v":{"v":0,"d":"0.000"}},{"$f":"'3_開口部の寸法等の入力'!H42","v":{"v":0,"d":"0.000"}},{"v":0,"d":"0.00"},{"$f":"IF(OR(B13=\"定数\",B13=\"詳細法：庇なし\",B13=\"天窓\"),0,'3_開口部の寸法等の入力'!J42)","v":{"v":0,"d":"0.000"}},{"v":0,"d":"0.000"},{"$f":"IF(OR(B13=\"定数\",B13=\"詳細法：庇なし\",B13=\"天窓\"),0,'3_開口部の寸法等の入力'!K42)","v":{"v":0,"d":"0.00"}},{"v":20,"d":"20.00"},{"v":20,"d":"20.00"},{"$f":"'3_開口部の寸法等の入力'!S42","v":""},{"$f":"IF(C13=\"屋根・上面\",VLOOKUP(M13,天窓冷房,η値計算直接入力!C$2+1,FALSE),IF(K13=\"\",\"\",INDEX((ガラスタイプ1冷房日除効果係数,ガラスタイプ2冷房日除効果係数,ガラスタイプ3冷房日除効果係数,ガラスタイプ4冷房日除効果係数,ガラスタイプ5冷房日除効果係数,ガラスタイプ6冷房日除効果係数,ガラスタイプ7冷房日除効果係数),MATCH(K13,l値,1),(MATCH($C$2,地域区分,0)-1)*8+MATCH(C13,方位名,0),MATCH(M13,ガラスタイプ,0))))","v":{"$error":"#N/A"}},{"$f":"IF(C13=\"屋根・上面\",VLOOKUP(M13,天窓冷房,η値計算直接入力!C$2+1,FALSE),IF(K13=\"\",\"\",IF(ISERROR(INDEX(l値,MATCH(K13,l値,1)+1)),INDEX((ガラスタイプ1冷房日除効果係数,ガラスタイプ2冷房日除効果係数,ガラスタイプ3冷房日除効果係数,ガラスタイプ4冷房日除効果係数,ガラスタイプ5冷房日除効果係数,ガラスタイプ6冷房日除効果係数,ガラスタイプ7冷房日除効果係数),MATCH(K13,l値,1),(MATCH($C$2,地域区分,0)-1)*8+MATCH(C13,方位名,0),MATCH(M13,ガラスタイプ,0)),INDEX((ガラスタイプ1冷房日除効果係数,ガラスタイプ2冷房日除効果係数,ガラスタイプ3冷房日除効果係数,ガラスタイプ4冷房日除効果係数,ガラスタイプ5冷房日除効果係数,ガラスタイプ6冷房日除効果係数,ガラスタイプ7冷房日除効果係数),MATCH(K13,l値,1)+1,(MATCH($C$2,地域区分,0)-1)*8+MATCH(C13,方位名,0),MATCH(M13,ガラスタイプ,0)))))","v":{"$error":"#N/A"}},{"v":0,"d":"0.00"},{"v":0,"d":"0.00"},{"v":0,"d":"0.000"},{"$error":"#N/A"},{"$f":"IF(C13=\"屋根・上面\",VLOOKUP(M13,天窓冷房,η値計算直接入力!C$2+1,FALSE),IF(L13=\"\",\"\",INDEX((ガラスタイプ1冷房日除効果係数,ガラスタイプ2冷房日除効果係数,ガラスタイプ3冷房日除効果係数,ガラスタイプ4冷房日除効果係数,ガラスタイプ5冷房日除効果係数,ガラスタイプ6冷房日除効果係数,ガラスタイプ7冷房日除効果係数),MATCH(L13,l値,1),(MATCH($C$2,地域区分,0)-1)*8+MATCH(C13,方位名,0),MATCH(M13,ガラスタイプ,0))))","v":{"$error":"#N/A"}},{"$f":"IF(C13=\"屋根・上面\",VLOOKUP(M13,天窓冷房,η値計算直接入力!C$2+1,FALSE),IF(L13=\"\",\"\",IF(ISERROR(INDEX(l値,MATCH(L13,l値,1)+1)),INDEX((ガラスタイプ1冷房日除効果係数,ガラスタイプ2冷房日除効果係数,ガラスタイプ3冷房日除効果係数,ガラスタイプ4冷房日除効果係数,ガラスタイプ5冷房日除効果係数,ガラスタイプ6冷房日除効果係数,ガラスタイプ7冷房日除効果係数),MATCH(L13,l値,1),(MATCH($C$2,地域区分,0)-1)*8+MATCH(C13,方位名,0),MATCH(M13,ガラスタイプ,0)),INDEX((ガラスタイプ1冷房日除効果係数,ガラスタイプ2冷房日除効果係数,ガラスタイプ3冷房日除効果係数,ガラスタイプ4冷房日除効果係数,ガラスタイプ5冷房日除効果係数,ガラスタイプ6冷房日除効果係数,ガラスタイプ7冷房日除効果係数),MATCH(L13,l値,1)+1,(MATCH($C$2,地域区分,0)-1)*8+MATCH(C13,方位名,0),MATCH(M13,ガラスタイプ,0)))))","v":{"$error":"#N/A"}},{"v":0,"d":"0.00"},{"v":0,"d":"0.00"},{"v":0,"d":"0.00"},{"$error":"#N/A"},{"$error":"#N/A"},{"$f":"IF(C13=\"屋根・上面\",VLOOKUP(M13,天窓暖房,η値計算直接入力!C$2+1,FALSE),IF(K13=\"\",\"\",INDEX((ガラスタイプ1暖房日除効果係数,ガラスタイプ2暖房日除効果係数,ガラスタイプ3暖房日除効果係数,ガラスタイプ4暖房日除効果係数,ガラスタイプ5暖房日除効果係数,ガラスタイプ6暖房日除効果係数,ガラスタイプ7暖房日除効果係数),MATCH(K13,l値,1),(MATCH($C$2,地域区分,0)-1)*8+MATCH(C13,方位名,0),MATCH(M13,ガラスタイプ,0))))","v":{"$error":"#N/A"}},{"$f":"IF(C13=\"屋根・上面\",VLOOKUP(M13,天窓暖房,η値計算直接入力!C$2+1,FALSE),IF(K13=\"\",\"\",IF(ISERROR(INDEX(l値,MATCH(K13,l値,1)+1)),INDEX((ガラスタイプ1暖房日除効果係数,ガラスタイプ2暖房日除効果係数,ガラスタイプ3暖房日除効果係数,ガラスタイプ4暖房日除効果係数,ガラスタイプ5暖房日除効果係数,ガラスタイプ6暖房日除効果係数,ガラスタイプ7暖房日除効果係数),MATCH(K13,l値,1),(MATCH($C$2,地域区分,0)-1)*8+MATCH(C13,方位名,0),MATCH(M13,ガラスタイプ,0)),INDEX((ガラスタイプ1暖房日除効果係数,ガラスタイプ2暖房日除効果係数,ガラスタイプ3暖房日除効果係数,ガラスタイプ4暖房日除効果係数,ガラスタイプ5暖房日除効果係数,ガラスタイプ6暖房日除効果係数,ガラスタイプ7暖房日除効果係数),MATCH(K13,l値,1)+1,(MATCH($C$2,地域区分,0)-1)*8+MATCH(C13,方位名,0),MATCH(M13,ガラスタイプ,0)))))","v":{"$error":"#N/A"}},{"v":0,"d":"0.00"},{"v":0,"d":"0.00"},{"v":0,"d":"0.000"},{"$error":"#N/A"},{"$f":"IF(C13=\"屋根・上面\",VLOOKUP(M13,天窓暖房,η値計算直接入力!C$2+1,FALSE),IF(L13=\"\",\"\",INDEX((ガラスタイプ1暖房日除効果係数,ガラスタイプ2暖房日除効果係数,ガラスタイプ3暖房日除効果係数,ガラスタイプ4暖房日除効果係数,ガラスタイプ5暖房日除効果係数,ガラスタイプ6暖房日除効果係数,ガラスタイプ7暖房日除効果係数),MATCH(L13,l値,1),(MATCH($C$2,地域区分,0)-1)*8+MATCH(C13,方位名,0),MATCH(M13,ガラスタイプ,0))))","v":{"$error":"#N/A"}},{"$f":"IF(C13=\"屋根・上面\",VLOOKUP(M13,天窓暖房,η値計算直接入力!C$2+1,FALSE),IF(L13=\"\",\"\",IF(ISERROR(INDEX(l値,MATCH(L13,l値,1)+1)),INDEX((ガラスタイプ1暖房日除効果係数,ガラスタイプ2暖房日除効果係数,ガラスタイプ3暖房日除効果係数,ガラスタイプ4暖房日除効果係数,ガラスタイプ5暖房日除効果係数,ガラスタイプ6暖房日除効果係数,ガラスタイプ7冷房日除効果係数),MATCH(L13,l値,1),(MATCH($C$2,地域区分,0)-1)*8+MATCH(C13,方位名,0),MATCH(M13,ガラスタイプ,0)),INDEX((ガラスタイプ1暖房日除効果係数,ガラスタイプ2暖房日除効果係数,ガラスタイプ3暖房日除効果係数,ガラスタイプ4暖房日除効果係数,ガラスタイプ5暖房日除効果係数,ガラスタイプ6暖房日除効果係数,ガラスタイプ7暖房日除効果係数),MATCH(L13,l値,1)+1,(MATCH($C$2,地域区分,0)-1)*8+MATCH(C13,方位名,0),MATCH(M13,ガラスタイプ,0)))))","v":{"$error":"#N/A"}},{"v":0,"d":"0.00"},{"v":0,"d":"0.00"},{"v":0,"d":"0.000"},{"$error":"#N/A"},{"$error":"#N/A"}]
[null,{"$f":"'3_開口部の寸法等の入力'!I43","v":0},{"$f":"'3_開口部の寸法等の入力'!D43","v":0},6,{"$f":"'3_開口部の寸法等の入力'!G43","v":{"v":0,"d":"0.000"}},{"$f":"'3_開口部の寸法等の入力'!H43","v":{"v":0,"d":"0.000"}},{"v":0,"d":"0.00"},{"$f":"IF(OR(B14=\"定数\",B14=\"詳細法：庇なし\",B14=\"天窓\"),0,'3_開口部の寸法等の入力'!J43)","v":{"v":0,"d":"0.000"}},{"v":0,"d":"0.000"},{"$f":"IF(OR(B14=\"定数\",B14=\"詳細法：庇なし\",B14=\"天窓\"),0,'3_開口部の寸法等の入力'!K43)","v":{"v":0,"d":"0.00"}},{"v":20,"d":"20.00"},{"v":20,"d":"20.00"},{"$f":"'3_開口部の寸法等の入力'!S43","v":""},{"$f":"IF(C14=\"屋根・上面\",VLOOKUP(M14,天窓冷房,η値計算直接入力!C$2+1,FALSE),IF(K14=\"\",\"\",INDEX((ガラスタイプ1冷房日除効果係数,ガラスタイプ2冷房日除効果係数,ガラスタイプ3冷房日除効果係数,ガラスタイプ4冷房日除効果係数,ガラスタイプ5冷房日除効果係数,ガラスタイプ6冷房日除効果係数,ガラスタイプ7冷房日除効果係数),MATCH(K14,l値,1),(MATCH($C$2,地域区分,0)-1)*8+MATCH(C14,方位名,0),MATCH(M14,ガラスタイプ,0))))","v":{"$error":"#N/A"}},{"$f":"IF(C14=\"屋根・上面\",VLOOKUP(M14,天窓冷房,η値計算直接入力!C$2+1,FALSE),IF(K14=\"\",\"\",IF(ISERROR(INDEX(l値,MATCH(K14,l値,1)+1)),INDEX((ガラスタイプ1冷房日除効果係数,ガラスタイプ2冷房日除効果係数,ガラスタイプ3冷房日除効果係数,ガラスタイプ4冷房日除効果係数,ガラスタイプ5冷房日除効果係数,ガラスタイプ6冷房日除効果係数,ガラスタイプ7冷房日除効果係数),MATCH(K14,l値,1),(MATCH($C$2,地域区分,0)-1)*8+MATCH(C14,方位名,0),MATCH(M14,ガラスタイプ,0)),INDEX((ガラスタイプ1冷房日除効果係数,ガラスタイプ2冷房日除効果係数,ガラスタイプ3冷房日除効果係数,ガラスタイプ4冷房日除効果係数,ガラスタイプ5冷房日除効果係数,ガラスタイプ6冷房日除効果係数,ガラスタイプ7冷房日除効果係数),MATCH(K14,l値,1)+1,(MATCH($C$2,地域区分,0)-1)*8+MATCH(C14,方位名,0),MATCH(M14,ガラスタイプ,0)))))","v":{"$error":"#N/A"}},{"v":0,"d":"0.00"},{"v":0,"d":"0.00"},{"v":0,"d":"0.000"},{"$error":"#N/A"},{"$f":"IF(C14=\"屋根・上面\",VLOOKUP(M14,天窓冷房,η値計算直接入力!C$2+1,FALSE),IF(L14=\"\",\"\",INDEX((ガラスタイプ1冷房日除効果係数,ガラスタイプ2冷房日除効果係数,ガラスタイプ3冷房日除効果係数,ガラスタイプ4冷房日除効果係数,ガラスタイプ5冷房日除効果係数,ガラスタイプ6冷房日除効果係数,ガラスタイプ7冷房日除効果係数),MATCH(L14,l値,1),(MATCH($C$2,地域区分,0)-1)*8+MATCH(C14,方位名,0),MATCH(M14,ガラスタイプ,0))))","v":{"$error":"#N/A"}},{"$f":"IF(C14=\"屋根・上面\",VLOOKUP(M14,天窓冷房,η値計算直接入力!C$2+1,FALSE),IF(L14=\"\",\"\",IF(ISERROR(INDEX(l値,MATCH(L14,l値,1)+1)),INDEX((ガラスタイプ1冷房日除効果係数,ガラスタイプ2冷房日除効果係数,ガラスタイプ3冷房日除効果係数,ガラスタイプ4冷房日除効果係数,ガラスタイプ5冷房日除効果係数,ガラスタイプ6冷房日除効果係数,ガラスタイプ7冷房日除効果係数),MATCH(L14,l値,1),(MATCH($C$2,地域区分,0)-1)*8+MATCH(C14,方位名,0),MATCH(M14,ガラスタイプ,0)),INDEX((ガラスタイプ1冷房日除効果係数,ガラスタイプ2冷房日除効果係数,ガラスタイプ3冷房日除効果係数,ガラスタイプ4冷房日除効果係数,ガラスタイプ5冷房日除効果係数,ガラスタイプ6冷房日除効果係数,ガラスタイプ7冷房日除効果係数),MATCH(L14,l値,1)+1,(MATCH($C$2,地域区分,0)-1)*8+MATCH(C14,方位名,0),MATCH(M14,ガラスタイプ,0)))))","v":{"$error":"#N/A"}},{"v":0,"d":"0.00"},{"v":0,"d":"0.00"},{"v":0,"d":"0.00"},{"$error":"#N/A"},{"$error":"#N/A"},{"$f":"IF(C14=\"屋根・上面\",VLOOKUP(M14,天窓暖房,η値計算直接入力!C$2+1,FALSE),IF(K14=\"\",\"\",INDEX((ガラスタイプ1暖房日除効果係数,ガラスタイプ2暖房日除効果係数,ガラスタイプ3暖房日除効果係数,ガラスタイプ4暖房日除効果係数,ガラスタイプ5暖房日除効果係数,ガラスタイプ6暖房日除効果係数,ガラスタイプ7暖房日除効果係数),MATCH(K14,l値,1),(MATCH($C$2,地域区分,0)-1)*8+MATCH(C14,方位名,0),MATCH(M14,ガラスタイプ,0))))","v":{"$error":"#N/A"}},{"$f":"IF(C14=\"屋根・上面\",VLOOKUP(M14,天窓暖房,η値計算直接入力!C$2+1,FALSE),IF(K14=\"\",\"\",IF(ISERROR(INDEX(l値,MATCH(K14,l値,1)+1)),INDEX((ガラスタイプ1暖房日除効果係数,ガラスタイプ2暖房日除効果係数,ガラスタイプ3暖房日除効果係数,ガラスタイプ4暖房日除効果係数,ガラスタイプ5暖房日除効果係数,ガラスタイプ6暖房日除効果係数,ガラスタイプ7暖房日除効果係数),MATCH(K14,l値,1),(MATCH($C$2,地域区分,0)-1)*8+MATCH(C14,方位名,0),MATCH(M14,ガラスタイプ,0)),INDEX((ガラスタイプ1暖房日除効果係数,ガラスタイプ2暖房日除効果係数,ガラスタイプ3暖房日除効果係数,ガラスタイプ4暖房日除効果係数,ガラスタイプ5暖房日除効果係数,ガラスタイプ6暖房日除効果係数,ガラスタイプ7暖房日除効果係数),MATCH(K14,l値,1)+1,(MATCH($C$2,地域区分,0)-1)*8+MATCH(C14,方位名,0),MATCH(M14,ガラスタイプ,0)))))","v":{"$error":"#N/A"}},{"v":0,"d":"0.00"},{"v":0,"d":"0.00"},{"v":0,"d":"0.000"},{"$error":"#N/A"},{"$f":"IF(C14=\"屋根・上面\",VLOOKUP(M14,天窓暖房,η値計算直接入力!C$2+1,FALSE),IF(L14=\"\",\"\",INDEX((ガラスタイプ1暖房日除効果係数,ガラスタイプ2暖房日除効果係数,ガラスタイプ3暖房日除効果係数,ガラスタイプ4暖房日除効果係数,ガラスタイプ5暖房日除効果係数,ガラスタイプ6暖房日除効果係数,ガラスタイプ7暖房日除効果係数),MATCH(L14,l値,1),(MATCH($C$2,地域区分,0)-1)*8+MATCH(C14,方位名,0),MATCH(M14,ガラスタイプ,0))))","v":{"$error":"#N/A"}},{"$f":"IF(C14=\"屋根・上面\",VLOOKUP(M14,天窓暖房,η値計算直接入力!C$2+1,FALSE),IF(L14=\"\",\"\",IF(ISERROR(INDEX(l値,MATCH(L14,l値,1)+1)),INDEX((ガラスタイプ1暖房日除効果係数,ガラスタイプ2暖房日除効果係数,ガラスタイプ3暖房日除効果係数,ガラスタイプ4暖房日除効果係数,ガラスタイプ5暖房日除効果係数,ガラスタイプ6暖房日除効果係数,ガラスタイプ7冷房日除効果係数),MATCH(L14,l値,1),(MATCH($C$2,地域区分,0)-1)*8+MATCH(C14,方位名,0),MATCH(M14,ガラスタイプ,0)),INDEX((ガラスタイプ1暖房日除効果係数,ガラスタイプ2暖房日除効果係数,ガラスタイプ3暖房日除効果係数,ガラスタイプ4暖房日除効果係数,ガラスタイプ5暖房日除効果係数,ガラスタイプ6暖房日除効果係数,ガラスタイプ7暖房日除効果係数),MATCH(L14,l値,1)+1,(MATCH($C$2,地域区分,0)-1)*8+MATCH(C14,方位名,0),MATCH(M14,ガラスタイプ,0)))))","v":{"$error":"#N/A"}},{"v":0,"d":"0.00"},{"v":0,"d":"0.00"},{"v":0,"d":"0.000"},{"$error":"#N/A"},{"$error":"#N/A"}]
[null,{"$f":"'3_開口部の寸法等の入力'!I44","v":0},{"$f":"'3_開口部の寸法等の入力'!D44","v":0},7,{"$f":"'3_開口部の寸法等の入力'!G44","v":{"v":0,"d":"0.000"}},{"$f":"'3_開口部の寸法等の入力'!H44","v":{"v":0,"d":"0.000"}},{"v":0,"d":"0.00"},{"$f":"IF(OR(B15=\"定数\",B15=\"詳細法：庇なし\",B15=\"天窓\"),0,'3_開口部の寸法等の入力'!J44)","v":{"v":0,"d":"0.000"}},{"v":0,"d":"0.000"},{"$f":"IF(OR(B15=\"定数\",B15=\"詳細法：庇なし\",B15=\"天窓\"),0,'3_開口部の寸法等の入力'!K44)","v":{"v":0,"d":"0.00"}},{"v":20,"d":"20.00"},{"v":20,"d":"20.00"},{"$f":"'3_開口部の寸法等の入力'!S44","v":""},{"$f":"IF(C15=\"屋根・上面\",VLOOKUP(M15,天窓冷房,η値計算直接入力!C$2+1,FALSE),IF(K15=\"\",\"\",INDEX((ガラスタイプ1冷房日除効果係数,ガラスタイプ2冷房日除効果係数,ガラスタイプ3冷房日除効果係数,ガラスタイプ4冷房日除効果係数,ガラスタイプ5冷房日除効果係数,ガラスタイプ6冷房日除効果係数,ガラスタイプ7冷房日除効果係数),MATCH(K15,l値,1),(MATCH($C$2,地域区分,0)-1)*8+MATCH(C15,方位名,0),MATCH(M15,ガラスタイプ,0))))","v":{"$error":"#N/A"}},{"$f":"IF(C15=\"屋根・上面\",VLOOKUP(M15,天窓冷房,η値計算直接入力!C$2+1,FALSE),IF(K15=\"\",\"\",IF(ISERROR(INDEX(l値,MATCH(K15,l値,1)+1)),INDEX((ガラスタイプ1冷房日除効果係数,ガラスタイプ2冷房日除効果係数,ガラスタイプ3冷房日除効果係数,ガラスタイプ4冷房日除効果係数,ガラスタイプ5冷房日除効果係数,ガラスタイプ6冷房日除効果係数,ガラスタイプ7冷房日除効果係数),MATCH(K15,l値,1),(MATCH($C$2,地域区分,0)-1)*8+MATCH(C15,方位名,0),MATCH(M15,ガラスタイプ,0)),INDEX((ガラスタイプ1冷房日除効果係数,ガラスタイプ2冷房日除効果係数,ガラスタイプ3冷房日除効果係数,ガラスタイプ4冷房日除効果係数,ガラスタイプ5冷房日除効果係数,ガラスタイプ6冷房日除効果係数,ガラスタイプ7冷房日除効果係数),MATCH(K15,l値,1)+1,(MATCH($C$2,地域区分,0)-1)*8+MATCH(C15,方位名,0),MATCH(M15,ガラスタイプ,0)))))","v":{"$error":"#N/A"}},{"v":0,"d":"0.00"},{"v":0,"d":"0.00"},{"v":0,"d":"0.000"},{"$error":"#N/A"},{"$f":"IF(C15=\"屋根・上面\",VLOOKUP(M15,天窓冷房,η値計算直接入力!C$2+1,FALSE),IF(L15=\"\",\"\",INDEX((ガラスタイプ1冷房日除効果係数,ガラスタイプ2冷房日除効果係数,ガラスタイプ3冷房日除効果係数,ガラスタイプ4冷房日除効果係数,ガラスタイプ5冷房日除効果係数,ガラスタイプ6冷房日除効果係数,ガラスタイプ7冷房日除効果係数),MATCH(L15,l値,1),(MATCH($C$2,地域区分,0)-1)*8+MATCH(C15,方位名,0),MATCH(M15,ガラスタイプ,0))))","v":{"$error":"#N/A"}},{"$f":"IF(C15=\"屋根・上面\",VLOOKUP(M15,天窓冷房,η値計算直接入力!C$2+1,FALSE),IF(L15=\"\",\"\",IF(ISERROR(INDEX(l値,MATCH(L15,l値,1)+1)),INDEX((ガラスタイプ1冷房日除効果係数,ガラスタイプ2冷房日除効果係数,ガラスタイプ3冷房日除効果係数,ガラスタイプ4冷房日除効果係数,ガラスタイプ5冷房日除効果係数,ガラスタイプ6冷房日除効果係数,ガラスタイプ7冷房日除効果係数),MATCH(L15,l値,1),(MATCH($C$2,地域区分,0)-1)*8+MATCH(C15,方位名,0),MATCH(M15,ガラスタイプ,0)),INDEX((ガラスタイプ1冷房日除効果係数,ガラスタイプ2冷房日除効果係数,ガラスタイプ3冷房日除効果係数,ガラスタイプ4冷房日除効果係数,ガラスタイプ5冷房日除効果係数,ガラスタイプ6冷房日除効果係数,ガラスタイプ7冷房日除効果係数),MATCH(L15,l値,1)+1,(MATCH($C$2,地域区分,0)-1)*8+MATCH(C15,方位名,0),MATCH(M15,ガラスタイプ,0)))))","v":{"$error":"#N/A"}},{"v":0,"d":"0.00"},{"v":0,"d":"0.00"},{"v":0,"d":"0.00"},{"$error":"#N/A"},{"$error":"#N/A"},{"$f":"IF(C15=\"屋根・上面\",VLOOKUP(M15,天窓暖房,η値計算直接入力!C$2+1,FALSE),IF(K15=\"\",\"\",INDEX((ガラスタイプ1暖房日除効果係数,ガラスタイプ2暖房日除効果係数,ガラスタイプ3暖房日除効果係数,ガラスタイプ4暖房日除効果係数,ガラスタイプ5暖房日除効果係数,ガラスタイプ6暖房日除効果係数,ガラスタイプ7暖房日除効果係数),MATCH(K15,l値,1),(MATCH($C$2,地域区分,0)-1)*8+MATCH(C15,方位名,0),MATCH(M15,ガラスタイプ,0))))","v":{"$error":"#N/A"}},{"$f":"IF(C15=\"屋根・上面\",VLOOKUP(M15,天窓暖房,η値計算直接入力!C$2+1,FALSE),IF(K15=\"\",\"\",IF(ISERROR(INDEX(l値,MATCH(K15,l値,1)+1)),INDEX((ガラスタイプ1暖房日除効果係数,ガラスタイプ2暖房日除効果係数,ガラスタイプ3暖房日除効果係数,ガラスタイプ4暖房日除効果係数,ガラスタイプ5暖房日除効果係数,ガラスタイプ6暖房日除効果係数,ガラスタイプ7暖房日除効果係数),MATCH(K15,l値,1),(MATCH($C$2,地域区分,0)-1)*8+MATCH(C15,方位名,0),MATCH(M15,ガラスタイプ,0)),INDEX((ガラスタイプ1暖房日除効果係数,ガラスタイプ2暖房日除効果係数,ガラスタイプ3暖房日除効果係数,ガラスタイプ4暖房日除効果係数,ガラスタイプ5暖房日除効果係数,ガラスタイプ6暖房日除効果係数,ガラスタイプ7暖房日除効果係数),MATCH(K15,l値,1)+1,(MATCH($C$2,地域区分,0)-1)*8+MATCH(C15,方位名,0),MATCH(M15,ガラスタイプ,0)))))","v":{"$error":"#N/A"}},{"v":0,"d":"0.00"},{"v":0,"d":"0.00"},{"v":0,"d":"0.000"},{"$error":"#N/A"},{"$f":"IF(C15=\"屋根・上面\",VLOOKUP(M15,天窓暖房,η値計算直接入力!C$2+1,FALSE),IF(L15=\"\",\"\",INDEX((ガラスタイプ1暖房日除効果係数,ガラスタイプ2暖房日除効果係数,ガラスタイプ3暖房日除効果係数,ガラスタイプ4暖房日除効果係数,ガラスタイプ5暖房日除効果係数,ガラスタイプ6暖房日除効果係数,ガラスタイプ7暖房日除効果係数),MATCH(L15,l値,1),(MATCH($C$2,地域区分,0)-1)*8+MATCH(C15,方位名,0),MATCH(M15,ガラスタイプ,0))))","v":{"$error":"#N/A"}},{"$f":"IF(C15=\"屋根・上面\",VLOOKUP(M15,天窓暖房,η値計算直接入力!C$2+1,FALSE),IF(L15=\"\",\"\",IF(ISERROR(INDEX(l値,MATCH(L15,l値,1)+1)),INDEX((ガラスタイプ1暖房日除効果係数,ガラスタイプ2暖房日除効果係数,ガラスタイプ3暖房日除効果係数,ガラスタイプ4暖房日除効果係数,ガラスタイプ5暖房日除効果係数,ガラスタイプ6暖房日除効果係数,ガラスタイプ7冷房日除効果係数),MATCH(L15,l値,1),(MATCH($C$2,地域区分,0)-1)*8+MATCH(C15,方位名,0),MATCH(M15,ガラスタイプ,0)),INDEX((ガラスタイプ1暖房日除効果係数,ガラスタイプ2暖房日除効果係数,ガラスタイプ3暖房日除効果係数,ガラスタイプ4暖房日除効果係数,ガラスタイプ5暖房日除効果係数,ガラスタイプ6暖房日除効果係数,ガラスタイプ7暖房日除効果係数),MATCH(L15,l値,1)+1,(MATCH($C$2,地域区分,0)-1)*8+MATCH(C15,方位名,0),MATCH(M15,ガラスタイプ,0)))))","v":{"$error":"#N/A"}},{"v":0,"d":"0.00"},{"v":0,"d":"0.00"},{"v":0,"d":"0.000"},{"$error":"#N/A"},{"$error":"#N/A"}]
[null,{"$f":"'3_開口部の寸法等の入力'!I45","v":0},{"$f":"'3_開口部の寸法等の入力'!D45","v":0},8,{"$f":"'3_開口部の寸法等の入力'!G45","v":{"v":0,"d":"0.000"}},{"$f":"'3_開口部の寸法等の入力'!H45","v":{"v":0,"d":"0.000"}},{"v":0,"d":"0.00"},{"$f":"IF(OR(B16=\"定数\",B16=\"詳細法：庇なし\",B16=\"天窓\"),0,'3_開口部の寸法等の入力'!J45)","v":{"v":0,"d":"0.000"}},{"v":0,"d":"0.000"},{"$f":"IF(OR(B16=\"定数\",B16=\"詳細法：庇なし\",B16=\"天窓\"),0,'3_開口部の寸法等の入力'!K45)","v":{"v":0,"d":"0.00"}},{"v":20,"d":"20.00"},{"v":20,"d":"20.00"},{"$f":"'3_開口部の寸法等の入力'!S45","v":""},{"$f":"IF(C16=\"屋根・上面\",VLOOKUP(M16,天窓冷房,η値計算直接入力!C$2+1,FALSE),IF(K16=\"\",\"\",INDEX((ガラスタイプ1冷房日除効果係数,ガラスタイプ2冷房日除効果係数,ガラスタイプ3冷房日除効果係数,ガラスタイプ4冷房日除効果係数,ガラスタイプ5冷房日除効果係数,ガラスタイプ6冷房日除効果係数,ガラスタイプ7冷房日除効果係数),MATCH(K16,l値,1),(MATCH($C$2,地域区分,0)-1)*8+MATCH(C16,方位名,0),MATCH(M16,ガラスタイプ,0))))","v":{"$error":"#N/A"}},{"$f":"IF(C16=\"屋根・上面\",VLOOKUP(M16,天窓冷房,η値計算直接入力!C$2+1,FALSE),IF(K16=\"\",\"\",IF(ISERROR(INDEX(l値,MATCH(K16,l値,1)+1)),INDEX((ガラスタイプ1冷房日除効果係数,ガラスタイプ2冷房日除効果係数,ガラスタイプ3冷房日除効果係数,ガラスタイプ4冷房日除効果係数,ガラスタイプ5冷房日除効果係数,ガラスタイプ6冷房日除効果係数,ガラスタイプ7冷房日除効果係数),MATCH(K16,l値,1),(MATCH($C$2,地域区分,0)-1)*8+MATCH(C16,方位名,0),MATCH(M16,ガラスタイプ,0)),INDEX((ガラスタイプ1冷房日除効果係数,ガラスタイプ2冷房日除効果係数,ガラスタイプ3冷房日除効果係数,ガラスタイプ4冷房日除効果係数,ガラスタイプ5冷房日除効果係数,ガラスタイプ6冷房日除効果係数,ガラスタイプ7冷房日除効果係数),MATCH(K16,l値,1)+1,(MATCH($C$2,地域区分,0)-1)*8+MATCH(C16,方位名,0),MATCH(M16,ガラスタイプ,0)))))","v":{"$error":"#N/A"}},{"v":0,"d":"0.00"},{"v":0,"d":"0.00"},{"v":0,"d":"0.000"},{"$error":"#N/A"},{"$f":"IF(C16=\"屋根・上面\",VLOOKUP(M16,天窓冷房,η値計算直接入力!C$2+1,FALSE),IF(L16=\"\",\"\",INDEX((ガラスタイプ1冷房日除効果係数,ガラスタイプ2冷房日除効果係数,ガラスタイプ3冷房日除効果係数,ガラスタイプ4冷房日除効果係数,ガラスタイプ5冷房日除効果係数,ガラスタイプ6冷房日除効果係数,ガラスタイプ7冷房日除効果係数),MATCH(L16,l値,1),(MATCH($C$2,地域区分,0)-1)*8+MATCH(C16,方位名,0),MATCH(M16,ガラスタイプ,0))))","v":{"$error":"#N/A"}},{"$f":"IF(C16=\"屋根・上面\",VLOOKUP(M16,天窓冷房,η値計算直接入力!C$2+1,FALSE),IF(L16=\"\",\"\",IF(ISERROR(INDEX(l値,MATCH(L16,l値,1)+1)),INDEX((ガラスタイプ1冷房日除効果係数,ガラスタイプ2冷房日除効果係数,ガラスタイプ3冷房日除効果係数,ガラスタイプ4冷房日除効果係数,ガラスタイプ5冷房日除効果係数,ガラスタイプ6冷房日除効果係数,ガラスタイプ7冷房日除効果係数),MATCH(L16,l値,1),(MATCH($C$2,地域区分,0)-1)*8+MATCH(C16,方位名,0),MATCH(M16,ガラスタイプ,0)),INDEX((ガラスタイプ1冷房日除効果係数,ガラスタイプ2冷房日除効果係数,ガラスタイプ3冷房日除効果係数,ガラスタイプ4冷房日除効果係数,ガラスタイプ5冷房日除効果係数,ガラスタイプ6冷房日除効果係数,ガラスタイプ7冷房日除効果係数),MATCH(L16,l値,1)+1,(MATCH($C$2,地域区分,0)-1)*8+MATCH(C16,方位名,0),MATCH(M16,ガラスタイプ,0)))))","v":{"$error":"#N/A"}},{"v":0,"d":"0.00"},{"v":0,"d":"0.00"},{"v":0,"d":"0.00"},{"$error":"#N/A"},{"$error":"#N/A"},{"$f":"IF(C16=\"屋根・上面\",VLOOKUP(M16,天窓暖房,η値計算直接入力!C$2+1,FALSE),IF(K16=\"\",\"\",INDEX((ガラスタイプ1暖房日除効果係数,ガラスタイプ2暖房日除効果係数,ガラスタイプ3暖房日除効果係数,ガラスタイプ4暖房日除効果係数,ガラスタイプ5暖房日除効果係数,ガラスタイプ6暖房日除効果係数,ガラスタイプ7暖房日除効果係数),MATCH(K16,l値,1),(MATCH($C$2,地域区分,0)-1)*8+MATCH(C16,方位名,0),MATCH(M16,ガラスタイプ,0))))","v":{"$error":"#N/A"}},{"$f":"IF(C16=\"屋根・上面\",VLOOKUP(M16,天窓暖房,η値計算直接入力!C$2+1,FALSE),IF(K16=\"\",\"\",IF(ISERROR(INDEX(l値,MATCH(K16,l値,1)+1)),INDEX((ガラスタイプ1暖房日除効果係数,ガラスタイプ2暖房日除効果係数,ガラスタイプ3暖房日除効果係数,ガラスタイプ4暖房日除効果係数,ガラスタイプ5暖房日除効果係数,ガラスタイプ6暖房日除効果係数,ガラスタイプ7暖房日除効果係数),MATCH(K16,l値,1),(MATCH($C$2,地域区分,0)-1)*8+MATCH(C16,方位名,0),MATCH(M16,ガラスタイプ,0)),INDEX((ガラスタイプ1暖房日除効果係数,ガラスタイプ2暖房日除効果係数,ガラスタイプ3暖房日除効果係数,ガラスタイプ4暖房日除効果係数,ガラスタイプ5暖房日除効果係数,ガラスタイプ6暖房日除効果係数,ガラスタイプ7暖房日除効果係数),MATCH(K16,l値,1)+1,(MATCH($C$2,地域区分,0)-1)*8+MATCH(C16,方位名,0),MATCH(M16,ガラスタイプ,0)))))","v":{"$error":"#N/A"}},{"v":0,"d":"0.00"},{"v":0,"d":"0.00"},{"v":0,"d":"0.000"},{"$error":"#N/A"},{"$f":"IF(C16=\"屋根・上面\",VLOOKUP(M16,天窓暖房,η値計算直接入力!C$2+1,FALSE),IF(L16=\"\",\"\",INDEX((ガラスタイプ1暖房日除効果係数,ガラスタイプ2暖房日除効果係数,ガラスタイプ3暖房日除効果係数,ガラスタイプ4暖房日除効果係数,ガラスタイプ5暖房日除効果係数,ガラスタイプ6暖房日除効果係数,ガラスタイプ7暖房日除効果係数),MATCH(L16,l値,1),(MATCH($C$2,地域区分,0)-1)*8+MATCH(C16,方位名,0),MATCH(M16,ガラスタイプ,0))))","v":{"$error":"#N/A"}},{"$f":"IF(C16=\"屋根・上面\",VLOOKUP(M16,天窓暖房,η値計算直接入力!C$2+1,FALSE),IF(L16=\"\",\"\",IF(ISERROR(INDEX(l値,MATCH(L16,l値,1)+1)),INDEX((ガラスタイプ1暖房日除効果係数,ガラスタイプ2暖房日除効果係数,ガラスタイプ3暖房日除効果係数,ガラスタイプ4暖房日除効果係数,ガラスタイプ5暖房日除効果係数,ガラスタイプ6暖房日除効果係数,ガラスタイプ7冷房日除効果係数),MATCH(L16,l値,1),(MATCH($C$2,地域区分,0)-1)*8+MATCH(C16,方位名,0),MATCH(M16,ガラスタイプ,0)),INDEX((ガラスタイプ1暖房日除効果係数,ガラスタイプ2暖房日除効果係数,ガラスタイプ3暖房日除効果係数,ガラスタイプ4暖房日除効果係数,ガラスタイプ5暖房日除効果係数,ガラスタイプ6暖房日除効果係数,ガラスタイプ7暖房日除効果係数),MATCH(L16,l値,1)+1,(MATCH($C$2,地域区分,0)-1)*8+MATCH(C16,方位名,0),MATCH(M16,ガラスタイプ,0)))))","v":{"$error":"#N/A"}},{"v":0,"d":"0.00"},{"v":0,"d":"0.00"},{"v":0,"d":"0.000"},{"$error":"#N/A"},{"$error":"#N/A"}]
[null,{"$f":"'3_開口部の寸法等の入力'!I46","v":0},{"$f":"'3_開口部の寸法等の入力'!D46","v":0},9,{"$f":"'3_開口部の寸法等の入力'!G46","v":{"v":0,"d":"0.000"}},{"$f":"'3_開口部の寸法等の入力'!H46","v":{"v":0,"d":"0.000"}},{"v":0,"d":"0.00"},{"$f":"IF(OR(B17=\"定数\",B17=\"詳細法：庇なし\",B17=\"天窓\"),0,'3_開口部の寸法等の入力'!J46)","v":{"v":0,"d":"0.000"}},{"v":0,"d":"0.000"},{"$f":"IF(OR(B17=\"定数\",B17=\"詳細法：庇なし\",B17=\"天窓\"),0,'3_開口部の寸法等の入力'!K46)","v":{"v":0,"d":"0.00"}},{"v":20,"d":"20.00"},{"v":20,"d":"20.00"},{"$f":"'3_開口部の寸法等の入力'!S46","v":""},{"$f":"IF(C17=\"屋根・上面\",VLOOKUP(M17,天窓冷房,η値計算直接入力!C$2+1,FALSE),IF(K17=\"\",\"\",INDEX((ガラスタイプ1冷房日除効果係数,ガラスタイプ2冷房日除効果係数,ガラスタイプ3冷房日除効果係数,ガラスタイプ4冷房日除効果係数,ガラスタイプ5冷房日除効果係数,ガラスタイプ6冷房日除効果係数,ガラスタイプ7冷房日除効果係数),MATCH(K17,l値,1),(MATCH($C$2,地域区分,0)-1)*8+MATCH(C17,方位名,0),MATCH(M17,ガラスタイプ,0))))","v":{"$error":"#N/A"}},{"$f":"IF(C17=\"屋根・上面\",VLOOKUP(M17,天窓冷房,η値計算直接入力!C$2+1,FALSE),IF(K17=\"\",\"\",IF(ISERROR(INDEX(l値,MATCH(K17,l値,1)+1)),INDEX((ガラスタイプ1冷房日除効果係数,ガラスタイプ2冷房日除効果係数,ガラスタイプ3冷房日除効果係数,ガラスタイプ4冷房日除効果係数,ガラスタイプ5冷房日除効果係数,ガラスタイプ6冷房日除効果係数,ガラスタイプ7冷房日除効果係数),MATCH(K17,l値,1),(MATCH($C$2,地域区分,0)-1)*8+MATCH(C17,方位名,0),MATCH(M17,ガラスタイプ,0)),INDEX((ガラスタイプ1冷房日除効果係数,ガラスタイプ2冷房日除効果係数,ガラスタイプ3冷房日除効果係数,ガラスタイプ4冷房日除効果係数,ガラスタイプ5冷房日除効果係数,ガラスタイプ6冷房日除効果係数,ガラスタイプ7冷房日除効果係数),MATCH(K17,l値,1)+1,(MATCH($C$2,地域区分,0)-1)*8+MATCH(C17,方位名,0),MATCH(M17,ガラスタイプ,0)))))","v":{"$error":"#N/A"}},{"v":0,"d":"0.00"},{"v":0,"d":"0.00"},{"v":0,"d":"0.000"},{"$error":"#N/A"},{"$f":"IF(C17=\"屋根・上面\",VLOOKUP(M17,天窓冷房,η値計算直接入力!C$2+1,FALSE),IF(L17=\"\",\"\",INDEX((ガラスタイプ1冷房日除効果係数,ガラスタイプ2冷房日除効果係数,ガラスタイプ3冷房日除効果係数,ガラスタイプ4冷房日除効果係数,ガラスタイプ5冷房日除効果係数,ガラスタイプ6冷房日除効果係数,ガラスタイプ7冷房日除効果係数),MATCH(L17,l値,1),(MATCH($C$2,地域区分,0)-1)*8+MATCH(C17,方位名,0),MATCH(M17,ガラスタイプ,0))))","v":{"$error":"#N/A"}},{"$f":"IF(C17=\"屋根・上面\",VLOOKUP(M17,天窓冷房,η値計算直接入力!C$2+1,FALSE),IF(L17=\"\",\"\",IF(ISERROR(INDEX(l値,MATCH(L17,l値,1)+1)),INDEX((ガラスタイプ1冷房日除効果係数,ガラスタイプ2冷房日除効果係数,ガラスタイプ3冷房日除効果係数,ガラスタイプ4冷房日除効果係数,ガラスタイプ5冷房日除効果係数,ガラスタイプ6冷房日除効果係数,ガラスタイプ7冷房日除効果係数),MATCH(L17,l値,1),(MATCH($C$2,地域区分,0)-1)*8+MATCH(C17,方位名,0),MATCH(M17,ガラスタイプ,0)),INDEX((ガラスタイプ1冷房日除効果係数,ガラスタイプ2冷房日除効果係数,ガラスタイプ3冷房日除効果係数,ガラスタイプ4冷房日除効果係数,ガラスタイプ5冷房日除効果係数,ガラスタイプ6冷房日除効果係数,ガラスタイプ7冷房日除効果係数),MATCH(L17,l値,1)+1,(MATCH($C$2,地域区分,0)-1)*8+MATCH(C17,方位名,0),MATCH(M17,ガラスタイプ,0)))))","v":{"$error":"#N/A"}},{"v":0,"d":"0.00"},{"v":0,"d":"0.00"},{"v":0,"d":"0.00"},{"$error":"#N/A"},{"$error":"#N/A"},{"$f":"IF(C17=\"屋根・上面\",VLOOKUP(M17,天窓暖房,η値計算直接入力!C$2+1,FALSE),IF(K17=\"\",\"\",INDEX((ガラスタイプ1暖房日除効果係数,ガラスタイプ2暖房日除効果係数,ガラスタイプ3暖房日除効果係数,ガラスタイプ4暖房日除効果係数,ガラスタイプ5暖房日除効果係数,ガラスタイプ6暖房日除効果係数,ガラスタイプ7暖房日除効果係数),MATCH(K17,l値,1),(MATCH($C$2,地域区分,0)-1)*8+MATCH(C17,方位名,0),MATCH(M17,ガラスタイプ,0))))","v":{"$error":"#N/A"}},{"$f":"IF(C17=\"屋根・上面\",VLOOKUP(M17,天窓暖房,η値計算直接入力!C$2+1,FALSE),IF(K17=\"\",\"\",IF(ISERROR(INDEX(l値,MATCH(K17,l値,1)+1)),INDEX((ガラスタイプ1暖房日除効果係数,ガラスタイプ2暖房日除効果係数,ガラスタイプ3暖房日除効果係数,ガラスタイプ4暖房日除効果係数,ガラスタイプ5暖房日除効果係数,ガラスタイプ6暖房日除効果係数,ガラスタイプ7暖房日除効果係数),MATCH(K17,l値,1),(MATCH($C$2,地域区分,0)-1)*8+MATCH(C17,方位名,0),MATCH(M17,ガラスタイプ,0)),INDEX((ガラスタイプ1暖房日除効果係数,ガラスタイプ2暖房日除効果係数,ガラスタイプ3暖房日除効果係数,ガラスタイプ4暖房日除効果係数,ガラスタイプ5暖房日除効果係数,ガラスタイプ6暖房日除効果係数,ガラスタイプ7暖房日除効果係数),MATCH(K17,l値,1)+1,(MATCH($C$2,地域区分,0)-1)*8+MATCH(C17,方位名,0),MATCH(M17,ガラスタイプ,0)))))","v":{"$error":"#N/A"}},{"v":0,"d":"0.00"},{"v":0,"d":"0.00"},{"v":0,"d":"0.000"},{"$error":"#N/A"},{"$f":"IF(C17=\"屋根・上面\",VLOOKUP(M17,天窓暖房,η値計算直接入力!C$2+1,FALSE),IF(L17=\"\",\"\",INDEX((ガラスタイプ1暖房日除効果係数,ガラスタイプ2暖房日除効果係数,ガラスタイプ3暖房日除効果係数,ガラスタイプ4暖房日除効果係数,ガラスタイプ5暖房日除効果係数,ガラスタイプ6暖房日除効果係数,ガラスタイプ7暖房日除効果係数),MATCH(L17,l値,1),(MATCH($C$2,地域区分,0)-1)*8+MATCH(C17,方位名,0),MATCH(M17,ガラスタイプ,0))))","v":{"$error":"#N/A"}},{"$f":"IF(C17=\"屋根・上面\",VLOOKUP(M17,天窓暖房,η値計算直接入力!C$2+1,FALSE),IF(L17=\"\",\"\",IF(ISERROR(INDEX(l値,MATCH(L17,l値,1)+1)),INDEX((ガラスタイプ1暖房日除効果係数,ガラスタイプ2暖房日除効果係数,ガラスタイプ3暖房日除効果係数,ガラスタイプ4暖房日除効果係数,ガラスタイプ5暖房日除効果係数,ガラスタイプ6暖房日除効果係数,ガラスタイプ7冷房日除効果係数),MATCH(L17,l値,1),(MATCH($C$2,地域区分,0)-1)*8+MATCH(C17,方位名,0),MATCH(M17,ガラスタイプ,0)),INDEX((ガラスタイプ1暖房日除効果係数,ガラスタイプ2暖房日除効果係数,ガラスタイプ3暖房日除効果係数,ガラスタイプ4暖房日除効果係数,ガラスタイプ5暖房日除効果係数,ガラスタイプ6暖房日除効果係数,ガラスタイプ7暖房日除効果係数),MATCH(L17,l値,1)+1,(MATCH($C$2,地域区分,0)-1)*8+MATCH(C17,方位名,0),MATCH(M17,ガラスタイプ,0)))))","v":{"$error":"#N/A"}},{"v":0,"d":"0.00"},{"v":0,"d":"0.00"},{"v":0,"d":"0.000"},{"$error":"#N/A"},{"$error":"#N/A"}]
[null,{"$f":"'3_開口部の寸法等の入力'!I47","v":0},{"$f":"'3_開口部の寸法等の入力'!D47","v":0},10,{"$f":"'3_開口部の寸法等の入力'!G47","v":{"v":0,"d":"0.000"}},{"$f":"'3_開口部の寸法等の入力'!H47","v":{"v":0,"d":"0.000"}},{"v":0,"d":"0.00"},{"$f":"IF(OR(B18=\"定数\",B18=\"詳細法：庇なし\",B18=\"天窓\"),0,'3_開口部の寸法等の入力'!J47)","v":{"v":0,"d":"0.000"}},{"v":0,"d":"0.000"},{"$f":"IF(OR(B18=\"定数\",B18=\"詳細法：庇なし\",B18=\"天窓\"),0,'3_開口部の寸法等の入力'!K47)","v":{"v":0,"d":"0.00"}},{"v":20,"d":"20.00"},{"v":20,"d":"20.00"},{"$f":"'3_開口部の寸法等の入力'!S47","v":""},{"$f":"IF(C18=\"屋根・上面\",VLOOKUP(M18,天窓冷房,η値計算直接入力!C$2+1,FALSE),IF(K18=\"\",\"\",INDEX((ガラスタイプ1冷房日除効果係数,ガラスタイプ2冷房日除効果係数,ガラスタイプ3冷房日除効果係数,ガラスタイプ4冷房日除効果係数,ガラスタイプ5冷房日除効果係数,ガラスタイプ6冷房日除効果係数,ガラスタイプ7冷房日除効果係数),MATCH(K18,l値,1),(MATCH($C$2,地域区分,0)-1)*8+MATCH(C18,方位名,0),MATCH(M18,ガラスタイプ,0))))","v":{"$error":"#N/A"}},{"$f":"IF(C18=\"屋根・上面\",VLOOKUP(M18,天窓冷房,η値計算直接入力!C$2+1,FALSE),IF(K18=\"\",\"\",IF(ISERROR(INDEX(l値,MATCH(K18,l値,1)+1)),INDEX((ガラスタイプ1冷房日除効果係数,ガラスタイプ2冷房日除効果係数,ガラスタイプ3冷房日除効果係数,ガラスタイプ4冷房日除効果係数,ガラスタイプ5冷房日除効果係数,ガラスタイプ6冷房日除効果係数,ガラスタイプ7冷房日除効果係数),MATCH(K18,l値,1),(MATCH($C$2,地域区分,0)-1)*8+MATCH(C18,方位名,0),MATCH(M18,ガラスタイプ,0)),INDEX((ガラスタイプ1冷房日除効果係数,ガラスタイプ2冷房日除効果係数,ガラスタイプ3冷房日除効果係数,ガラスタイプ4冷房日除効果係数,ガラスタイプ5冷房日除効果係数,ガラスタイプ6冷房日除効果係数,ガラスタイプ7冷房日除効果係数),MATCH(K18,l値,1)+1,(MATCH($C$2,地域区分,0)-1)*8+MATCH(C18,方位名,0),MATCH(M18,ガラスタイプ,0)))))","v":{"$error":"#N/A"}},{"v":0,"d":"0.00"},{"v":0,"d":"0.00"},{"v":0,"d":"0.000"},{"$error":"#N/A"},{"$f":"IF(C18=\"屋根・上面\",VLOOKUP(M18,天窓冷房,η値計算直接入力!C$2+1,FALSE),IF(L18=\"\",\"\",INDEX((ガラスタイプ1冷房日除効果係数,ガラスタイプ2冷房日除効果係数,ガラスタイプ3冷房日除効果係数,ガラスタイプ4冷房日除効果係数,ガラスタイプ5冷房日除効果係数,ガラスタイプ6冷房日除効果係数,ガラスタイプ7冷房日除効果係数),MATCH(L18,l値,1),(MATCH($C$2,地域区分,0)-1)*8+MATCH(C18,方位名,0),MATCH(M18,ガラスタイプ,0))))","v":{"$error":"#N/A"}},{"$f":"IF(C18=\"屋根・上面\",VLOOKUP(M18,天窓冷房,η値計算直接入力!C$2+1,FALSE),IF(L18=\"\",\"\",IF(ISERROR(INDEX(l値,MATCH(L18,l値,1)+1)),INDEX((ガラスタイプ1冷房日除効果係数,ガラスタイプ2冷房日除効果係数,ガラスタイプ3冷房日除効果係数,ガラスタイプ4冷房日除効果係数,ガラスタイプ5冷房日除効果係数,ガラスタイプ6冷房日除効果係数,ガラスタイプ7冷房日除効果係数),MATCH(L18,l値,1),(MATCH($C$2,地域区分,0)-1)*8+MATCH(C18,方位名,0),MATCH(M18,ガラスタイプ,0)),INDEX((ガラスタイプ1冷房日除効果係数,ガラスタイプ2冷房日除効果係数,ガラスタイプ3冷房日除効果係数,ガラスタイプ4冷房日除効果係数,ガラスタイプ5冷房日除効果係数,ガラスタイプ6冷房日除効果係数,ガラスタイプ7冷房日除効果係数),MATCH(L18,l値,1)+1,(MATCH($C$2,地域区分,0)-1)*8+MATCH(C18,方位名,0),MATCH(M18,ガラスタイプ,0)))))","v":{"$error":"#N/A"}},{"v":0,"d":"0.00"},{"v":0,"d":"0.00"},{"v":0,"d":"0.00"},{"$error":"#N/A"},{"$error":"#N/A"},{"$f":"IF(C18=\"屋根・上面\",VLOOKUP(M18,天窓暖房,η値計算直接入力!C$2+1,FALSE),IF(K18=\"\",\"\",INDEX((ガラスタイプ1暖房日除効果係数,ガラスタイプ2暖房日除効果係数,ガラスタイプ3暖房日除効果係数,ガラスタイプ4暖房日除効果係数,ガラスタイプ5暖房日除効果係数,ガラスタイプ6暖房日除効果係数,ガラスタイプ7暖房日除効果係数),MATCH(K18,l値,1),(MATCH($C$2,地域区分,0)-1)*8+MATCH(C18,方位名,0),MATCH(M18,ガラスタイプ,0))))","v":{"$error":"#N/A"}},{"$f":"IF(C18=\"屋根・上面\",VLOOKUP(M18,天窓暖房,η値計算直接入力!C$2+1,FALSE),IF(K18=\"\",\"\",IF(ISERROR(INDEX(l値,MATCH(K18,l値,1)+1)),INDEX((ガラスタイプ1暖房日除効果係数,ガラスタイプ2暖房日除効果係数,ガラスタイプ3暖房日除効果係数,ガラスタイプ4暖房日除効果係数,ガラスタイプ5暖房日除効果係数,ガラスタイプ6暖房日除効果係数,ガラスタイプ7暖房日除効果係数),MATCH(K18,l値,1),(MATCH($C$2,地域区分,0)-1)*8+MATCH(C18,方位名,0),MATCH(M18,ガラスタイプ,0)),INDEX((ガラスタイプ1暖房日除効果係数,ガラスタイプ2暖房日除効果係数,ガラスタイプ3暖房日除効果係数,ガラスタイプ4暖房日除効果係数,ガラスタイプ5暖房日除効果係数,ガラスタイプ6暖房日除効果係数,ガラスタイプ7暖房日除効果係数),MATCH(K18,l値,1)+1,(MATCH($C$2,地域区分,0)-1)*8+MATCH(C18,方位名,0),MATCH(M18,ガラスタイプ,0)))))","v":{"$error":"#N/A"}},{"v":0,"d":"0.00"},{"v":0,"d":"0.00"},{"v":0,"d":"0.000"},{"$error":"#N/A"},{"$f":"IF(C18=\"屋根・上面\",VLOOKUP(M18,天窓暖房,η値計算直接入力!C$2+1,FALSE),IF(L18=\"\",\"\",INDEX((ガラスタイプ1暖房日除効果係数,ガラスタイプ2暖房日除効果係数,ガラスタイプ3暖房日除効果係数,ガラスタイプ4暖房日除効果係数,ガラスタイプ5暖房日除効果係数,ガラスタイプ6暖房日除効果係数,ガラスタイプ7暖房日除効果係数),MATCH(L18,l値,1),(MATCH($C$2,地域区分,0)-1)*8+MATCH(C18,方位名,0),MATCH(M18,ガラスタイプ,0))))","v":{"$error":"#N/A"}},{"$f":"IF(C18=\"屋根・上面\",VLOOKUP(M18,天窓暖房,η値計算直接入力!C$2+1,FALSE),IF(L18=\"\",\"\",IF(ISERROR(INDEX(l値,MATCH(L18,l値,1)+1)),INDEX((ガラスタイプ1暖房日除効果係数,ガラスタイプ2暖房日除効果係数,ガラスタイプ3暖房日除効果係数,ガラスタイプ4暖房日除効果係数,ガラスタイプ5暖房日除効果係数,ガラスタイプ6暖房日除効果係数,ガラスタイプ7冷房日除効果係数),MATCH(L18,l値,1),(MATCH($C$2,地域区分,0)-1)*8+MATCH(C18,方位名,0),MATCH(M18,ガラスタイプ,0)),INDEX((ガラスタイプ1暖房日除効果係数,ガラスタイプ2暖房日除効果係数,ガラスタイプ3暖房日除効果係数,ガラスタイプ4暖房日除効果係数,ガラスタイプ5暖房日除効果係数,ガラスタイプ6暖房日除効果係数,ガラスタイプ7暖房日除効果係数),MATCH(L18,l値,1)+1,(MATCH($C$2,地域区分,0)-1)*8+MATCH(C18,方位名,0),MATCH(M18,ガラスタイプ,0)))))","v":{"$error":"#N/A"}},{"v":0,"d":"0.00"},{"v":0,"d":"0.00"},{"v":0,"d":"0.000"},{"$error":"#N/A"},{"$error":"#N/A"}]
[null,{"$f":"'3_開口部の寸法等の入力'!I48","v":0},{"$f":"'3_開口部の寸法等の入力'!D48","v":0},11,{"$f":"'3_開口部の寸法等の入力'!G48","v":{"v":0,"d":"0.000"}},{"$f":"'3_開口部の寸法等の入力'!H48","v":{"v":0,"d":"0.000"}},{"v":0,"d":"0.00"},{"$f":"IF(OR(B19=\"定数\",B19=\"詳細法：庇なし\",B19=\"天窓\"),0,'3_開口部の寸法等の入力'!J48)","v":{"v":0,"d":"0.000"}},{"v":0,"d":"0.000"},{"$f":"IF(OR(B19=\"定数\",B19=\"詳細法：庇なし\",B19=\"天窓\"),0,'3_開口部の寸法等の入力'!K48)","v":{"v":0,"d":"0.00"}},{"v":20,"d":"20.00"},{"v":20,"d":"20.00"},{"$f":"'3_開口部の寸法等の入力'!S48","v":""},{"$f":"IF(C19=\"屋根・上面\",VLOOKUP(M19,天窓冷房,η値計算直接入力!C$2+1,FALSE),IF(K19=\"\",\"\",INDEX((ガラスタイプ1冷房日除効果係数,ガラスタイプ2冷房日除効果係数,ガラスタイプ3冷房日除効果係数,ガラスタイプ4冷房日除効果係数,ガラスタイプ5冷房日除効果係数,ガラスタイプ6冷房日除効果係数,ガラスタイプ7冷房日除効果係数),MATCH(K19,l値,1),(MATCH($C$2,地域区分,0)-1)*8+MATCH(C19,方位名,0),MATCH(M19,ガラスタイプ,0))))","v":{"$error":"#N/A"}},{"$f":"IF(C19=\"屋根・上面\",VLOOKUP(M19,天窓冷房,η値計算直接入力!C$2+1,FALSE),IF(K19=\"\",\"\",IF(ISERROR(INDEX(l値,MATCH(K19,l値,1)+1)),INDEX((ガラスタイプ1冷房日除効果係数,ガラスタイプ2冷房日除効果係数,ガラスタイプ3冷房日除効果係数,ガラスタイプ4冷房日除効果係数,ガラスタイプ5冷房日除効果係数,ガラスタイプ6冷房日除効果係数,ガラスタイプ7冷房日除効果係数),MATCH(K19,l値,1),(MATCH($C$2,地域区分,0)-1)*8+MATCH(C19,方位名,0),MATCH(M19,ガラスタイプ,0)),INDEX((ガラスタイプ1冷房日除効果係数,ガラスタイプ2冷房日除効果係数,ガラスタイプ3冷房日除効果係数,ガラスタイプ4冷房日除効果係数,ガラスタイプ5冷房日除効果係数,ガラスタイプ6冷房日除効果係数,ガラスタイプ7冷房日除効果係数),MATCH(K19,l値,1)+1,(MATCH($C$2,地域区分,0)-1)*8+MATCH(C19,方位名,0),MATCH(M19,ガラスタイプ,0)))))","v":{"$error":"#N/A"}},{"v":0,"d":"0.00"},{"v":0,"d":"0.00"},{"v":0,"d":"0.000"},{"$error":"#N/A"},{"$f":"IF(C19=\"屋根・上面\",VLOOKUP(M19,天窓冷房,η値計算直接入力!C$2+1,FALSE),IF(L19=\"\",\"\",INDEX((ガラスタイプ1冷房日除効果係数,ガラスタイプ2冷房日除効果係数,ガラスタイプ3冷房日除効果係数,ガラスタイプ4冷房日除効果係数,ガラスタイプ5冷房日除効果係数,ガラスタイプ6冷房日除効果係数,ガラスタイプ7冷房日除効果係数),MATCH(L19,l値,1),(MATCH($C$2,地域区分,0)-1)*8+MATCH(C19,方位名,0),MATCH(M19,ガラスタイプ,0))))","v":{"$error":"#N/A"}},{"$f":"IF(C19=\"屋根・上面\",VLOOKUP(M19,天窓冷房,η値計算直接入力!C$2+1,FALSE),IF(L19=\"\",\"\",IF(ISERROR(INDEX(l値,MATCH(L19,l値,1)+1)),INDEX((ガラスタイプ1冷房日除効果係数,ガラスタイプ2冷房日除効果係数,ガラスタイプ3冷房日除効果係数,ガラスタイプ4冷房日除効果係数,ガラスタイプ5冷房日除効果係数,ガラスタイプ6冷房日除効果係数,ガラスタイプ7冷房日除効果係数),MATCH(L19,l値,1),(MATCH($C$2,地域区分,0)-1)*8+MATCH(C19,方位名,0),MATCH(M19,ガラスタイプ,0)),INDEX((ガラスタイプ1冷房日除効果係数,ガラスタイプ2冷房日除効果係数,ガラスタイプ3冷房日除効果係数,ガラスタイプ4冷房日除効果係数,ガラスタイプ5冷房日除効果係数,ガラスタイプ6冷房日除効果係数,ガラスタイプ7冷房日除効果係数),MATCH(L19,l値,1)+1,(MATCH($C$2,地域区分,0)-1)*8+MATCH(C19,方位名,0),MATCH(M19,ガラスタイプ,0)))))","v":{"$error":"#N/A"}},{"v":0,"d":"0.00"},{"v":0,"d":"0.00"},{"v":0,"d":"0.00"},{"$error":"#N/A"},{"$error":"#N/A"},{"$f":"IF(C19=\"屋根・上面\",VLOOKUP(M19,天窓暖房,η値計算直接入力!C$2+1,FALSE),IF(K19=\"\",\"\",INDEX((ガラスタイプ1暖房日除効果係数,ガラスタイプ2暖房日除効果係数,ガラスタイプ3暖房日除効果係数,ガラスタイプ4暖房日除効果係数,ガラスタイプ5暖房日除効果係数,ガラスタイプ6暖房日除効果係数,ガラスタイプ7暖房日除効果係数),MATCH(K19,l値,1),(MATCH($C$2,地域区分,0)-1)*8+MATCH(C19,方位名,0),MATCH(M19,ガラスタイプ,0))))","v":{"$error":"#N/A"}},{"$f":"IF(C19=\"屋根・上面\",VLOOKUP(M19,天窓暖房,η値計算直接入力!C$2+1,FALSE),IF(K19=\"\",\"\",IF(ISERROR(INDEX(l値,MATCH(K19,l値,1)+1)),INDEX((ガラスタイプ1暖房日除効果係数,ガラスタイプ2暖房日除効果係数,ガラスタイプ3暖房日除効果係数,ガラスタイプ4暖房日除効果係数,ガラスタイプ5暖房日除効果係数,ガラスタイプ6暖房日除効果係数,ガラスタイプ7暖房日除効果係数),MATCH(K19,l値,1),(MATCH($C$2,地域区分,0)-1)*8+MATCH(C19,方位名,0),MATCH(M19,ガラスタイプ,0)),INDEX((ガラスタイプ1暖房日除効果係数,ガラスタイプ2暖房日除効果係数,ガラスタイプ3暖房日除効果係数,ガラスタイプ4暖房日除効果係数,ガラスタイプ5暖房日除効果係数,ガラスタイプ6暖房日除効果係数,ガラスタイプ7暖房日除効果係数),MATCH(K19,l値,1)+1,(MATCH($C$2,地域区分,0)-1)*8+MATCH(C19,方位名,0),MATCH(M19,ガラスタイプ,0)))))","v":{"$error":"#N/A"}},{"v":0,"d":"0.00"},{"v":0,"d":"0.00"},{"v":0,"d":"0.000"},{"$error":"#N/A"},{"$f":"IF(C19=\"屋根・上面\",VLOOKUP(M19,天窓暖房,η値計算直接入力!C$2+1,FALSE),IF(L19=\"\",\"\",INDEX((ガラスタイプ1暖房日除効果係数,ガラスタイプ2暖房日除効果係数,ガラスタイプ3暖房日除効果係数,ガラスタイプ4暖房日除効果係数,ガラスタイプ5暖房日除効果係数,ガラスタイプ6暖房日除効果係数,ガラスタイプ7暖房日除効果係数),MATCH(L19,l値,1),(MATCH($C$2,地域区分,0)-1)*8+MATCH(C19,方位名,0),MATCH(M19,ガラスタイプ,0))))","v":{"$error":"#N/A"}},{"$f":"IF(C19=\"屋根・上面\",VLOOKUP(M19,天窓暖房,η値計算直接入力!C$2+1,FALSE),IF(L19=\"\",\"\",IF(ISERROR(INDEX(l値,MATCH(L19,l値,1)+1)),INDEX((ガラスタイプ1暖房日除効果係数,ガラスタイプ2暖房日除効果係数,ガラスタイプ3暖房日除効果係数,ガラスタイプ4暖房日除効果係数,ガラスタイプ5暖房日除効果係数,ガラスタイプ6暖房日除効果係数,ガラスタイプ7冷房日除効果係数),MATCH(L19,l値,1),(MATCH($C$2,地域区分,0)-1)*8+MATCH(C19,方位名,0),MATCH(M19,ガラスタイプ,0)),INDEX((ガラスタイプ1暖房日除効果係数,ガラスタイプ2暖房日除効果係数,ガラスタイプ3暖房日除効果係数,ガラスタイプ4暖房日除効果係数,ガラスタイプ5暖房日除効果係数,ガラスタイプ6暖房日除効果係数,ガラスタイプ7暖房日除効果係数),MATCH(L19,l値,1)+1,(MATCH($C$2,地域区分,0)-1)*8+MATCH(C19,方位名,0),MATCH(M19,ガラスタイプ,0)))))","v":{"$error":"#N/A"}},{"v":0,"d":"0.00"},{"v":0,"d":"0.00"},{"v":0,"d":"0.000"},{"$error":"#N/A"},{"$error":"#N/A"}]
[null,{"$f":"'3_開口部の寸法等の入力'!I49","v":0},{"$f":"'3_開口部の寸法等の入力'!D49","v":0},12,{"$f":"'3_開口部の寸法等の入力'!G49","v":{"v":0,"d":"0.000"}},{"$f":"'3_開口部の寸法等の入力'!H49","v":{"v":0,"d":"0.000"}},{"v":0,"d":"0.00"},{"$f":"IF(OR(B20=\"定数\",B20=\"詳細法：庇なし\",B20=\"天窓\"),0,'3_開口部の寸法等の入力'!J49)","v":{"v":0,"d":"0.000"}},{"v":0,"d":"0.000"},{"$f":"IF(OR(B20=\"定数\",B20=\"詳細法：庇なし\",B20=\"天窓\"),0,'3_開口部の寸法等の入力'!K49)","v":{"v":0,"d":"0.00"}},{"v":20,"d":"20.00"},{"v":20,"d":"20.00"},{"$f":"'3_開口部の寸法等の入力'!S49","v":""},{"$f":"IF(C20=\"屋根・上面\",VLOOKUP(M20,天窓冷房,η値計算直接入力!C$2+1,FALSE),IF(K20=\"\",\"\",INDEX((ガラスタイプ1冷房日除効果係数,ガラスタイプ2冷房日除効果係数,ガラスタイプ3冷房日除効果係数,ガラスタイプ4冷房日除効果係数,ガラスタイプ5冷房日除効果係数,ガラスタイプ6冷房日除効果係数,ガラスタイプ7冷房日除効果係数),MATCH(K20,l値,1),(MATCH($C$2,地域区分,0)-1)*8+MATCH(C20,方位名,0),MATCH(M20,ガラスタイプ,0))))","v":{"$error":"#N/A"}},{"$f":"IF(C20=\"屋根・上面\",VLOOKUP(M20,天窓冷房,η値計算直接入力!C$2+1,FALSE),IF(K20=\"\",\"\",IF(ISERROR(INDEX(l値,MATCH(K20,l値,1)+1)),INDEX((ガラスタイプ1冷房日除効果係数,ガラスタイプ2冷房日除効果係数,ガラスタイプ3冷房日除効果係数,ガラスタイプ4冷房日除効果係数,ガラスタイプ5冷房日除効果係数,ガラスタイプ6冷房日除効果係数,ガラスタイプ7冷房日除効果係数),MATCH(K20,l値,1),(MATCH($C$2,地域区分,0)-1)*8+MATCH(C20,方位名,0),MATCH(M20,ガラスタイプ,0)),INDEX((ガラスタイプ1冷房日除効果係数,ガラスタイプ2冷房日除効果係数,ガラスタイプ3冷房日除効果係数,ガラスタイプ4冷房日除効果係数,ガラスタイプ5冷房日除効果係数,ガラスタイプ6冷房日除効果係数,ガラスタイプ7冷房日除効果係数),MATCH(K20,l値,1)+1,(MATCH($C$2,地域区分,0)-1)*8+MATCH(C20,方位名,0),MATCH(M20,ガラスタイプ,0)))))","v":{"$error":"#N/A"}},{"v":0,"d":"0.00"},{"v":0,"d":"0.00"},{"v":0,"d":"0.000"},{"$error":"#N/A"},{"$f":"IF(C20=\"屋根・上面\",VLOOKUP(M20,天窓冷房,η値計算直接入力!C$2+1,FALSE),IF(L20=\"\",\"\",INDEX((ガラスタイプ1冷房日除効果係数,ガラスタイプ2冷房日除効果係数,ガラスタイプ3冷房日除効果係数,ガラスタイプ4冷房日除効果係数,ガラスタイプ5冷房日除効果係数,ガラスタイプ6冷房日除効果係数,ガラスタイプ7冷房日除効果係数),MATCH(L20,l値,1),(MATCH($C$2,地域区分,0)-1)*8+MATCH(C20,方位名,0),MATCH(M20,ガラスタイプ,0))))","v":{"$error":"#N/A"}},{"$f":"IF(C20=\"屋根・上面\",VLOOKUP(M20,天窓冷房,η値計算直接入力!C$2+1,FALSE),IF(L20=\"\",\"\",IF(ISERROR(INDEX(l値,MATCH(L20,l値,1)+1)),INDEX((ガラスタイプ1冷房日除効果係数,ガラスタイプ2冷房日除効果係数,ガラスタイプ3冷房日除効果係数,ガラスタイプ4冷房日除効果係数,ガラスタイプ5冷房日除効果係数,ガラスタイプ6冷房日除効果係数,ガラスタイプ7冷房日除効果係数),MATCH(L20,l値,1),(MATCH($C$2,地域区分,0)-1)*8+MATCH(C20,方位名,0),MATCH(M20,ガラスタイプ,0)),INDEX((ガラスタイプ1冷房日除効果係数,ガラスタイプ2冷房日除効果係数,ガラスタイプ3冷房日除効果係数,ガラスタイプ4冷房日除効果係数,ガラスタイプ5冷房日除効果係数,ガラスタイプ6冷房日除効果係数,ガラスタイプ7冷房日除効果係数),MATCH(L20,l値,1)+1,(MATCH($C$2,地域区分,0)-1)*8+MATCH(C20,方位名,0),MATCH(M20,ガラスタイプ,0)))))","v":{"$error":"#N/A"}},{"v":0,"d":"0.00"},{"v":0,"d":"0.00"},{"v":0,"d":"0.00"},{"$error":"#N/A"},{"$error":"#N/A"},{"$f":"IF(C20=\"屋根・上面\",VLOOKUP(M20,天窓暖房,η値計算直接入力!C$2+1,FALSE),IF(K20=\"\",\"\",INDEX((ガラスタイプ1暖房日除効果係数,ガラスタイプ2暖房日除効果係数,ガラスタイプ3暖房日除効果係数,ガラスタイプ4暖房日除効果係数,ガラスタイプ5暖房日除効果係数,ガラスタイプ6暖房日除効果係数,ガラスタイプ7暖房日除効果係数),MATCH(K20,l値,1),(MATCH($C$2,地域区分,0)-1)*8+MATCH(C20,方位名,0),MATCH(M20,ガラスタイプ,0))))","v":{"$error":"#N/A"}},{"$f":"IF(C20=\"屋根・上面\",VLOOKUP(M20,天窓暖房,η値計算直接入力!C$2+1,FALSE),IF(K20=\"\",\"\",IF(ISERROR(INDEX(l値,MATCH(K20,l値,1)+1)),INDEX((ガラスタイプ1暖房日除効果係数,ガラスタイプ2暖房日除効果係数,ガラスタイプ3暖房日除効果係数,ガラスタイプ4暖房日除効果係数,ガラスタイプ5暖房日除効果係数,ガラスタイプ6暖房日除効果係数,ガラスタイプ7暖房日除効果係数),MATCH(K20,l値,1),(MATCH($C$2,地域区分,0)-1)*8+MATCH(C20,方位名,0),MATCH(M20,ガラスタイプ,0)),INDEX((ガラスタイプ1暖房日除効果係数,ガラスタイプ2暖房日除効果係数,ガラスタイプ3暖房日除効果係数,ガラスタイプ4暖房日除効果係数,ガラスタイプ5暖房日除効果係数,ガラスタイプ6暖房日除効果係数,ガラスタイプ7暖房日除効果係数),MATCH(K20,l値,1)+1,(MATCH($C$2,地域区分,0)-1)*8+MATCH(C20,方位名,0),MATCH(M20,ガラスタイプ,0)))))","v":{"$error":"#N/A"}},{"v":0,"d":"0.00"},{"v":0,"d":"0.00"},{"v":0,"d":"0.000"},{"$error":"#N/A"},{"$f":"IF(C20=\"屋根・上面\",VLOOKUP(M20,天窓暖房,η値計算直接入力!C$2+1,FALSE),IF(L20=\"\",\"\",INDEX((ガラスタイプ1暖房日除効果係数,ガラスタイプ2暖房日除効果係数,ガラスタイプ3暖房日除効果係数,ガラスタイプ4暖房日除効果係数,ガラスタイプ5暖房日除効果係数,ガラスタイプ6暖房日除効果係数,ガラスタイプ7暖房日除効果係数),MATCH(L20,l値,1),(MATCH($C$2,地域区分,0)-1)*8+MATCH(C20,方位名,0),MATCH(M20,ガラスタイプ,0))))","v":{"$error":"#N/A"}},{"$f":"IF(C20=\"屋根・上面\",VLOOKUP(M20,天窓暖房,η値計算直接入力!C$2+1,FALSE),IF(L20=\"\",\"\",IF(ISERROR(INDEX(l値,MATCH(L20,l値,1)+1)),INDEX((ガラスタイプ1暖房日除効果係数,ガラスタイプ2暖房日除効果係数,ガラスタイプ3暖房日除効果係数,ガラスタイプ4暖房日除効果係数,ガラスタイプ5暖房日除効果係数,ガラスタイプ6暖房日除効果係数,ガラスタイプ7冷房日除効果係数),MATCH(L20,l値,1),(MATCH($C$2,地域区分,0)-1)*8+MATCH(C20,方位名,0),MATCH(M20,ガラスタイプ,0)),INDEX((ガラスタイプ1暖房日除効果係数,ガラスタイプ2暖房日除効果係数,ガラスタイプ3暖房日除効果係数,ガラスタイプ4暖房日除効果係数,ガラスタイプ5暖房日除効果係数,ガラスタイプ6暖房日除効果係数,ガラスタイプ7暖房日除効果係数),MATCH(L20,l値,1)+1,(MATCH($C$2,地域区分,0)-1)*8+MATCH(C20,方位名,0),MATCH(M20,ガラスタイプ,0)))))","v":{"$error":"#N/A"}},{"v":0,"d":"0.00"},{"v":0,"d":"0.00"},{"v":0,"d":"0.000"},{"$error":"#N/A"},{"$error":"#N/A"}]
[null,{"$f":"'3_開口部の寸法等の入力'!I50","v":0},{"$f":"'3_開口部の寸法等の入力'!D50","v":0},13,{"$f":"'3_開口部の寸法等の入力'!G50","v":{"v":0,"d":"0.000"}},{"$f":"'3_開口部の寸法等の入力'!H50","v":{"v":0,"d":"0.000"}},{"v":0,"d":"0.00"},{"$f":"IF(OR(B21=\"定数\",B21=\"詳細法：庇なし\",B21=\"天窓\"),0,'3_開口部の寸法等の入力'!J50)","v":{"v":0,"d":"0.000"}},{"v":0,"d":"0.000"},{"$f":"IF(OR(B21=\"定数\",B21=\"詳細法：庇なし\",B21=\"天窓\"),0,'3_開口部の寸法等の入力'!K50)","v":{"v":0,"d":"0.00"}},{"v":20,"d":"20.00"},{"v":20,"d":"20.00"},{"$f":"'3_開口部の寸法等の入力'!S50","v":""},{"$f":"IF(C21=\"屋根・上面\",VLOOKUP(M21,天窓冷房,η値計算直接入力!C$2+1,FALSE),IF(K21=\"\",\"\",INDEX((ガラスタイプ1冷房日除効果係数,ガラスタイプ2冷房日除効果係数,ガラスタイプ3冷房日除効果係数,ガラスタイプ4冷房日除効果係数,ガラスタイプ5冷房日除効果係数,ガラスタイプ6冷房日除効果係数,ガラスタイプ7冷房日除効果係数),MATCH(K21,l値,1),(MATCH($C$2,地域区分,0)-1)*8+MATCH(C21,方位名,0),MATCH(M21,ガラスタイプ,0))))","v":{"$error":"#N/A"}},{"$f":"IF(C21=\"屋根・上面\",VLOOKUP(M21,天窓冷房,η値計算直接入力!C$2+1,FALSE),IF(K21=\"\",\"\",IF(ISERROR(INDEX(l値,MATCH(K21,l値,1)+1)),INDEX((ガラスタイプ1冷房日除効果係数,ガラスタイプ2冷房日除効果係数,ガラスタイプ3冷房日除効果係数,ガラスタイプ4冷房日除効果係数,ガラスタイプ5冷房日除効果係数,ガラスタイプ6冷房日除効果係数,ガラスタイプ7冷房日除効果係数),MATCH(K21,l値,1),(MATCH($C$2,地域区分,0)-1)*8+MATCH(C21,方位名,0),MATCH(M21,ガラスタイプ,0)),INDEX((ガラスタイプ1冷房日除効果係数,ガラスタイプ2冷房日除効果係数,ガラスタイプ3冷房日除効果係数,ガラスタイプ4冷房日除効果係数,ガラスタイプ5冷房日除効果係数,ガラスタイプ6冷房日除効果係数,ガラスタイプ7冷房日除効果係数),MATCH(K21,l値,1)+1,(MATCH($C$2,地域区分,0)-1)*8+MATCH(C21,方位名,0),MATCH(M21,ガラスタイプ,0)))))","v":{"$error":"#N/A"}},{"v":0,"d":"0.00"},{"v":0,"d":"0.00"},{"v":0,"d":"0.000"},{"$error":"#N/A"},{"$f":"IF(C21=\"屋根・上面\",VLOOKUP(M21,天窓冷房,η値計算直接入力!C$2+1,FALSE),IF(L21=\"\",\"\",INDEX((ガラスタイプ1冷房日除効果係数,ガラスタイプ2冷房日除効果係数,ガラスタイプ3冷房日除効果係数,ガラスタイプ4冷房日除効果係数,ガラスタイプ5冷房日除効果係数,ガラスタイプ6冷房日除効果係数,ガラスタイプ7冷房日除効果係数),MATCH(L21,l値,1),(MATCH($C$2,地域区分,0)-1)*8+MATCH(C21,方位名,0),MATCH(M21,ガラスタイプ,0))))","v":{"$error":"#N/A"}},{"$f":"IF(C21=\"屋根・上面\",VLOOKUP(M21,天窓冷房,η値計算直接入力!C$2+1,FALSE),IF(L21=\"\",\"\",IF(ISERROR(INDEX(l値,MATCH(L21,l値,1)+1)),INDEX((ガラスタイプ1冷房日除効果係数,ガラスタイプ2冷房日除効果係数,ガラスタイプ3冷房日除効果係数,ガラスタイプ4冷房日除効果係数,ガラスタイプ5冷房日除効果係数,ガラスタイプ6冷房日除効果係数,ガラスタイプ7冷房日除効果係数),MATCH(L21,l値,1),(MATCH($C$2,地域区分,0)-1)*8+MATCH(C21,方位名,0),MATCH(M21,ガラスタイプ,0)),INDEX((ガラスタイプ1冷房日除効果係数,ガラスタイプ2冷房日除効果係数,ガラスタイプ3冷房日除効果係数,ガラスタイプ4冷房日除効果係数,ガラスタイプ5冷房日除効果係数,ガラスタイプ6冷房日除効果係数,ガラスタイプ7冷房日除効果係数),MATCH(L21,l値,1)+1,(MATCH($C$2,地域区分,0)-1)*8+MATCH(C21,方位名,0),MATCH(M21,ガラスタイプ,0)))))","v":{"$error":"#N/A"}},{"v":0,"d":"0.00"},{"v":0,"d":"0.00"},{"v":0,"d":"0.00"},{"$error":"#N/A"},{"$error":"#N/A"},{"$f":"IF(C21=\"屋根・上面\",VLOOKUP(M21,天窓暖房,η値計算直接入力!C$2+1,FALSE),IF(K21=\"\",\"\",INDEX((ガラスタイプ1暖房日除効果係数,ガラスタイプ2暖房日除効果係数,ガラスタイプ3暖房日除効果係数,ガラスタイプ4暖房日除効果係数,ガラスタイプ5暖房日除効果係数,ガラスタイプ6暖房日除効果係数,ガラスタイプ7暖房日除効果係数),MATCH(K21,l値,1),(MATCH($C$2,地域区分,0)-1)*8+MATCH(C21,方位名,0),MATCH(M21,ガラスタイプ,0))))","v":{"$error":"#N/A"}},{"$f":"IF(C21=\"屋根・上面\",VLOOKUP(M21,天窓暖房,η値計算直接入力!C$2+1,FALSE),IF(K21=\"\",\"\",IF(ISERROR(INDEX(l値,MATCH(K21,l値,1)+1)),INDEX((ガラスタイプ1暖房日除効果係数,ガラスタイプ2暖房日除効果係数,ガラスタイプ3暖房日除効果係数,ガラスタイプ4暖房日除効果係数,ガラスタイプ5暖房日除効果係数,ガラスタイプ6暖房日除効果係数,ガラスタイプ7暖房日除効果係数),MATCH(K21,l値,1),(MATCH($C$2,地域区分,0)-1)*8+MATCH(C21,方位名,0),MATCH(M21,ガラスタイプ,0)),INDEX((ガラスタイプ1暖房日除効果係数,ガラスタイプ2暖房日除効果係数,ガラスタイプ3暖房日除効果係数,ガラスタイプ4暖房日除効果係数,ガラスタイプ5暖房日除効果係数,ガラスタイプ6暖房日除効果係数,ガラスタイプ7暖房日除効果係数),MATCH(K21,l値,1)+1,(MATCH($C$2,地域区分,0)-1)*8+MATCH(C21,方位名,0),MATCH(M21,ガラスタイプ,0)))))","v":{"$error":"#N/A"}},{"v":0,"d":"0.00"},{"v":0,"d":"0.00"},{"v":0,"d":"0.000"},{"$error":"#N/A"},{"$f":"IF(C21=\"屋根・上面\",VLOOKUP(M21,天窓暖房,η値計算直接入力!C$2+1,FALSE),IF(L21=\"\",\"\",INDEX((ガラスタイプ1暖房日除効果係数,ガラスタイプ2暖房日除効果係数,ガラスタイプ3暖房日除効果係数,ガラスタイプ4暖房日除効果係数,ガラスタイプ5暖房日除効果係数,ガラスタイプ6暖房日除効果係数,ガラスタイプ7暖房日除効果係数),MATCH(L21,l値,1),(MATCH($C$2,地域区分,0)-1)*8+MATCH(C21,方位名,0),MATCH(M21,ガラスタイプ,0))))","v":{"$error":"#N/A"}},{"$f":"IF(C21=\"屋根・上面\",VLOOKUP(M21,天窓暖房,η値計算直接入力!C$2+1,FALSE),IF(L21=\"\",\"\",IF(ISERROR(INDEX(l値,MATCH(L21,l値,1)+1)),INDEX((ガラスタイプ1暖房日除効果係数,ガラスタイプ2暖房日除効果係数,ガラスタイプ3暖房日除効果係数,ガラスタイプ4暖房日除効果係数,ガラスタイプ5暖房日除効果係数,ガラスタイプ6暖房日除効果係数,ガラスタイプ7冷房日除効果係数),MATCH(L21,l値,1),(MATCH($C$2,地域区分,0)-1)*8+MATCH(C21,方位名,0),MATCH(M21,ガラスタイプ,0)),INDEX((ガラスタイプ1暖房日除効果係数,ガラスタイプ2暖房日除効果係数,ガラスタイプ3暖房日除効果係数,ガラスタイプ4暖房日除効果係数,ガラスタイプ5暖房日除効果係数,ガラスタイプ6暖房日除効果係数,ガラスタイプ7暖房日除効果係数),MATCH(L21,l値,1)+1,(MATCH($C$2,地域区分,0)-1)*8+MATCH(C21,方位名,0),MATCH(M21,ガラスタイプ,0)))))","v":{"$error":"#N/A"}},{"v":0,"d":"0.00"},{"v":0,"d":"0.00"},{"v":0,"d":"0.000"},{"$error":"#N/A"},{"$error":"#N/A"}]
[null,{"$f":"'3_開口部の寸法等の入力'!I51","v":0},{"$f":"'3_開口部の寸法等の入力'!D51","v":0},14,{"$f":"'3_開口部の寸法等の入力'!G51","v":{"v":0,"d":"0.000"}},{"$f":"'3_開口部の寸法等の入力'!H51","v":{"v":0,"d":"0.000"}},{"v":0,"d":"0.00"},{"$f":"IF(OR(B22=\"定数\",B22=\"詳細法：庇なし\",B22=\"天窓\"),0,'3_開口部の寸法等の入力'!J51)","v":{"v":0,"d":"0.000"}},{"v":0,"d":"0.000"},{"$f":"IF(OR(B22=\"定数\",B22=\"詳細法：庇なし\",B22=\"天窓\"),0,'3_開口部の寸法等の入力'!K51)","v":{"v":0,"d":"0.00"}},{"v":20,"d":"20.00"},{"v":20,"d":"20.00"},{"$f":"'3_開口部の寸法等の入力'!S51","v":""},{"$f":"IF(C22=\"屋根・上面\",VLOOKUP(M22,天窓冷房,η値計算直接入力!C$2+1,FALSE),IF(K22=\"\",\"\",INDEX((ガラスタイプ1冷房日除効果係数,ガラスタイプ2冷房日除効果係数,ガラスタイプ3冷房日除効果係数,ガラスタイプ4冷房日除効果係数,ガラスタイプ5冷房日除効果係数,ガラスタイプ6冷房日除効果係数,ガラスタイプ7冷房日除効果係数),MATCH(K22,l値,1),(MATCH($C$2,地域区分,0)-1)*8+MATCH(C22,方位名,0),MATCH(M22,ガラスタイプ,0))))","v":{"$error":"#N/A"}},{"$f":"IF(C22=\"屋根・上面\",VLOOKUP(M22,天窓冷房,η値計算直接入力!C$2+1,FALSE),IF(K22=\"\",\"\",IF(ISERROR(INDEX(l値,MATCH(K22,l値,1)+1)),INDEX((ガラスタイプ1冷房日除効果係数,ガラスタイプ2冷房日除効果係数,ガラスタイプ3冷房日除効果係数,ガラスタイプ4冷房日除効果係数,ガラスタイプ5冷房日除効果係数,ガラスタイプ6冷房日除効果係数,ガラスタイプ7冷房日除効果係数),MATCH(K22,l値,1),(MATCH($C$2,地域区分,0)-1)*8+MATCH(C22,方位名,0),MATCH(M22,ガラスタイプ,0)),INDEX((ガラスタイプ1冷房日除効果係数,ガラスタイプ2冷房日除効果係数,ガラスタイプ3冷房日除効果係数,ガラスタイプ4冷房日除効果係数,ガラスタイプ5冷房日除効果係数,ガラスタイプ6冷房日除効果係数,ガラスタイプ7冷房日除効果係数),MATCH(K22,l値,1)+1,(MATCH($C$2,地域区分,0)-1)*8+MATCH(C22,方位名,0),MATCH(M22,ガラスタイプ,0)))))","v":{"$error":"#N/A"}},{"v":0,"d":"0.00"},{"v":0,"d":"0.00"},{"v":0,"d":"0.000"},{"$error":"#N/A"},{"$f":"IF(C22=\"屋根・上面\",VLOOKUP(M22,天窓冷房,η値計算直接入力!C$2+1,FALSE),IF(L22=\"\",\"\",INDEX((ガラスタイプ1冷房日除効果係数,ガラスタイプ2冷房日除効果係数,ガラスタイプ3冷房日除効果係数,ガラスタイプ4冷房日除効果係数,ガラスタイプ5冷房日除効果係数,ガラスタイプ6冷房日除効果係数,ガラスタイプ7冷房日除効果係数),MATCH(L22,l値,1),(MATCH($C$2,地域区分,0)-1)*8+MATCH(C22,方位名,0),MATCH(M22,ガラスタイプ,0))))","v":{"$error":"#N/A"}},{"$f":"IF(C22=\"屋根・上面\",VLOOKUP(M22,天窓冷房,η値計算直接入力!C$2+1,FALSE),IF(L22=\"\",\"\",IF(ISERROR(INDEX(l値,MATCH(L22,l値,1)+1)),INDEX((ガラスタイプ1冷房日除効果係数,ガラスタイプ2冷房日除効果係数,ガラスタイプ3冷房日除効果係数,ガラスタイプ4冷房日除効果係数,ガラスタイプ5冷房日除効果係数,ガラスタイプ6冷房日除効果係数,ガラスタイプ7冷房日除効果係数),MATCH(L22,l値,1),(MATCH($C$2,地域区分,0)-1)*8+MATCH(C22,方位名,0),MATCH(M22,ガラスタイプ,0)),INDEX((ガラスタイプ1冷房日除効果係数,ガラスタイプ2冷房日除効果係数,ガラスタイプ3冷房日除効果係数,ガラスタイプ4冷房日除効果係数,ガラスタイプ5冷房日除効果係数,ガラスタイプ6冷房日除効果係数,ガラスタイプ7冷房日除効果係数),MATCH(L22,l値,1)+1,(MATCH($C$2,地域区分,0)-1)*8+MATCH(C22,方位名,0),MATCH(M22,ガラスタイプ,0)))))","v":{"$error":"#N/A"}},{"v":0,"d":"0.00"},{"v":0,"d":"0.00"},{"v":0,"d":"0.00"},{"$error":"#N/A"},{"$error":"#N/A"},{"$f":"IF(C22=\"屋根・上面\",VLOOKUP(M22,天窓暖房,η値計算直接入力!C$2+1,FALSE),IF(K22=\"\",\"\",INDEX((ガラスタイプ1暖房日除効果係数,ガラスタイプ2暖房日除効果係数,ガラスタイプ3暖房日除効果係数,ガラスタイプ4暖房日除効果係数,ガラスタイプ5暖房日除効果係数,ガラスタイプ6暖房日除効果係数,ガラスタイプ7暖房日除効果係数),MATCH(K22,l値,1),(MATCH($C$2,地域区分,0)-1)*8+MATCH(C22,方位名,0),MATCH(M22,ガラスタイプ,0))))","v":{"$error":"#N/A"}},{"$f":"IF(C22=\"屋根・上面\",VLOOKUP(M22,天窓暖房,η値計算直接入力!C$2+1,FALSE),IF(K22=\"\",\"\",IF(ISERROR(INDEX(l値,MATCH(K22,l値,1)+1)),INDEX((ガラスタイプ1暖房日除効果係数,ガラスタイプ2暖房日除効果係数,ガラスタイプ3暖房日除効果係数,ガラスタイプ4暖房日除効果係数,ガラスタイプ5暖房日除効果係数,ガラスタイプ6暖房日除効果係数,ガラスタイプ7暖房日除効果係数),MATCH(K22,l値,1),(MATCH($C$2,地域区分,0)-1)*8+MATCH(C22,方位名,0),MATCH(M22,ガラスタイプ,0)),INDEX((ガラスタイプ1暖房日除効果係数,ガラスタイプ2暖房日除効果係数,ガラスタイプ3暖房日除効果係数,ガラスタイプ4暖房日除効果係数,ガラスタイプ5暖房日除効果係数,ガラスタイプ6暖房日除効果係数,ガラスタイプ7暖房日除効果係数),MATCH(K22,l値,1)+1,(MATCH($C$2,地域区分,0)-1)*8+MATCH(C22,方位名,0),MATCH(M22,ガラスタイプ,0)))))","v":{"$error":"#N/A"}},{"v":0,"d":"0.00"},{"v":0,"d":"0.00"},{"v":0,"d":"0.000"},{"$error":"#N/A"},{"$f":"IF(C22=\"屋根・上面\",VLOOKUP(M22,天窓暖房,η値計算直接入力!C$2+1,FALSE),IF(L22=\"\",\"\",INDEX((ガラスタイプ1暖房日除効果係数,ガラスタイプ2暖房日除効果係数,ガラスタイプ3暖房日除効果係数,ガラスタイプ4暖房日除効果係数,ガラスタイプ5暖房日除効果係数,ガラスタイプ6暖房日除効果係数,ガラスタイプ7暖房日除効果係数),MATCH(L22,l値,1),(MATCH($C$2,地域区分,0)-1)*8+MATCH(C22,方位名,0),MATCH(M22,ガラスタイプ,0))))","v":{"$error":"#N/A"}},{"$f":"IF(C22=\"屋根・上面\",VLOOKUP(M22,天窓暖房,η値計算直接入力!C$2+1,FALSE),IF(L22=\"\",\"\",IF(ISERROR(INDEX(l値,MATCH(L22,l値,1)+1)),INDEX((ガラスタイプ1暖房日除効果係数,ガラスタイプ2暖房日除効果係数,ガラスタイプ3暖房日除効果係数,ガラスタイプ4暖房日除効果係数,ガラスタイプ5暖房日除効果係数,ガラスタイプ6暖房日除効果係数,ガラスタイプ7冷房日除効果係数),MATCH(L22,l値,1),(MATCH($C$2,地域区分,0)-1)*8+MATCH(C22,方位名,0),MATCH(M22,ガラスタイプ,0)),INDEX((ガラスタイプ1暖房日除効果係数,ガラスタイプ2暖房日除効果係数,ガラスタイプ3暖房日除効果係数,ガラスタイプ4暖房日除効果係数,ガラスタイプ5暖房日除効果係数,ガラスタイプ6暖房日除効果係数,ガラスタイプ7暖房日除効果係数),MATCH(L22,l値,1)+1,(MATCH($C$2,地域区分,0)-1)*8+MATCH(C22,方位名,0),MATCH(M22,ガラスタイプ,0)))))","v":{"$error":"#N/A"}},{"v":0,"d":"0.00"},{"v":0,"d":"0.00"},{"v":0,"d":"0.000"},{"$error":"#N/A"},{"$error":"#N/A"}]
[null,{"$f":"'3_開口部の寸法等の入力'!I52","v":0},{"$f":"'3_開口部の寸法等の入力'!D52","v":0},15,{"$f":"'3_開口部の寸法等の入力'!G52","v":{"v":0,"d":"0.000"}},{"$f":"'3_開口部の寸法等の入力'!H52","v":{"v":0,"d":"0.000"}},{"v":0,"d":"0.00"},{"$f":"IF(OR(B23=\"定数\",B23=\"詳細法：庇なし\",B23=\"天窓\"),0,'3_開口部の寸法等の入力'!J52)","v":{"v":0,"d":"0.000"}},{"v":0,"d":"0.000"},{"$f":"IF(OR(B23=\"定数\",B23=\"詳細法：庇なし\",B23=\"天窓\"),0,'3_開口部の寸法等の入力'!K52)","v":{"v":0,"d":"0.00"}},{"v":20,"d":"20.00"},{"v":20,"d":"20.00"},{"$f":"'3_開口部の寸法等の入力'!S52","v":""},{"$f":"IF(C23=\"屋根・上面\",VLOOKUP(M23,天窓冷房,η値計算直接入力!C$2+1,FALSE),IF(K23=\"\",\"\",INDEX((ガラスタイプ1冷房日除効果係数,ガラスタイプ2冷房日除効果係数,ガラスタイプ3冷房日除効果係数,ガラスタイプ4冷房日除効果係数,ガラスタイプ5冷房日除効果係数,ガラスタイプ6冷房日除効果係数,ガラスタイプ7冷房日除効果係数),MATCH(K23,l値,1),(MATCH($C$2,地域区分,0)-1)*8+MATCH(C23,方位名,0),MATCH(M23,ガラスタイプ,0))))","v":{"$error":"#N/A"}},{"$f":"IF(C23=\"屋根・上面\",VLOOKUP(M23,天窓冷房,η値計算直接入力!C$2+1,FALSE),IF(K23=\"\",\"\",IF(ISERROR(INDEX(l値,MATCH(K23,l値,1)+1)),INDEX((ガラスタイプ1冷房日除効果係数,ガラスタイプ2冷房日除効果係数,ガラスタイプ3冷房日除効果係数,ガラスタイプ4冷房日除効果係数,ガラスタイプ5冷房日除効果係数,ガラスタイプ6冷房日除効果係数,ガラスタイプ7冷房日除効果係数),MATCH(K23,l値,1),(MATCH($C$2,地域区分,0)-1)*8+MATCH(C23,方位名,0),MATCH(M23,ガラスタイプ,0)),INDEX((ガラスタイプ1冷房日除効果係数,ガラスタイプ2冷房日除効果係数,ガラスタイプ3冷房日除効果係数,ガラスタイプ4冷房日除効果係数,ガラスタイプ5冷房日除効果係数,ガラスタイプ6冷房日除効果係数,ガラスタイプ7冷房日除効果係数),MATCH(K23,l値,1)+1,(MATCH($C$2,地域区分,0)-1)*8+MATCH(C23,方位名,0),MATCH(M23,ガラスタイプ,0)))))","v":{"$error":"#N/A"}},{"v":0,"d":"0.00"},{"v":0,"d":"0.00"},{"v":0,"d":"0.000"},{"$error":"#N/A"},{"$f":"IF(C23=\"屋根・上面\",VLOOKUP(M23,天窓冷房,η値計算直接入力!C$2+1,FALSE),IF(L23=\"\",\"\",INDEX((ガラスタイプ1冷房日除効果係数,ガラスタイプ2冷房日除効果係数,ガラスタイプ3冷房日除効果係数,ガラスタイプ4冷房日除効果係数,ガラスタイプ5冷房日除効果係数,ガラスタイプ6冷房日除効果係数,ガラスタイプ7冷房日除効果係数),MATCH(L23,l値,1),(MATCH($C$2,地域区分,0)-1)*8+MATCH(C23,方位名,0),MATCH(M23,ガラスタイプ,0))))","v":{"$error":"#N/A"}},{"$f":"IF(C23=\"屋根・上面\",VLOOKUP(M23,天窓冷房,η値計算直接入力!C$2+1,FALSE),IF(L23=\"\",\"\",IF(ISERROR(INDEX(l値,MATCH(L23,l値,1)+1)),INDEX((ガラスタイプ1冷房日除効果係数,ガラスタイプ2冷房日除効果係数,ガラスタイプ3冷房日除効果係数,ガラスタイプ4冷房日除効果係数,ガラスタイプ5冷房日除効果係数,ガラスタイプ6冷房日除効果係数,ガラスタイプ7冷房日除効果係数),MATCH(L23,l値,1),(MATCH($C$2,地域区分,0)-1)*8+MATCH(C23,方位名,0),MATCH(M23,ガラスタイプ,0)),INDEX((ガラスタイプ1冷房日除効果係数,ガラスタイプ2冷房日除効果係数,ガラスタイプ3冷房日除効果係数,ガラスタイプ4冷房日除効果係数,ガラスタイプ5冷房日除効果係数,ガラスタイプ6冷房日除効果係数,ガラスタイプ7冷房日除効果係数),MATCH(L23,l値,1)+1,(MATCH($C$2,地域区分,0)-1)*8+MATCH(C23,方位名,0),MATCH(M23,ガラスタイプ,0)))))","v":{"$error":"#N/A"}},{"v":0,"d":"0.00"},{"v":0,"d":"0.00"},{"v":0,"d":"0.00"},{"$error":"#N/A"},{"$error":"#N/A"},{"$f":"IF(C23=\"屋根・上面\",VLOOKUP(M23,天窓暖房,η値計算直接入力!C$2+1,FALSE),IF(K23=\"\",\"\",INDEX((ガラスタイプ1暖房日除効果係数,ガラスタイプ2暖房日除効果係数,ガラスタイプ3暖房日除効果係数,ガラスタイプ4暖房日除効果係数,ガラスタイプ5暖房日除効果係数,ガラスタイプ6暖房日除効果係数,ガラスタイプ7暖房日除効果係数),MATCH(K23,l値,1),(MATCH($C$2,地域区分,0)-1)*8+MATCH(C23,方位名,0),MATCH(M23,ガラスタイプ,0))))","v":{"$error":"#N/A"}},{"$f":"IF(C23=\"屋根・上面\",VLOOKUP(M23,天窓暖房,η値計算直接入力!C$2+1,FALSE),IF(K23=\"\",\"\",IF(ISERROR(INDEX(l値,MATCH(K23,l値,1)+1)),INDEX((ガラスタイプ1暖房日除効果係数,ガラスタイプ2暖房日除効果係数,ガラスタイプ3暖房日除効果係数,ガラスタイプ4暖房日除効果係数,ガラスタイプ5暖房日除効果係数,ガラスタイプ6暖房日除効果係数,ガラスタイプ7暖房日除効果係数),MATCH(K23,l値,1),(MATCH($C$2,地域区分,0)-1)*8+MATCH(C23,方位名,0),MATCH(M23,ガラスタイプ,0)),INDEX((ガラスタイプ1暖房日除効果係数,ガラスタイプ2暖房日除効果係数,ガラスタイプ3暖房日除効果係数,ガラスタイプ4暖房日除効果係数,ガラスタイプ5暖房日除効果係数,ガラスタイプ6暖房日除効果係数,ガラスタイプ7暖房日除効果係数),MATCH(K23,l値,1)+1,(MATCH($C$2,地域区分,0)-1)*8+MATCH(C23,方位名,0),MATCH(M23,ガラスタイプ,0)))))","v":{"$error":"#N/A"}},{"v":0,"d":"0.00"},{"v":0,"d":"0.00"},{"v":0,"d":"0.000"},{"$error":"#N/A"},{"$f":"IF(C23=\"屋根・上面\",VLOOKUP(M23,天窓暖房,η値計算直接入力!C$2+1,FALSE),IF(L23=\"\",\"\",INDEX((ガラスタイプ1暖房日除効果係数,ガラスタイプ2暖房日除効果係数,ガラスタイプ3暖房日除効果係数,ガラスタイプ4暖房日除効果係数,ガラスタイプ5暖房日除効果係数,ガラスタイプ6暖房日除効果係数,ガラスタイプ7暖房日除効果係数),MATCH(L23,l値,1),(MATCH($C$2,地域区分,0)-1)*8+MATCH(C23,方位名,0),MATCH(M23,ガラスタイプ,0))))","v":{"$error":"#N/A"}},{"$f":"IF(C23=\"屋根・上面\",VLOOKUP(M23,天窓暖房,η値計算直接入力!C$2+1,FALSE),IF(L23=\"\",\"\",IF(ISERROR(INDEX(l値,MATCH(L23,l値,1)+1)),INDEX((ガラスタイプ1暖房日除効果係数,ガラスタイプ2暖房日除効果係数,ガラスタイプ3暖房日除効果係数,ガラスタイプ4暖房日除効果係数,ガラスタイプ5暖房日除効果係数,ガラスタイプ6暖房日除効果係数,ガラスタイプ7冷房日除効果係数),MATCH(L23,l値,1),(MATCH($C$2,地域区分,0)-1)*8+MATCH(C23,方位名,0),MATCH(M23,ガラスタイプ,0)),INDEX((ガラスタイプ1暖房日除効果係数,ガラスタイプ2暖房日除効果係数,ガラスタイプ3暖房日除効果係数,ガラスタイプ4暖房日除効果係数,ガラスタイプ5暖房日除効果係数,ガラスタイプ6暖房日除効果係数,ガラスタイプ7暖房日除効果係数),MATCH(L23,l値,1)+1,(MATCH($C$2,地域区分,0)-1)*8+MATCH(C23,方位名,0),MATCH(M23,ガラスタイプ,0)))))","v":{"$error":"#N/A"}},{"v":0,"d":"0.00"},{"v":0,"d":"0.00"},{"v":0,"d":"0.000"},{"$error":"#N/A"},{"$error":"#N/A"}]
[null,{"$f":"'3_開口部の寸法等の入力'!I53","v":0},{"$f":"'3_開口部の寸法等の入力'!D53","v":0},16,{"$f":"'3_開口部の寸法等の入力'!G53","v":{"v":0,"d":"0.000"}},{"$f":"'3_開口部の寸法等の入力'!H53","v":{"v":0,"d":"0.000"}},{"v":0,"d":"0.00"},{"$f":"IF(OR(B24=\"定数\",B24=\"詳細法：庇なし\",B24=\"天窓\"),0,'3_開口部の寸法等の入力'!J53)","v":{"v":0,"d":"0.000"}},{"v":0,"d":"0.000"},{"$f":"IF(OR(B24=\"定数\",B24=\"詳細法：庇なし\",B24=\"天窓\"),0,'3_開口部の寸法等の入力'!K53)","v":{"v":0,"d":"0.00"}},{"v":20,"d":"20.00"},{"v":20,"d":"20.00"},{"$f":"'3_開口部の寸法等の入力'!S53","v":""},{"$f":"IF(C24=\"屋根・上面\",VLOOKUP(M24,天窓冷房,η値計算直接入力!C$2+1,FALSE),IF(K24=\"\",\"\",INDEX((ガラスタイプ1冷房日除効果係数,ガラスタイプ2冷房日除効果係数,ガラスタイプ3冷房日除効果係数,ガラスタイプ4冷房日除効果係数,ガラスタイプ5冷房日除効果係数,ガラスタイプ6冷房日除効果係数,ガラスタイプ7冷房日除効果係数),MATCH(K24,l値,1),(MATCH($C$2,地域区分,0)-1)*8+MATCH(C24,方位名,0),MATCH(M24,ガラスタイプ,0))))","v":{"$error":"#N/A"}},{"$f":"IF(C24=\"屋根・上面\",VLOOKUP(M24,天窓冷房,η値計算直接入力!C$2+1,FALSE),IF(K24=\"\",\"\",IF(ISERROR(INDEX(l値,MATCH(K24,l値,1)+1)),INDEX((ガラスタイプ1冷房日除効果係数,ガラスタイプ2冷房日除効果係数,ガラスタイプ3冷房日除効果係数,ガラスタイプ4冷房日除効果係数,ガラスタイプ5冷房日除効果係数,ガラスタイプ6冷房日除効果係数,ガラスタイプ7冷房日除効果係数),MATCH(K24,l値,1),(MATCH($C$2,地域区分,0)-1)*8+MATCH(C24,方位名,0),MATCH(M24,ガラスタイプ,0)),INDEX((ガラスタイプ1冷房日除効果係数,ガラスタイプ2冷房日除効果係数,ガラスタイプ3冷房日除効果係数,ガラスタイプ4冷房日除効果係数,ガラスタイプ5冷房日除効果係数,ガラスタイプ6冷房日除効果係数,ガラスタイプ7冷房日除効果係数),MATCH(K24,l値,1)+1,(MATCH($C$2,地域区分,0)-1)*8+MATCH(C24,方位名,0),MATCH(M24,ガラスタイプ,0)))))","v":{"$error":"#N/A"}},{"v":0,"d":"0.00"},{"v":0,"d":"0.00"},{"v":0,"d":"0.000"},{"$error":"#N/A"},{"$f":"IF(C24=\"屋根・上面\",VLOOKUP(M24,天窓冷房,η値計算直接入力!C$2+1,FALSE),IF(L24=\"\",\"\",INDEX((ガラスタイプ1冷房日除効果係数,ガラスタイプ2冷房日除効果係数,ガラスタイプ3冷房日除効果係数,ガラスタイプ4冷房日除効果係数,ガラスタイプ5冷房日除効果係数,ガラスタイプ6冷房日除効果係数,ガラスタイプ7冷房日除効果係数),MATCH(L24,l値,1),(MATCH($C$2,地域区分,0)-1)*8+MATCH(C24,方位名,0),MATCH(M24,ガラスタイプ,0))))","v":{"$error":"#N/A"}},{"$f":"IF(C24=\"屋根・上面\",VLOOKUP(M24,天窓冷房,η値計算直接入力!C$2+1,FALSE),IF(L24=\"\",\"\",IF(ISERROR(INDEX(l値,MATCH(L24,l値,1)+1)),INDEX((ガラスタイプ1冷房日除効果係数,ガラスタイプ2冷房日除効果係数,ガラスタイプ3冷房日除効果係数,ガラスタイプ4冷房日除効果係数,ガラスタイプ5冷房日除効果係数,ガラスタイプ6冷房日除効果係数,ガラスタイプ7冷房日除効果係数),MATCH(L24,l値,1),(MATCH($C$2,地域区分,0)-1)*8+MATCH(C24,方位名,0),MATCH(M24,ガラスタイプ,0)),INDEX((ガラスタイプ1冷房日除効果係数,ガラスタイプ2冷房日除効果係数,ガラスタイプ3冷房日除効果係数,ガラスタイプ4冷房日除効果係数,ガラスタイプ5冷房日除効果係数,ガラスタイプ6冷房日除効果係数,ガラスタイプ7冷房日除効果係数),MATCH(L24,l値,1)+1,(MATCH($C$2,地域区分,0)-1)*8+MATCH(C24,方位名,0),MATCH(M24,ガラスタイプ,0)))))","v":{"$error":"#N/A"}},{"v":0,"d":"0.00"},{"v":0,"d":"0.00"},{"v":0,"d":"0.00"},{"$error":"#N/A"},{"$error":"#N/A"},{"$f":"IF(C24=\"屋根・上面\",VLOOKUP(M24,天窓暖房,η値計算直接入力!C$2+1,FALSE),IF(K24=\"\",\"\",INDEX((ガラスタイプ1暖房日除効果係数,ガラスタイプ2暖房日除効果係数,ガラスタイプ3暖房日除効果係数,ガラスタイプ4暖房日除効果係数,ガラスタイプ5暖房日除効果係数,ガラスタイプ6暖房日除効果係数,ガラスタイプ7暖房日除効果係数),MATCH(K24,l値,1),(MATCH($C$2,地域区分,0)-1)*8+MATCH(C24,方位名,0),MATCH(M24,ガラスタイプ,0))))","v":{"$error":"#N/A"}},{"$f":"IF(C24=\"屋根・上面\",VLOOKUP(M24,天窓暖房,η値計算直接入力!C$2+1,FALSE),IF(K24=\"\",\"\",IF(ISERROR(INDEX(l値,MATCH(K24,l値,1)+1)),INDEX((ガラスタイプ1暖房日除効果係数,ガラスタイプ2暖房日除効果係数,ガラスタイプ3暖房日除効果係数,ガラスタイプ4暖房日除効果係数,ガラスタイプ5暖房日除効果係数,ガラスタイプ6暖房日除効果係数,ガラスタイプ7暖房日除効果係数),MATCH(K24,l値,1),(MATCH($C$2,地域区分,0)-1)*8+MATCH(C24,方位名,0),MATCH(M24,ガラスタイプ,0)),INDEX((ガラスタイプ1暖房日除効果係数,ガラスタイプ2暖房日除効果係数,ガラスタイプ3暖房日除効果係数,ガラスタイプ4暖房日除効果係数,ガラスタイプ5暖房日除効果係数,ガラスタイプ6暖房日除効果係数,ガラスタイプ7暖房日除効果係数),MATCH(K24,l値,1)+1,(MATCH($C$2,地域区分,0)-1)*8+MATCH(C24,方位名,0),MATCH(M24,ガラスタイプ,0)))))","v":{"$error":"#N/A"}},{"v":0,"d":"0.00"},{"v":0,"d":"0.00"},{"v":0,"d":"0.000"},{"$error":"#N/A"},{"$f":"IF(C24=\"屋根・上面\",VLOOKUP(M24,天窓暖房,η値計算直接入力!C$2+1,FALSE),IF(L24=\"\",\"\",INDEX((ガラスタイプ1暖房日除効果係数,ガラスタイプ2暖房日除効果係数,ガラスタイプ3暖房日除効果係数,ガラスタイプ4暖房日除効果係数,ガラスタイプ5暖房日除効果係数,ガラスタイプ6暖房日除効果係数,ガラスタイプ7暖房日除効果係数),MATCH(L24,l値,1),(MATCH($C$2,地域区分,0)-1)*8+MATCH(C24,方位名,0),MATCH(M24,ガラスタイプ,0))))","v":{"$error":"#N/A"}},{"$f":"IF(C24=\"屋根・上面\",VLOOKUP(M24,天窓暖房,η値計算直接入力!C$2+1,FALSE),IF(L24=\"\",\"\",IF(ISERROR(INDEX(l値,MATCH(L24,l値,1)+1)),INDEX((ガラスタイプ1暖房日除効果係数,ガラスタイプ2暖房日除効果係数,ガラスタイプ3暖房日除効果係数,ガラスタイプ4暖房日除効果係数,ガラスタイプ5暖房日除効果係数,ガラスタイプ6暖房日除効果係数,ガラスタイプ7冷房日除効果係数),MATCH(L24,l値,1),(MATCH($C$2,地域区分,0)-1)*8+MATCH(C24,方位名,0),MATCH(M24,ガラスタイプ,0)),INDEX((ガラスタイプ1暖房日除効果係数,ガラスタイプ2暖房日除効果係数,ガラスタイプ3暖房日除効果係数,ガラスタイプ4暖房日除効果係数,ガラスタイプ5暖房日除効果係数,ガラスタイプ6暖房日除効果係数,ガラスタイプ7暖房日除効果係数),MATCH(L24,l値,1)+1,(MATCH($C$2,地域区分,0)-1)*8+MATCH(C24,方位名,0),MATCH(M24,ガラスタイプ,0)))))","v":{"$error":"#N/A"}},{"v":0,"d":"0.00"},{"v":0,"d":"0.00"},{"v":0,"d":"0.000"},{"$error":"#N/A"},{"$error":"#N/A"}]
[null,{"$f":"'3_開口部の寸法等の入力'!I54","v":0},{"$f":"'3_開口部の寸法等の入力'!D54","v":0},17,{"$f":"'3_開口部の寸法等の入力'!G54","v":{"v":0,"d":"0.000"}},{"$f":"'3_開口部の寸法等の入力'!H54","v":{"v":0,"d":"0.000"}},{"v":0,"d":"0.00"},{"$f":"IF(OR(B25=\"定数\",B25=\"詳細法：庇なし\",B25=\"天窓\"),0,'3_開口部の寸法等の入力'!J54)","v":{"v":0,"d":"0.000"}},{"v":0,"d":"0.000"},{"$f":"IF(OR(B25=\"定数\",B25=\"詳細法：庇なし\",B25=\"天窓\"),0,'3_開口部の寸法等の入力'!K54)","v":{"v":0,"d":"0.00"}},{"v":20,"d":"20.00"},{"v":20,"d":"20.00"},{"$f":"'3_開口部の寸法等の入力'!S54","v":""},{"$f":"IF(C25=\"屋根・上面\",VLOOKUP(M25,天窓冷房,η値計算直接入力!C$2+1,FALSE),IF(K25=\"\",\"\",INDEX((ガラスタイプ1冷房日除効果係数,ガラスタイプ2冷房日除効果係数,ガラスタイプ3冷房日除効果係数,ガラスタイプ4冷房日除効果係数,ガラスタイプ5冷房日除効果係数,ガラスタイプ6冷房日除効果係数,ガラスタイプ7冷房日除効果係数),MATCH(K25,l値,1),(MATCH($C$2,地域区分,0)-1)*8+MATCH(C25,方位名,0),MATCH(M25,ガラスタイプ,0))))","v":{"$error":"#N/A"}},{"$f":"IF(C25=\"屋根・上面\",VLOOKUP(M25,天窓冷房,η値計算直接入力!C$2+1,FALSE),IF(K25=\"\",\"\",IF(ISERROR(INDEX(l値,MATCH(K25,l値,1)+1)),INDEX((ガラスタイプ1冷房日除効果係数,ガラスタイプ2冷房日除効果係数,ガラスタイプ3冷房日除効果係数,ガラスタイプ4冷房日除効果係数,ガラスタイプ5冷房日除効果係数,ガラスタイプ6冷房日除効果係数,ガラスタイプ7冷房日除効果係数),MATCH(K25,l値,1),(MATCH($C$2,地域区分,0)-1)*8+MATCH(C25,方位名,0),MATCH(M25,ガラスタイプ,0)),INDEX((ガラスタイプ1冷房日除効果係数,ガラスタイプ2冷房日除効果係数,ガラスタイプ3冷房日除効果係数,ガラスタイプ4冷房日除効果係数,ガラスタイプ5冷房日除効果係数,ガラスタイプ6冷房日除効果係数,ガラスタイプ7冷房日除効果係数),MATCH(K25,l値,1)+1,(MATCH($C$2,地域区分,0)-1)*8+MATCH(C25,方位名,0),MATCH(M25,ガラスタイプ,0)))))","v":{"$error":"#N/A"}},{"v":0,"d":"0.00"},{"v":0,"d":"0.00"},{"v":0,"d":"0.000"},{"$error":"#N/A"},{"$f":"IF(C25=\"屋根・上面\",VLOOKUP(M25,天窓冷房,η値計算直接入力!C$2+1,FALSE),IF(L25=\"\",\"\",INDEX((ガラスタイプ1冷房日除効果係数,ガラスタイプ2冷房日除効果係数,ガラスタイプ3冷房日除効果係数,ガラスタイプ4冷房日除効果係数,ガラスタイプ5冷房日除効果係数,ガラスタイプ6冷房日除効果係数,ガラスタイプ7冷房日除効果係数),MATCH(L25,l値,1),(MATCH($C$2,地域区分,0)-1)*8+MATCH(C25,方位名,0),MATCH(M25,ガラスタイプ,0))))","v":{"$error":"#N/A"}},{"$f":"IF(C25=\"屋根・上面\",VLOOKUP(M25,天窓冷房,η値計算直接入力!C$2+1,FALSE),IF(L25=\"\",\"\",IF(ISERROR(INDEX(l値,MATCH(L25,l値,1)+1)),INDEX((ガラスタイプ1冷房日除効果係数,ガラスタイプ2冷房日除効果係数,ガラスタイプ3冷房日除効果係数,ガラスタイプ4冷房日除効果係数,ガラスタイプ5冷房日除効果係数,ガラスタイプ6冷房日除効果係数,ガラスタイプ7冷房日除効果係数),MATCH(L25,l値,1),(MATCH($C$2,地域区分,0)-1)*8+MATCH(C25,方位名,0),MATCH(M25,ガラスタイプ,0)),INDEX((ガラスタイプ1冷房日除効果係数,ガラスタイプ2冷房日除効果係数,ガラスタイプ3冷房日除効果係数,ガラスタイプ4冷房日除効果係数,ガラスタイプ5冷房日除効果係数,ガラスタイプ6冷房日除効果係数,ガラスタイプ7冷房日除効果係数),MATCH(L25,l値,1)+1,(MATCH($C$2,地域区分,0)-1)*8+MATCH(C25,方位名,0),MATCH(M25,ガラスタイプ,0)))))","v":{"$error":"#N/A"}},{"v":0,"d":"0.00"},{"v":0,"d":"0.00"},{"v":0,"d":"0.00"},{"$error":"#N/A"},{"$error":"#N/A"},{"$f":"IF(C25=\"屋根・上面\",VLOOKUP(M25,天窓暖房,η値計算直接入力!C$2+1,FALSE),IF(K25=\"\",\"\",INDEX((ガラスタイプ1暖房日除効果係数,ガラスタイプ2暖房日除効果係数,ガラスタイプ3暖房日除効果係数,ガラスタイプ4暖房日除効果係数,ガラスタイプ5暖房日除効果係数,ガラスタイプ6暖房日除効果係数,ガラスタイプ7暖房日除効果係数),MATCH(K25,l値,1),(MATCH($C$2,地域区分,0)-1)*8+MATCH(C25,方位名,0),MATCH(M25,ガラスタイプ,0))))","v":{"$error":"#N/A"}},{"$f":"IF(C25=\"屋根・上面\",VLOOKUP(M25,天窓暖房,η値計算直接入力!C$2+1,FALSE),IF(K25=\"\",\"\",IF(ISERROR(INDEX(l値,MATCH(K25,l値,1)+1)),INDEX((ガラスタイプ1暖房日除効果係数,ガラスタイプ2暖房日除効果係数,ガラスタイプ3暖房日除効果係数,ガラスタイプ4暖房日除効果係数,ガラスタイプ5暖房日除効果係数,ガラスタイプ6暖房日除効果係数,ガラスタイプ7暖房日除効果係数),MATCH(K25,l値,1),(MATCH($C$2,地域区分,0)-1)*8+MATCH(C25,方位名,0),MATCH(M25,ガラスタイプ,0)),INDEX((ガラスタイプ1暖房日除効果係数,ガラスタイプ2暖房日除効果係数,ガラスタイプ3暖房日除効果係数,ガラスタイプ4暖房日除効果係数,ガラスタイプ5暖房日除効果係数,ガラスタイプ6暖房日除効果係数,ガラスタイプ7暖房日除効果係数),MATCH(K25,l値,1)+1,(MATCH($C$2,地域区分,0)-1)*8+MATCH(C25,方位名,0),MATCH(M25,ガラスタイプ,0)))))","v":{"$error":"#N/A"}},{"v":0,"d":"0.00"},{"v":0,"d":"0.00"},{"v":0,"d":"0.000"},{"$error":"#N/A"},{"$f":"IF(C25=\"屋根・上面\",VLOOKUP(M25,天窓暖房,η値計算直接入力!C$2+1,FALSE),IF(L25=\"\",\"\",INDEX((ガラスタイプ1暖房日除効果係数,ガラスタイプ2暖房日除効果係数,ガラスタイプ3暖房日除効果係数,ガラスタイプ4暖房日除効果係数,ガラスタイプ5暖房日除効果係数,ガラスタイプ6暖房日除効果係数,ガラスタイプ7暖房日除効果係数),MATCH(L25,l値,1),(MATCH($C$2,地域区分,0)-1)*8+MATCH(C25,方位名,0),MATCH(M25,ガラスタイプ,0))))","v":{"$error":"#N/A"}},{"$f":"IF(C25=\"屋根・上面\",VLOOKUP(M25,天窓暖房,η値計算直接入力!C$2+1,FALSE),IF(L25=\"\",\"\",IF(ISERROR(INDEX(l値,MATCH(L25,l値,1)+1)),INDEX((ガラスタイプ1暖房日除効果係数,ガラスタイプ2暖房日除効果係数,ガラスタイプ3暖房日除効果係数,ガラスタイプ4暖房日除効果係数,ガラスタイプ5暖房日除効果係数,ガラスタイプ6暖房日除効果係数,ガラスタイプ7冷房日除効果係数),MATCH(L25,l値,1),(MATCH($C$2,地域区分,0)-1)*8+MATCH(C25,方位名,0),MATCH(M25,ガラスタイプ,0)),INDEX((ガラスタイプ1暖房日除効果係数,ガラスタイプ2暖房日除効果係数,ガラスタイプ3暖房日除効果係数,ガラスタイプ4暖房日除効果係数,ガラスタイプ5暖房日除効果係数,ガラスタイプ6暖房日除効果係数,ガラスタイプ7暖房日除効果係数),MATCH(L25,l値,1)+1,(MATCH($C$2,地域区分,0)-1)*8+MATCH(C25,方位名,0),MATCH(M25,ガラスタイプ,0)))))","v":{"$error":"#N/A"}},{"v":0,"d":"0.00"},{"v":0,"d":"0.00"},{"v":0,"d":"0.000"},{"$error":"#N/A"},{"$error":"#N/A"}]
[null,{"$f":"'3_開口部の寸法等の入力'!I55","v":0},{"$f":"'3_開口部の寸法等の入力'!D55","v":0},18,{"$f":"'3_開口部の寸法等の入力'!G55","v":{"v":0,"d":"0.000"}},{"$f":"'3_開口部の寸法等の入力'!H55","v":{"v":0,"d":"0.000"}},{"v":0,"d":"0.00"},{"$f":"IF(OR(B26=\"定数\",B26=\"詳細法：庇なし\",B26=\"天窓\"),0,'3_開口部の寸法等の入力'!J55)","v":{"v":0,"d":"0.000"}},{"v":0,"d":"0.000"},{"$f":"IF(OR(B26=\"定数\",B26=\"詳細法：庇なし\",B26=\"天窓\"),0,'3_開口部の寸法等の入力'!K55)","v":{"v":0,"d":"0.00"}},{"v":20,"d":"20.00"},{"v":20,"d":"20.00"},{"$f":"'3_開口部の寸法等の入力'!S55","v":""},{"$f":"IF(C26=\"屋根・上面\",VLOOKUP(M26,天窓冷房,η値計算直接入力!C$2+1,FALSE),IF(K26=\"\",\"\",INDEX((ガラスタイプ1冷房日除効果係数,ガラスタイプ2冷房日除効果係数,ガラスタイプ3冷房日除効果係数,ガラスタイプ4冷房日除効果係数,ガラスタイプ5冷房日除効果係数,ガラスタイプ6冷房日除効果係数,ガラスタイプ7冷房日除効果係数),MATCH(K26,l値,1),(MATCH($C$2,地域区分,0)-1)*8+MATCH(C26,方位名,0),MATCH(M26,ガラスタイプ,0))))","v":{"$error":"#N/A"}},{"$f":"IF(C26=\"屋根・上面\",VLOOKUP(M26,天窓冷房,η値計算直接入力!C$2+1,FALSE),IF(K26=\"\",\"\",IF(ISERROR(INDEX(l値,MATCH(K26,l値,1)+1)),INDEX((ガラスタイプ1冷房日除効果係数,ガラスタイプ2冷房日除効果係数,ガラスタイプ3冷房日除効果係数,ガラスタイプ4冷房日除効果係数,ガラスタイプ5冷房日除効果係数,ガラスタイプ6冷房日除効果係数,ガラスタイプ7冷房日除効果係数),MATCH(K26,l値,1),(MATCH($C$2,地域区分,0)-1)*8+MATCH(C26,方位名,0),MATCH(M26,ガラスタイプ,0)),INDEX((ガラスタイプ1冷房日除効果係数,ガラスタイプ2冷房日除効果係数,ガラスタイプ3冷房日除効果係数,ガラスタイプ4冷房日除効果係数,ガラスタイプ5冷房日除効果係数,ガラスタイプ6冷房日除効果係数,ガラスタイプ7冷房日除効果係数),MATCH(K26,l値,1)+1,(MATCH($C$2,地域区分,0)-1)*8+MATCH(C26,方位名,0),MATCH(M26,ガラスタイプ,0)))))","v":{"$error":"#N/A"}},{"v":0,"d":"0.00"},{"v":0,"d":"0.00"},{"v":0,"d":"0.000"},{"$error":"#N/A"},{"$f":"IF(C26=\"屋根・上面\",VLOOKUP(M26,天窓冷房,η値計算直接入力!C$2+1,FALSE),IF(L26=\"\",\"\",INDEX((ガラスタイプ1冷房日除効果係数,ガラスタイプ2冷房日除効果係数,ガラスタイプ3冷房日除効果係数,ガラスタイプ4冷房日除効果係数,ガラスタイプ5冷房日除効果係数,ガラスタイプ6冷房日除効果係数,ガラスタイプ7冷房日除効果係数),MATCH(L26,l値,1),(MATCH($C$2,地域区分,0)-1)*8+MATCH(C26,方位名,0),MATCH(M26,ガラスタイプ,0))))","v":{"$error":"#N/A"}},{"$f":"IF(C26=\"屋根・上面\",VLOOKUP(M26,天窓冷房,η値計算直接入力!C$2+1,FALSE),IF(L26=\"\",\"\",IF(ISERROR(INDEX(l値,MATCH(L26,l値,1)+1)),INDEX((ガラスタイプ1冷房日除効果係数,ガラスタイプ2冷房日除効果係数,ガラスタイプ3冷房日除効果係数,ガラスタイプ4冷房日除効果係数,ガラスタイプ5冷房日除効果係数,ガラスタイプ6冷房日除効果係数,ガラスタイプ7冷房日除効果係数),MATCH(L26,l値,1),(MATCH($C$2,地域区分,0)-1)*8+MATCH(C26,方位名,0),MATCH(M26,ガラスタイプ,0)),INDEX((ガラスタイプ1冷房日除効果係数,ガラスタイプ2冷房日除効果係数,ガラスタイプ3冷房日除効果係数,ガラスタイプ4冷房日除効果係数,ガラスタイプ5冷房日除効果係数,ガラスタイプ6冷房日除効果係数,ガラスタイプ7冷房日除効果係数),MATCH(L26,l値,1)+1,(MATCH($C$2,地域区分,0)-1)*8+MATCH(C26,方位名,0),MATCH(M26,ガラスタイプ,0)))))","v":{"$error":"#N/A"}},{"v":0,"d":"0.00"},{"v":0,"d":"0.00"},{"v":0,"d":"0.00"},{"$error":"#N/A"},{"$error":"#N/A"},{"$f":"IF(C26=\"屋根・上面\",VLOOKUP(M26,天窓暖房,η値計算直接入力!C$2+1,FALSE),IF(K26=\"\",\"\",INDEX((ガラスタイプ1暖房日除効果係数,ガラスタイプ2暖房日除効果係数,ガラスタイプ3暖房日除効果係数,ガラスタイプ4暖房日除効果係数,ガラスタイプ5暖房日除効果係数,ガラスタイプ6暖房日除効果係数,ガラスタイプ7暖房日除効果係数),MATCH(K26,l値,1),(MATCH($C$2,地域区分,0)-1)*8+MATCH(C26,方位名,0),MATCH(M26,ガラスタイプ,0))))","v":{"$error":"#N/A"}},{"$f":"IF(C26=\"屋根・上面\",VLOOKUP(M26,天窓暖房,η値計算直接入力!C$2+1,FALSE),IF(K26=\"\",\"\",IF(ISERROR(INDEX(l値,MATCH(K26,l値,1)+1)),INDEX((ガラスタイプ1暖房日除効果係数,ガラスタイプ2暖房日除効果係数,ガラスタイプ3暖房日除効果係数,ガラスタイプ4暖房日除効果係数,ガラスタイプ5暖房日除効果係数,ガラスタイプ6暖房日除効果係数,ガラスタイプ7暖房日除効果係数),MATCH(K26,l値,1),(MATCH($C$2,地域区分,0)-1)*8+MATCH(C26,方位名,0),MATCH(M26,ガラスタイプ,0)),INDEX((ガラスタイプ1暖房日除効果係数,ガラスタイプ2暖房日除効果係数,ガラスタイプ3暖房日除効果係数,ガラスタイプ4暖房日除効果係数,ガラスタイプ5暖房日除効果係数,ガラスタイプ6暖房日除効果係数,ガラスタイプ7暖房日除効果係数),MATCH(K26,l値,1)+1,(MATCH($C$2,地域区分,0)-1)*8+MATCH(C26,方位名,0),MATCH(M26,ガラスタイプ,0)))))","v":{"$error":"#N/A"}},{"v":0,"d":"0.00"},{"v":0,"d":"0.00"},{"v":0,"d":"0.000"},{"$error":"#N/A"},{"$f":"IF(C26=\"屋根・上面\",VLOOKUP(M26,天窓暖房,η値計算直接入力!C$2+1,FALSE),IF(L26=\"\",\"\",INDEX((ガラスタイプ1暖房日除効果係数,ガラスタイプ2暖房日除効果係数,ガラスタイプ3暖房日除効果係数,ガラスタイプ4暖房日除効果係数,ガラスタイプ5暖房日除効果係数,ガラスタイプ6暖房日除効果係数,ガラスタイプ7暖房日除効果係数),MATCH(L26,l値,1),(MATCH($C$2,地域区分,0)-1)*8+MATCH(C26,方位名,0),MATCH(M26,ガラスタイプ,0))))","v":{"$error":"#N/A"}},{"$f":"IF(C26=\"屋根・上面\",VLOOKUP(M26,天窓暖房,η値計算直接入力!C$2+1,FALSE),IF(L26=\"\",\"\",IF(ISERROR(INDEX(l値,MATCH(L26,l値,1)+1)),INDEX((ガラスタイプ1暖房日除効果係数,ガラスタイプ2暖房日除効果係数,ガラスタイプ3暖房日除効果係数,ガラスタイプ4暖房日除効果係数,ガラスタイプ5暖房日除効果係数,ガラスタイプ6暖房日除効果係数,ガラスタイプ7冷房日除効果係数),MATCH(L26,l値,1),(MATCH($C$2,地域区分,0)-1)*8+MATCH(C26,方位名,0),MATCH(M26,ガラスタイプ,0)),INDEX((ガラスタイプ1暖房日除効果係数,ガラスタイプ2暖房日除効果係数,ガラスタイプ3暖房日除効果係数,ガラスタイプ4暖房日除効果係数,ガラスタイプ5暖房日除効果係数,ガラスタイプ6暖房日除効果係数,ガラスタイプ7暖房日除効果係数),MATCH(L26,l値,1)+1,(MATCH($C$2,地域区分,0)-1)*8+MATCH(C26,方位名,0),MATCH(M26,ガラスタイプ,0)))))","v":{"$error":"#N/A"}},{"v":0,"d":"0.00"},{"v":0,"d":"0.00"},{"v":0,"d":"0.000"},{"$error":"#N/A"},{"$error":"#N/A"}]
[null,{"$f":"'3_開口部の寸法等の入力'!I56","v":0},{"$f":"'3_開口部の寸法等の入力'!D56","v":0},19,{"$f":"'3_開口部の寸法等の入力'!G56","v":{"v":0,"d":"0.000"}},{"$f":"'3_開口部の寸法等の入力'!H56","v":{"v":0,"d":"0.000"}},{"v":0,"d":"0.00"},{"$f":"IF(OR(B27=\"定数\",B27=\"詳細法：庇なし\",B27=\"天窓\"),0,'3_開口部の寸法等の入力'!J56)","v":{"v":0,"d":"0.000"}},{"v":0,"d":"0.000"},{"$f":"IF(OR(B27=\"定数\",B27=\"詳細法：庇なし\",B27=\"天窓\"),0,'3_開口部の寸法等の入力'!K56)","v":{"v":0,"d":"0.00"}},{"v":20,"d":"20.00"},{"v":20,"d":"20.00"},{"$f":"'3_開口部の寸法等の入力'!S56","v":""},{"$f":"IF(C27=\"屋根・上面\",VLOOKUP(M27,天窓冷房,η値計算直接入力!C$2+1,FALSE),IF(K27=\"\",\"\",INDEX((ガラスタイプ1冷房日除効果係数,ガラスタイプ2冷房日除効果係数,ガラスタイプ3冷房日除効果係数,ガラスタイプ4冷房日除効果係数,ガラスタイプ5冷房日除効果係数,ガラスタイプ6冷房日除効果係数,ガラスタイプ7冷房日除効果係数),MATCH(K27,l値,1),(MATCH($C$2,地域区分,0)-1)*8+MATCH(C27,方位名,0),MATCH(M27,ガラスタイプ,0))))","v":{"$error":"#N/A"}},{"$f":"IF(C27=\"屋根・上面\",VLOOKUP(M27,天窓冷房,η値計算直接入力!C$2+1,FALSE),IF(K27=\"\",\"\",IF(ISERROR(INDEX(l値,MATCH(K27,l値,1)+1)),INDEX((ガラスタイプ1冷房日除効果係数,ガラスタイプ2冷房日除効果係数,ガラスタイプ3冷房日除効果係数,ガラスタイプ4冷房日除効果係数,ガラスタイプ5冷房日除効果係数,ガラスタイプ6冷房日除効果係数,ガラスタイプ7冷房日除効果係数),MATCH(K27,l値,1),(MATCH($C$2,地域区分,0)-1)*8+MATCH(C27,方位名,0),MATCH(M27,ガラスタイプ,0)),INDEX((ガラスタイプ1冷房日除効果係数,ガラスタイプ2冷房日除効果係数,ガラスタイプ3冷房日除効果係数,ガラスタイプ4冷房日除効果係数,ガラスタイプ5冷房日除効果係数,ガラスタイプ6冷房日除効果係数,ガラスタイプ7冷房日除効果係数),MATCH(K27,l値,1)+1,(MATCH($C$2,地域区分,0)-1)*8+MATCH(C27,方位名,0),MATCH(M27,ガラスタイプ,0)))))","v":{"$error":"#N/A"}},{"v":0,"d":"0.00"},{"v":0,"d":"0.00"},{"v":0,"d":"0.000"},{"$error":"#N/A"},{"$f":"IF(C27=\"屋根・上面\",VLOOKUP(M27,天窓冷房,η値計算直接入力!C$2+1,FALSE),IF(L27=\"\",\"\",INDEX((ガラスタイプ1冷房日除効果係数,ガラスタイプ2冷房日除効果係数,ガラスタイプ3冷房日除効果係数,ガラスタイプ4冷房日除効果係数,ガラスタイプ5冷房日除効果係数,ガラスタイプ6冷房日除効果係数,ガラスタイプ7冷房日除効果係数),MATCH(L27,l値,1),(MATCH($C$2,地域区分,0)-1)*8+MATCH(C27,方位名,0),MATCH(M27,ガラスタイプ,0))))","v":{"$error":"#N/A"}},{"$f":"IF(C27=\"屋根・上面\",VLOOKUP(M27,天窓冷房,η値計算直接入力!C$2+1,FALSE),IF(L27=\"\",\"\",IF(ISERROR(INDEX(l値,MATCH(L27,l値,1)+1)),INDEX((ガラスタイプ1冷房日除効果係数,ガラスタイプ2冷房日除効果係数,ガラスタイプ3冷房日除効果係数,ガラスタイプ4冷房日除効果係数,ガラスタイプ5冷房日除効果係数,ガラスタイプ6冷房日除効果係数,ガラスタイプ7冷房日除効果係数),MATCH(L27,l値,1),(MATCH($C$2,地域区分,0)-1)*8+MATCH(C27,方位名,0),MATCH(M27,ガラスタイプ,0)),INDEX((ガラスタイプ1冷房日除効果係数,ガラスタイプ2冷房日除効果係数,ガラスタイプ3冷房日除効果係数,ガラスタイプ4冷房日除効果係数,ガラスタイプ5冷房日除効果係数,ガラスタイプ6冷房日除効果係数,ガラスタイプ7冷房日除効果係数),MATCH(L27,l値,1)+1,(MATCH($C$2,地域区分,0)-1)*8+MATCH(C27,方位名,0),MATCH(M27,ガラスタイプ,0)))))","v":{"$error":"#N/A"}},{"v":0,"d":"0.00"},{"v":0,"d":"0.00"},{"v":0,"d":"0.00"},{"$error":"#N/A"},{"$error":"#N/A"},{"$f":"IF(C27=\"屋根・上面\",VLOOKUP(M27,天窓暖房,η値計算直接入力!C$2+1,FALSE),IF(K27=\"\",\"\",INDEX((ガラスタイプ1暖房日除効果係数,ガラスタイプ2暖房日除効果係数,ガラスタイプ3暖房日除効果係数,ガラスタイプ4暖房日除効果係数,ガラスタイプ5暖房日除効果係数,ガラスタイプ6暖房日除効果係数,ガラスタイプ7暖房日除効果係数),MATCH(K27,l値,1),(MATCH($C$2,地域区分,0)-1)*8+MATCH(C27,方位名,0),MATCH(M27,ガラスタイプ,0))))","v":{"$error":"#N/A"}},{"$f":"IF(C27=\"屋根・上面\",VLOOKUP(M27,天窓暖房,η値計算直接入力!C$2+1,FALSE),IF(K27=\"\",\"\",IF(ISERROR(INDEX(l値,MATCH(K27,l値,1)+1)),INDEX((ガラスタイプ1暖房日除効果係数,ガラスタイプ2暖房日除効果係数,ガラスタイプ3暖房日除効果係数,ガラスタイプ4暖房日除効果係数,ガラスタイプ5暖房日除効果係数,ガラスタイプ6暖房日除効果係数,ガラスタイプ7暖房日除効果係数),MATCH(K27,l値,1),(MATCH($C$2,地域区分,0)-1)*8+MATCH(C27,方位名,0),MATCH(M27,ガラスタイプ,0)),INDEX((ガラスタイプ1暖房日除効果係数,ガラスタイプ2暖房日除効果係数,ガラスタイプ3暖房日除効果係数,ガラスタイプ4暖房日除効果係数,ガラスタイプ5暖房日除効果係数,ガラスタイプ6暖房日除効果係数,ガラスタイプ7暖房日除効果係数),MATCH(K27,l値,1)+1,(MATCH($C$2,地域区分,0)-1)*8+MATCH(C27,方位名,0),MATCH(M27,ガラスタイプ,0)))))","v":{"$error":"#N/A"}},{"v":0,"d":"0.00"},{"v":0,"d":"0.00"},{"v":0,"d":"0.000"},{"$error":"#N/A"},{"$f":"IF(C27=\"屋根・上面\",VLOOKUP(M27,天窓暖房,η値計算直接入力!C$2+1,FALSE),IF(L27=\"\",\"\",INDEX((ガラスタイプ1暖房日除効果係数,ガラスタイプ2暖房日除効果係数,ガラスタイプ3暖房日除効果係数,ガラスタイプ4暖房日除効果係数,ガラスタイプ5暖房日除効果係数,ガラスタイプ6暖房日除効果係数,ガラスタイプ7暖房日除効果係数),MATCH(L27,l値,1),(MATCH($C$2,地域区分,0)-1)*8+MATCH(C27,方位名,0),MATCH(M27,ガラスタイプ,0))))","v":{"$error":"#N/A"}},{"$f":"IF(C27=\"屋根・上面\",VLOOKUP(M27,天窓暖房,η値計算直接入力!C$2+1,FALSE),IF(L27=\"\",\"\",IF(ISERROR(INDEX(l値,MATCH(L27,l値,1)+1)),INDEX((ガラスタイプ1暖房日除効果係数,ガラスタイプ2暖房日除効果係数,ガラスタイプ3暖房日除効果係数,ガラスタイプ4暖房日除効果係数,ガラスタイプ5暖房日除効果係数,ガラスタイプ6暖房日除効果係数,ガラスタイプ7冷房日除効果係数),MATCH(L27,l値,1),(MATCH($C$2,地域区分,0)-1)*8+MATCH(C27,方位名,0),MATCH(M27,ガラスタイプ,0)),INDEX((ガラスタイプ1暖房日除効果係数,ガラスタイプ2暖房日除効果係数,ガラスタイプ3暖房日除効果係数,ガラスタイプ4暖房日除効果係数,ガラスタイプ5暖房日除効果係数,ガラスタイプ6暖房日除効果係数,ガラスタイプ7暖房日除効果係数),MATCH(L27,l値,1)+1,(MATCH($C$2,地域区分,0)-1)*8+MATCH(C27,方位名,0),MATCH(M27,ガラスタイプ,0)))))","v":{"$error":"#N/A"}},{"v":0,"d":"0.00"},{"v":0,"d":"0.00"},{"v":0,"d":"0.000"},{"$error":"#N/A"},{"$error":"#N/A"}]
[null,{"$f":"'3_開口部の寸法等の入力'!I57","v":0},{"$f":"'3_開口部の寸法等の入力'!D57","v":0},20,{"$f":"'3_開口部の寸法等の入力'!G57","v":{"v":0,"d":"0.000"}},{"$f":"'3_開口部の寸法等の入力'!H57","v":{"v":0,"d":"0.000"}},{"v":0,"d":"0.00"},{"$f":"IF(OR(B28=\"定数\",B28=\"詳細法：庇なし\",B28=\"天窓\"),0,'3_開口部の寸法等の入力'!J57)","v":{"v":0,"d":"0.000"}},{"v":0,"d":"0.000"},{"$f":"IF(OR(B28=\"定数\",B28=\"詳細法：庇なし\",B28=\"天窓\"),0,'3_開口部の寸法等の入力'!K57)","v":{"v":0,"d":"0.00"}},{"v":20,"d":"20.00"},{"v":20,"d":"20.00"},{"$f":"'3_開口部の寸法等の入力'!S57","v":""},{"$f":"IF(C28=\"屋根・上面\",VLOOKUP(M28,天窓冷房,η値計算直接入力!C$2+1,FALSE),IF(K28=\"\",\"\",INDEX((ガラスタイプ1冷房日除効果係数,ガラスタイプ2冷房日除効果係数,ガラスタイプ3冷房日除効果係数,ガラスタイプ4冷房日除効果係数,ガラスタイプ5冷房日除効果係数,ガラスタイプ6冷房日除効果係数,ガラスタイプ7冷房日除効果係数),MATCH(K28,l値,1),(MATCH($C$2,地域区分,0)-1)*8+MATCH(C28,方位名,0),MATCH(M28,ガラスタイプ,0))))","v":{"$error":"#N/A"}},{"$f":"IF(C28=\"屋根・上面\",VLOOKUP(M28,天窓冷房,η値計算直接入力!C$2+1,FALSE),IF(K28=\"\",\"\",IF(ISERROR(INDEX(l値,MATCH(K28,l値,1)+1)),INDEX((ガラスタイプ1冷房日除効果係数,ガラスタイプ2冷房日除効果係数,ガラスタイプ3冷房日除効果係数,ガラスタイプ4冷房日除効果係数,ガラスタイプ5冷房日除効果係数,ガラスタイプ6冷房日除効果係数,ガラスタイプ7冷房日除効果係数),MATCH(K28,l値,1),(MATCH($C$2,地域区分,0)-1)*8+MATCH(C28,方位名,0),MATCH(M28,ガラスタイプ,0)),INDEX((ガラスタイプ1冷房日除効果係数,ガラスタイプ2冷房日除効果係数,ガラスタイプ3冷房日除効果係数,ガラスタイプ4冷房日除効果係数,ガラスタイプ5冷房日除効果係数,ガラスタイプ6冷房日除効果係数,ガラスタイプ7冷房日除効果係数),MATCH(K28,l値,1)+1,(MATCH($C$2,地域区分,0)-1)*8+MATCH(C28,方位名,0),MATCH(M28,ガラスタイプ,0)))))","v":{"$error":"#N/A"}},{"v":0,"d":"0.00"},{"v":0,"d":"0.00"},{"v":0,"d":"0.000"},{"$error":"#N/A"},{"$f":"IF(C28=\"屋根・上面\",VLOOKUP(M28,天窓冷房,η値計算直接入力!C$2+1,FALSE),IF(L28=\"\",\"\",INDEX((ガラスタイプ1冷房日除効果係数,ガラスタイプ2冷房日除効果係数,ガラスタイプ3冷房日除効果係数,ガラスタイプ4冷房日除効果係数,ガラスタイプ5冷房日除効果係数,ガラスタイプ6冷房日除効果係数,ガラスタイプ7冷房日除効果係数),MATCH(L28,l値,1),(MATCH($C$2,地域区分,0)-1)*8+MATCH(C28,方位名,0),MATCH(M28,ガラスタイプ,0))))","v":{"$error":"#N/A"}},{"$f":"IF(C28=\"屋根・上面\",VLOOKUP(M28,天窓冷房,η値計算直接入力!C$2+1,FALSE),IF(L28=\"\",\"\",IF(ISERROR(INDEX(l値,MATCH(L28,l値,1)+1)),INDEX((ガラスタイプ1冷房日除効果係数,ガラスタイプ2冷房日除効果係数,ガラスタイプ3冷房日除効果係数,ガラスタイプ4冷房日除効果係数,ガラスタイプ5冷房日除効果係数,ガラスタイプ6冷房日除効果係数,ガラスタイプ7冷房日除効果係数),MATCH(L28,l値,1),(MATCH($C$2,地域区分,0)-1)*8+MATCH(C28,方位名,0),MATCH(M28,ガラスタイプ,0)),INDEX((ガラスタイプ1冷房日除効果係数,ガラスタイプ2冷房日除効果係数,ガラスタイプ3冷房日除効果係数,ガラスタイプ4冷房日除効果係数,ガラスタイプ5冷房日除効果係数,ガラスタイプ6冷房日除効果係数,ガラスタイプ7冷房日除効果係数),MATCH(L28,l値,1)+1,(MATCH($C$2,地域区分,0)-1)*8+MATCH(C28,方位名,0),MATCH(M28,ガラスタイプ,0)))))","v":{"$error":"#N/A"}},{"v":0,"d":"0.00"},{"v":0,"d":"0.00"},{"v":0,"d":"0.00"},{"$f":"IF(X28=\"\",\"\",X28*(U28-T28)+T28)","v":{"$error":"#N/A"}},{"$error":"#N/A"},{"$f":"IF(C28=\"屋根・上面\",VLOOKUP(M28,天窓暖房,η値計算直接入力!C$2+1,FALSE),IF(K28=\"\",\"\",INDEX((ガラスタイプ1暖房日除効果係数,ガラスタイプ2暖房日除効果係数,ガラスタイプ3暖房日除効果係数,ガラスタイプ4暖房日除効果係数,ガラスタイプ5暖房日除効果係数,ガラスタイプ6暖房日除効果係数,ガラスタイプ7暖房日除効果係数),MATCH(K28,l値,1),(MATCH($C$2,地域区分,0)-1)*8+MATCH(C28,方位名,0),MATCH(M28,ガラスタイプ,0))))","v":{"$error":"#N/A"}},{"$f":"IF(C28=\"屋根・上面\",VLOOKUP(M28,天窓暖房,η値計算直接入力!C$2+1,FALSE),IF(K28=\"\",\"\",IF(ISERROR(INDEX(l値,MATCH(K28,l値,1)+1)),INDEX((ガラスタイプ1暖房日除効果係数,ガラスタイプ2暖房日除効果係数,ガラスタイプ3暖房日除効果係数,ガラスタイプ4暖房日除効果係数,ガラスタイプ5暖房日除効果係数,ガラスタイプ6暖房日除効果係数,ガラスタイプ7暖房日除効果係数),MATCH(K28,l値,1),(MATCH($C$2,地域区分,0)-1)*8+MATCH(C28,方位名,0),MATCH(M28,ガラスタイプ,0)),INDEX((ガラスタイプ1暖房日除効果係数,ガラスタイプ2暖房日除効果係数,ガラスタイプ3暖房日除効果係数,ガラスタイプ4暖房日除効果係数,ガラスタイプ5暖房日除効果係数,ガラスタイプ6暖房日除効果係数,ガラスタイプ7暖房日除効果係数),MATCH(K28,l値,1)+1,(MATCH($C$2,地域区分,0)-1)*8+MATCH(C28,方位名,0),MATCH(M28,ガラスタイプ,0)))))","v":{"$error":"#N/A"}},{"v":0,"d":"0.00"},{"v":0,"d":"0.00"},{"v":0,"d":"0.000"},{"$error":"#N/A"},{"$f":"IF(C28=\"屋根・上面\",VLOOKUP(M28,天窓暖房,η値計算直接入力!C$2+1,FALSE),IF(L28=\"\",\"\",INDEX((ガラスタイプ1暖房日除効果係数,ガラスタイプ2暖房日除効果係数,ガラスタイプ3暖房日除効果係数,ガラスタイプ4暖房日除効果係数,ガラスタイプ5暖房日除効果係数,ガラスタイプ6暖房日除効果係数,ガラスタイプ7暖房日除効果係数),MATCH(L28,l値,1),(MATCH($C$2,地域区分,0)-1)*8+MATCH(C28,方位名,0),MATCH(M28,ガラスタイプ,0))))","v":{"$error":"#N/A"}},{"$f":"IF(C28=\"屋根・上面\",VLOOKUP(M28,天窓暖房,η値計算直接入力!C$2+1,FALSE),IF(L28=\"\",\"\",IF(ISERROR(INDEX(l値,MATCH(L28,l値,1)+1)),INDEX((ガラスタイプ1暖房日除効果係数,ガラスタイプ2暖房日除効果係数,ガラスタイプ3暖房日除効果係数,ガラスタイプ4暖房日除効果係数,ガラスタイプ5暖房日除効果係数,ガラスタイプ6暖房日除効果係数,ガラスタイプ7冷房日除効果係数),MATCH(L28,l値,1),(MATCH($C$2,地域区分,0)-1)*8+MATCH(C28,方位名,0),MATCH(M28,ガラスタイプ,0)),INDEX((ガラスタイプ1暖房日除効果係数,ガラスタイプ2暖房日除効果係数,ガラスタイプ3暖房日除効果係数,ガラスタイプ4暖房日除効果係数,ガラスタイプ5暖房日除効果係数,ガラスタイプ6暖房日除効果係数,ガラスタイプ7暖房日除効果係数),MATCH(L28,l値,1)+1,(MATCH($C$2,地域区分,0)-1)*8+MATCH(C28,方位名,0),MATCH(M28,ガラスタイプ,0)))))","v":{"$error":"#N/A"}},{"v":0,"d":"0.00"},{"v":0,"d":"0.00"},{"v":0,"d":"0.000"},{"$error":"#N/A"},{"$error":"#N/A"}]
[null,{"$f":"'3_開口部の寸法等の入力'!I58","v":0},{"$f":"'3_開口部の寸法等の入力'!D58","v":0},21,{"$f":"'3_開口部の寸法等の入力'!G58","v":{"v":0,"d":"0.000"}},{"$f":"'3_開口部の寸法等の入力'!H58","v":{"v":0,"d":"0.000"}},{"$f":"IFERROR(E29*F29,\"\")","v":{"v":0,"d":"0.00"}},{"$f":"IF(OR(B29=\"定数\",B29=\"詳細法：庇なし\",B29=\"天窓\"),0,'3_開口部の寸法等の入力'!J58)","v":{"v":0,"d":"0.000"}},{"$f":"IFERROR(F29+H29,\"\")","v":{"v":0,"d":"0.000"}},{"$f":"IF(OR(B29=\"定数\",B29=\"詳細法：庇なし\",B29=\"天窓\"),0,'3_開口部の寸法等の入力'!K58)","v":{"v":0,"d":"0.00"}},{"$f":"IF(ISBLANK(D29),\"\",IF(OR(J29=0,J29=\"\"),20,IF(H29/J29<20,ROUND(H29/J29,2),20)))","v":{"v":20,"d":"20.00"}},{"$f":"IF(ISBLANK(D29),\"\",IF(OR(J29=0,J29=\"\"),20,IF(I29/J29<20,ROUND(I29/J29,2),20)))","v":{"v":20,"d":"20.00"}},{"$f":"'3_開口部の寸法等の入力'!S58","v":""},{"$f":"IF(C29=\"屋根・上面\",VLOOKUP(M29,天窓冷房,η値計算直接入力!C$2+1,FALSE),IF(K29=\"\",\"\",INDEX((ガラスタイプ1冷房日除効果係数,ガラスタイプ2冷房日除効果係数,ガラスタイプ3冷房日除効果係数,ガラスタイプ4冷房日除効果係数,ガラスタイプ5冷房日除効果係数,ガラスタイプ6冷房日除効果係数,ガラスタイプ7冷房日除効果係数),MATCH(K29,l値,1),(MATCH($C$2,地域区分,0)-1)*8+MATCH(C29,方位名,0),MATCH(M29,ガラスタイプ,0))))","v":{"$error":"#N/A"}},{"$f":"IF(C29=\"屋根・上面\",VLOOKUP(M29,天窓冷房,η値計算直接入力!C$2+1,FALSE),IF(K29=\"\",\"\",IF(ISERROR(INDEX(l値,MATCH(K29,l値,1)+1)),INDEX((ガラスタイプ1冷房日除効果係数,ガラスタイプ2冷房日除効果係数,ガラスタイプ3冷房日除効果係数,ガラスタイプ4冷房日除効果係数,ガラスタイプ5冷房日除効果係数,ガラスタイプ6冷房日除効果係数,ガラスタイプ7冷房日除効果係数),MATCH(K29,l値,1),(MATCH($C$2,地域区分,0)-1)*8+MATCH(C29,方位名,0),MATCH(M29,ガラスタイプ,0)),INDEX((ガラスタイプ1冷房日除効果係数,ガラスタイプ2冷房日除効果係数,ガラスタイプ3冷房日除効果係数,ガラスタイプ4冷房日除効果係数,ガラスタイプ5冷房日除効果係数,ガラスタイプ6冷房日除効果係数,ガラスタイプ7冷房日除効果係数),MATCH(K29,l値,1)+1,(MATCH($C$2,地域区分,0)-1)*8+MATCH(C29,方位名,0),MATCH(M29,ガラスタイプ,0)))))","v":{"$error":"#N/A"}},{"$f":"IF(K29=\"\",\"\",ROUND(K29-INDEX(l値,MATCH(K29,l値,1)),2))","v":{"v":0,"d":"0.00"}},{"$f":"IF(K29=\"\",\"\",IF(ISERROR(INDEX(l値,MATCH(K29,l値,1)+1)),INDEX(l値,MATCH(K29,l値,1))-INDEX(l値,MATCH(K29,l値,1)),INDEX(l値,MATCH(K29,l値,1)+1)-INDEX(l値,MATCH(K29,l値,1))))","v":{"v":0,"d":"0.00"}},{"$f":"IF(P29=\"\",\"\",IF(Q29=0,0,P29/Q29))","v":{"v":0,"d":"0.000"}},{"$error":"#N/A"},{"$f":"IF(C29=\"屋根・上面\",VLOOKUP(M29,天窓冷房,η値計算直接入力!C$2+1,FALSE),IF(L29=\"\",\"\",INDEX((ガラスタイプ1冷房日除効果係数,ガラスタイプ2冷房日除効果係数,ガラスタイプ3冷房日除効果係数,ガラスタイプ4冷房日除効果係数,ガラスタイプ5冷房日除効果係数,ガラスタイプ6冷房日除効果係数,ガラスタイプ7冷房日除効果係数),MATCH(L29,l値,1),(MATCH($C$2,地域区分,0)-1)*8+MATCH(C29,方位名,0),MATCH(M29,ガラスタイプ,0))))","v":{"$error":"#N/A"}},{"$f":"IF(C29=\"屋根・上面\",VLOOKUP(M29,天窓冷房,η値計算直接入力!C$2+1,FALSE),IF(L29=\"\",\"\",IF(ISERROR(INDEX(l値,MATCH(L29,l値,1)+1)),INDEX((ガラスタイプ1冷房日除効果係数,ガラスタイプ2冷房日除効果係数,ガラスタイプ3冷房日除効果係数,ガラスタイプ4冷房日除効果係数,ガラスタイプ5冷房日除効果係数,ガラスタイプ6冷房日除効果係数,ガラスタイプ7冷房日除効果係数),MATCH(L29,l値,1),(MATCH($C$2,地域区分,0)-1)*8+MATCH(C29,方位名,0),MATCH(M29,ガラスタイプ,0)),INDEX((ガラスタイプ1冷房日除効果係数,ガラスタイプ2冷房日除効果係数,ガラスタイプ3冷房日除効果係数,ガラスタイプ4冷房日除効果係数,ガラスタイプ5冷房日除効果係数,ガラスタイプ6冷房日除効果係数,ガラスタイプ7冷房日除効果係数),MATCH(L29,l値,1)+1,(MATCH($C$2,地域区分,0)-1)*8+MATCH(C29,方位名,0),MATCH(M29,ガラスタイプ,0)))))","v":{"$error":"#N/A"}},{"$f":"IF(L29=\"\",\"\",ROUND(L29-INDEX(l値,MATCH(L29,l値,1)),2))","v":{"v":0,"d":"0.00"}},{"$f":"IF(L29=\"\",\"\",IF(ISERROR(INDEX(l値,MATCH(L29,l値,1)+1)),INDEX(l値,MATCH(L29,l値,1))-INDEX(l値,MATCH(L29,l値,1)),INDEX(l値,MATCH(L29,l値,1)+1)-INDEX(l値,MATCH(L29,l値,1))))","v":{"v":0,"d":"0.00"}},{"$f":"IF(V29=\"\",\"\",IF(W29=0,0,V29/W29))","v":{"v":0,"d":"0.00"}},{"$f":"IF(X29=\"\",\"\",X29*(U29-T29)+T29)","v":{"$error":"#N/A"}},{"$f":"IF(ISBLANK(D29),1,IF(H29=0,Y29,MIN((Y29*I29-S29*H29)/F29,1)))","v":{"$error":"#N/A"}},{"$f":"IF(C29=\"屋根・上面\",VLOOKUP(M29,天窓暖房,η値計算直接入力!C$2+1,FALSE),IF(K29=\"\",\"\",INDEX((ガラスタイプ1暖房日除効果係数,ガラスタイプ2暖房日除効果係数,ガラスタイプ3暖房日除効果係数,ガラスタイプ4暖房日除効果係数,ガラスタイプ5暖房日除効果係数,ガラスタイプ6暖房日除効果係数,ガラスタイプ7暖房日除効果係数),MATCH(K29,l値,1),(MATCH($C$2,地域区分,0)-1)*8+MATCH(C29,方位名,0),MATCH(M29,ガラスタイプ,0))))","v":{"$error":"#N/A"}},{"$f":"IF(C29=\"屋根・上面\",VLOOKUP(M29,天窓暖房,η値計算直接入力!C$2+1,FALSE),IF(K29=\"\",\"\",IF(ISERROR(INDEX(l値,MATCH(K29,l値,1)+1)),INDEX((ガラスタイプ1暖房日除効果係数,ガラスタイプ2暖房日除効果係数,ガラスタイプ3暖房日除効果係数,ガラスタイプ4暖房日除効果係数,ガラスタイプ5暖房日除効果係数,ガラスタイプ6暖房日除効果係数,ガラスタイプ7暖房日除効果係数),MATCH(K29,l値,1),(MATCH($C$2,地域区分,0)-1)*8+MATCH(C29,方位名,0),MATCH(M29,ガラスタイプ,0)),INDEX((ガラスタイプ1暖房日除効果係数,ガラスタイプ2暖房日除効果係数,ガラスタイプ3暖房日除効果係数,ガラスタイプ4暖房日除効果係数,ガラスタイプ5暖房日除効果係数,ガラスタイプ6暖房日除効果係数,ガラスタイプ7暖房日除効果係数),MATCH(K29,l値,1)+1,(MATCH($C$2,地域区分,0)-1)*8+MATCH(C29,方位名,0),MATCH(M29,ガラスタイプ,0)))))","v":{"$error":"#N/A"}},{"$f":"IF(K29=\"\",\"\",ROUND(K29-INDEX(l値,MATCH(K29,l値,1)),2))","v":{"v":0,"d":"0.00"}},{"$f":"IF(K29=\"\",\"\",IF(ISERROR(INDEX(l値,MATCH(K29,l値,1)+1)),INDEX(l値,MATCH(K29,l値,1))-INDEX(l値,MATCH(K29,l値,1)),INDEX(l値,MATCH(K29,l値,1)+1)-INDEX(l値,MATCH(K29,l値,1))))","v":{"v":0,"d":"0.00"}},{"$f":"IF(AC29=\"\",\"\",IF(AD29=0,0,AC29/AD29))","v":{"v":0,"d":"0.000"}},{"$f":"IF(AE29=\"\",\"\",IF(K29=20,AA29,AE29*(AB29-AA29)+AA29))","v":{"$error":"#N/A"}},{"$f":"IF(C29=\"屋根・上面\",VLOOKUP(M29,天窓暖房,η値計算直接入力!C$2+1,FALSE),IF(L29=\"\",\"\",INDEX((ガラスタイプ1暖房日除効果係数,ガラスタイプ2暖房日除効果係数,ガラスタイプ3暖房日除効果係数,ガラスタイプ4暖房日除効果係数,ガラスタイプ5暖房日除効果係数,ガラスタイプ6暖房日除効果係数,ガラスタイプ7暖房日除効果係数),MATCH(L29,l値,1),(MATCH($C$2,地域区分,0)-1)*8+MATCH(C29,方位名,0),MATCH(M29,ガラスタイプ,0))))","v":{"$error":"#N/A"}},{"$f":"IF(C29=\"屋根・上面\",VLOOKUP(M29,天窓暖房,η値計算直接入力!C$2+1,FALSE),IF(L29=\"\",\"\",IF(ISERROR(INDEX(l値,MATCH(L29,l値,1)+1)),INDEX((ガラスタイプ1暖房日除効果係数,ガラスタイプ2暖房日除効果係数,ガラスタイプ3暖房日除効果係数,ガラスタイプ4暖房日除効果係数,ガラスタイプ5暖房日除効果係数,ガラスタイプ6暖房日除効果係数,ガラスタイプ7冷房日除効果係数),MATCH(L29,l値,1),(MATCH($C$2,地域区分,0)-1)*8+MATCH(C29,方位名,0),MATCH(M29,ガラスタイプ,0)),INDEX((ガラスタイプ1暖房日除効果係数,ガラスタイプ2暖房日除効果係数,ガラスタイプ3暖房日除効果係数,ガラスタイプ4暖房日除効果係数,ガラスタイプ5暖房日除効果係数,ガラスタイプ6暖房日除効果係数,ガラスタイプ7暖房日除効果係数),MATCH(L29,l値,1)+1,(MATCH($C$2,地域区分,0)-1)*8+MATCH(C29,方位名,0),MATCH(M29,ガラスタイプ,0)))))","v":{"$error":"#N/A"}},{"$f":"IF(L29=\"\",\"\",ROUND(L29-INDEX(l値,MATCH(L29,l値,1)),2))","v":{"v":0,"d":"0.00"}},{"$f":"IF(L29=\"\",\"\",IF(ISERROR(INDEX(l値,MATCH(L29,l値,1)+1)),INDEX(l値,MATCH(L29,l値,1))-INDEX(l値,MATCH(L29,l値,1)),INDEX(l値,MATCH(L29,l値,1)+1)-INDEX(l値,MATCH(L29,l値,1))))","v":{"v":0,"d":"0.00"}},{"$f":"IF(AI29=\"\",\"\",IF(AJ29=0,0,AI29/AJ29))","v":{"v":0,"d":"0.000"}},{"$f":"IF(AK29=\"\",\"\",AK29*(AH29-AG29)+AG29)","v":{"$error":"#N/A"}},{"$f":"IF(ISBLANK(D29),1,IF(H29=0,AL29,MIN((AL29*I29-AF29*H29)/F29,1)))","v":{"$error":"#N/A"}}]
[null,{"$f":"'3_開口部の寸法等の入力'!I59","v":0},{"$f":"'3_開口部の寸法等の入力'!D59","v":0},22,{"$f":"'3_開口部の寸法等の入力'!G59","v":{"v":0,"d":"0.000"}},{"$f":"'3_開口部の寸法等の入力'!H59","v":{"v":0,"d":"0.000"}},{"v":0,"d":"0.00"},{"$f":"IF(OR(B30=\"定数\",B30=\"詳細法：庇なし\",B30=\"天窓\"),0,'3_開口部の寸法等の入力'!J59)","v":{"v":0,"d":"0.000"}},{"v":0,"d":"0.000"},{"$f":"IF(OR(B30=\"定数\",B30=\"詳細法：庇なし\",B30=\"天窓\"),0,'3_開口部の寸法等の入力'!K59)","v":{"v":0,"d":"0.00"}},{"v":20,"d":"20.00"},{"v":20,"d":"20.00"},{"$f":"'3_開口部の寸法等の入力'!S59","v":""},{"$f":"IF(C30=\"屋根・上面\",VLOOKUP(M30,天窓冷房,η値計算直接入力!C$2+1,FALSE),IF(K30=\"\",\"\",INDEX((ガラスタイプ1冷房日除効果係数,ガラスタイプ2冷房日除効果係数,ガラスタイプ3冷房日除効果係数,ガラスタイプ4冷房日除効果係数,ガラスタイプ5冷房日除効果係数,ガラスタイプ6冷房日除効果係数,ガラスタイプ7冷房日除効果係数),MATCH(K30,l値,1),(MATCH($C$2,地域区分,0)-1)*8+MATCH(C30,方位名,0),MATCH(M30,ガラスタイプ,0))))","v":{"$error":"#N/A"}},{"$f":"IF(C30=\"屋根・上面\",VLOOKUP(M30,天窓冷房,η値計算直接入力!C$2+1,FALSE),IF(K30=\"\",\"\",IF(ISERROR(INDEX(l値,MATCH(K30,l値,1)+1)),INDEX((ガラスタイプ1冷房日除効果係数,ガラスタイプ2冷房日除効果係数,ガラスタイプ3冷房日除効果係数,ガラスタイプ4冷房日除効果係数,ガラスタイプ5冷房日除効果係数,ガラスタイプ6冷房日除効果係数,ガラスタイプ7冷房日除効果係数),MATCH(K30,l値,1),(MATCH($C$2,地域区分,0)-1)*8+MATCH(C30,方位名,0),MATCH(M30,ガラスタイプ,0)),INDEX((ガラスタイプ1冷房日除効果係数,ガラスタイプ2冷房日除効果係数,ガラスタイプ3冷房日除効果係数,ガラスタイプ4冷房日除効果係数,ガラスタイプ5冷房日除効果係数,ガラスタイプ6冷房日除効果係数,ガラスタイプ7冷房日除効果係数),MATCH(K30,l値,1)+1,(MATCH($C$2,地域区分,0)-1)*8+MATCH(C30,方位名,0),MATCH(M30,ガラスタイプ,0)))))","v":{"$error":"#N/A"}},{"v":0,"d":"0.00"},{"v":0,"d":"0.00"},{"v":0,"d":"0.000"},{"$error":"#N/A"},{"$f":"IF(C30=\"屋根・上面\",VLOOKUP(M30,天窓冷房,η値計算直接入力!C$2+1,FALSE),IF(L30=\"\",\"\",INDEX((ガラスタイプ1冷房日除効果係数,ガラスタイプ2冷房日除効果係数,ガラスタイプ3冷房日除効果係数,ガラスタイプ4冷房日除効果係数,ガラスタイプ5冷房日除効果係数,ガラスタイプ6冷房日除効果係数,ガラスタイプ7冷房日除効果係数),MATCH(L30,l値,1),(MATCH($C$2,地域区分,0)-1)*8+MATCH(C30,方位名,0),MATCH(M30,ガラスタイプ,0))))","v":{"$error":"#N/A"}},{"$f":"IF(C30=\"屋根・上面\",VLOOKUP(M30,天窓冷房,η値計算直接入力!C$2+1,FALSE),IF(L30=\"\",\"\",IF(ISERROR(INDEX(l値,MATCH(L30,l値,1)+1)),INDEX((ガラスタイプ1冷房日除効果係数,ガラスタイプ2冷房日除効果係数,ガラスタイプ3冷房日除効果係数,ガラスタイプ4冷房日除効果係数,ガラスタイプ5冷房日除効果係数,ガラスタイプ6冷房日除効果係数,ガラスタイプ7冷房日除効果係数),MATCH(L30,l値,1),(MATCH($C$2,地域区分,0)-1)*8+MATCH(C30,方位名,0),MATCH(M30,ガラスタイプ,0)),INDEX((ガラスタイプ1冷房日除効果係数,ガラスタイプ2冷房日除効果係数,ガラスタイプ3冷房日除効果係数,ガラスタイプ4冷房日除効果係数,ガラスタイプ5冷房日除効果係数,ガラスタイプ6冷房日除効果係数,ガラスタイプ7冷房日除効果係数),MATCH(L30,l値,1)+1,(MATCH($C$2,地域区分,0)-1)*8+MATCH(C30,方位名,0),MATCH(M30,ガラスタイプ,0)))))","v":{"$error":"#N/A"}},{"v":0,"d":"0.00"},{"v":0,"d":"0.00"},{"v":0,"d":"0.00"},{"$error":"#N/A"},{"$error":"#N/A"},{"$f":"IF(C30=\"屋根・上面\",VLOOKUP(M30,天窓暖房,η値計算直接入力!C$2+1,FALSE),IF(K30=\"\",\"\",INDEX((ガラスタイプ1暖房日除効果係数,ガラスタイプ2暖房日除効果係数,ガラスタイプ3暖房日除効果係数,ガラスタイプ4暖房日除効果係数,ガラスタイプ5暖房日除効果係数,ガラスタイプ6暖房日除効果係数,ガラスタイプ7暖房日除効果係数),MATCH(K30,l値,1),(MATCH($C$2,地域区分,0)-1)*8+MATCH(C30,方位名,0),MATCH(M30,ガラスタイプ,0))))","v":{"$error":"#N/A"}},{"$f":"IF(C30=\"屋根・上面\",VLOOKUP(M30,天窓暖房,η値計算直接入力!C$2+1,FALSE),IF(K30=\"\",\"\",IF(ISERROR(INDEX(l値,MATCH(K30,l値,1)+1)),INDEX((ガラスタイプ1暖房日除効果係数,ガラスタイプ2暖房日除効果係数,ガラスタイプ3暖房日除効果係数,ガラスタイプ4暖房日除効果係数,ガラスタイプ5暖房日除効果係数,ガラスタイプ6暖房日除効果係数,ガラスタイプ7暖房日除効果係数),MATCH(K30,l値,1),(MATCH($C$2,地域区分,0)-1)*8+MATCH(C30,方位名,0),MATCH(M30,ガラスタイプ,0)),INDEX((ガラスタイプ1暖房日除効果係数,ガラスタイプ2暖房日除効果係数,ガラスタイプ3暖房日除効果係数,ガラスタイプ4暖房日除効果係数,ガラスタイプ5暖房日除効果係数,ガラスタイプ6暖房日除効果係数,ガラスタイプ7暖房日除効果係数),MATCH(K30,l値,1)+1,(MATCH($C$2,地域区分,0)-1)*8+MATCH(C30,方位名,0),MATCH(M30,ガラスタイプ,0)))))","v":{"$error":"#N/A"}},{"v":0,"d":"0.00"},{"v":0,"d":"0.00"},{"v":0,"d":"0.000"},{"$error":"#N/A"},{"$f":"IF(C30=\"屋根・上面\",VLOOKUP(M30,天窓暖房,η値計算直接入力!C$2+1,FALSE),IF(L30=\"\",\"\",INDEX((ガラスタイプ1暖房日除効果係数,ガラスタイプ2暖房日除効果係数,ガラスタイプ3暖房日除効果係数,ガラスタイプ4暖房日除効果係数,ガラスタイプ5暖房日除効果係数,ガラスタイプ6暖房日除効果係数,ガラスタイプ7暖房日除効果係数),MATCH(L30,l値,1),(MATCH($C$2,地域区分,0)-1)*8+MATCH(C30,方位名,0),MATCH(M30,ガラスタイプ,0))))","v":{"$error":"#N/A"}},{"$f":"IF(C30=\"屋根・上面\",VLOOKUP(M30,天窓暖房,η値計算直接入力!C$2+1,FALSE),IF(L30=\"\",\"\",IF(ISERROR(INDEX(l値,MATCH(L30,l値,1)+1)),INDEX((ガラスタイプ1暖房日除効果係数,ガラスタイプ2暖房日除効果係数,ガラスタイプ3暖房日除効果係数,ガラスタイプ4暖房日除効果係数,ガラスタイプ5暖房日除効果係数,ガラスタイプ6暖房日除効果係数,ガラスタイプ7冷房日除効果係数),MATCH(L30,l値,1),(MATCH($C$2,地域区分,0)-1)*8+MATCH(C30,方位名,0),MATCH(M30,ガラスタイプ,0)),INDEX((ガラスタイプ1暖房日除効果係数,ガラスタイプ2暖房日除効果係数,ガラスタイプ3暖房日除効果係数,ガラスタイプ4暖房日除効果係数,ガラスタイプ5暖房日除効果係数,ガラスタイプ6暖房日除効果係数,ガラスタイプ7暖房日除効果係数),MATCH(L30,l値,1)+1,(MATCH($C$2,地域区分,0)-1)*8+MATCH(C30,方位名,0),MATCH(M30,ガラスタイプ,0)))))","v":{"$error":"#N/A"}},{"v":0,"d":"0.00"},{"v":0,"d":"0.00"},{"v":0,"d":"0.000"},{"$error":"#N/A"},{"$error":"#N/A"}]
[null,{"$f":"'3_開口部の寸法等の入力'!I60","v":0},{"$f":"'3_開口部の寸法等の入力'!D60","v":0},23,{"$f":"'3_開口部の寸法等の入力'!G60","v":{"v":0,"d":"0.000"}},{"$f":"'3_開口部の寸法等の入力'!H60","v":{"v":0,"d":"0.000"}},{"v":0,"d":"0.00"},{"$f":"IF(OR(B31=\"定数\",B31=\"詳細法：庇なし\",B31=\"天窓\"),0,'3_開口部の寸法等の入力'!J60)","v":{"v":0,"d":"0.000"}},{"v":0,"d":"0.000"},{"$f":"IF(OR(B31=\"定数\",B31=\"詳細法：庇なし\",B31=\"天窓\"),0,'3_開口部の寸法等の入力'!K60)","v":{"v":0,"d":"0.00"}},{"v":20,"d":"20.00"},{"v":20,"d":"20.00"},{"$f":"'3_開口部の寸法等の入力'!S60","v":""},{"$f":"IF(C31=\"屋根・上面\",VLOOKUP(M31,天窓冷房,η値計算直接入力!C$2+1,FALSE),IF(K31=\"\",\"\",INDEX((ガラスタイプ1冷房日除効果係数,ガラスタイプ2冷房日除効果係数,ガラスタイプ3冷房日除効果係数,ガラスタイプ4冷房日除効果係数,ガラスタイプ5冷房日除効果係数,ガラスタイプ6冷房日除効果係数,ガラスタイプ7冷房日除効果係数),MATCH(K31,l値,1),(MATCH($C$2,地域区分,0)-1)*8+MATCH(C31,方位名,0),MATCH(M31,ガラスタイプ,0))))","v":{"$error":"#N/A"}},{"$f":"IF(C31=\"屋根・上面\",VLOOKUP(M31,天窓冷房,η値計算直接入力!C$2+1,FALSE),IF(K31=\"\",\"\",IF(ISERROR(INDEX(l値,MATCH(K31,l値,1)+1)),INDEX((ガラスタイプ1冷房日除効果係数,ガラスタイプ2冷房日除効果係数,ガラスタイプ3冷房日除効果係数,ガラスタイプ4冷房日除効果係数,ガラスタイプ5冷房日除効果係数,ガラスタイプ6冷房日除効果係数,ガラスタイプ7冷房日除効果係数),MATCH(K31,l値,1),(MATCH($C$2,地域区分,0)-1)*8+MATCH(C31,方位名,0),MATCH(M31,ガラスタイプ,0)),INDEX((ガラスタイプ1冷房日除効果係数,ガラスタイプ2冷房日除効果係数,ガラスタイプ3冷房日除効果係数,ガラスタイプ4冷房日除効果係数,ガラスタイプ5冷房日除効果係数,ガラスタイプ6冷房日除効果係数,ガラスタイプ7冷房日除効果係数),MATCH(K31,l値,1)+1,(MATCH($C$2,地域区分,0)-1)*8+MATCH(C31,方位名,0),MATCH(M31,ガラスタイプ,0)))))","v":{"$error":"#N/A"}},{"v":0,"d":"0.00"},{"v":0,"d":"0.00"},{"v":0,"d":"0.000"},{"$error":"#N/A"},{"$f":"IF(C31=\"屋根・上面\",VLOOKUP(M31,天窓冷房,η値計算直接入力!C$2+1,FALSE),IF(L31=\"\",\"\",INDEX((ガラスタイプ1冷房日除効果係数,ガラスタイプ2冷房日除効果係数,ガラスタイプ3冷房日除効果係数,ガラスタイプ4冷房日除効果係数,ガラスタイプ5冷房日除効果係数,ガラスタイプ6冷房日除効果係数,ガラスタイプ7冷房日除効果係数),MATCH(L31,l値,1),(MATCH($C$2,地域区分,0)-1)*8+MATCH(C31,方位名,0),MATCH(M31,ガラスタイプ,0))))","v":{"$error":"#N/A"}},{"$f":"IF(C31=\"屋根・上面\",VLOOKUP(M31,天窓冷房,η値計算直接入力!C$2+1,FALSE),IF(L31=\"\",\"\",IF(ISERROR(INDEX(l値,MATCH(L31,l値,1)+1)),INDEX((ガラスタイプ1冷房日除効果係数,ガラスタイプ2冷房日除効果係数,ガラスタイプ3冷房日除効果係数,ガラスタイプ4冷房日除効果係数,ガラスタイプ5冷房日除効果係数,ガラスタイプ6冷房日除効果係数,ガラスタイプ7冷房日除効果係数),MATCH(L31,l値,1),(MATCH($C$2,地域区分,0)-1)*8+MATCH(C31,方位名,0),MATCH(M31,ガラスタイプ,0)),INDEX((ガラスタイプ1冷房日除効果係数,ガラスタイプ2冷房日除効果係数,ガラスタイプ3冷房日除効果係数,ガラスタイプ4冷房日除効果係数,ガラスタイプ5冷房日除効果係数,ガラスタイプ6冷房日除効果係数,ガラスタイプ7冷房日除効果係数),MATCH(L31,l値,1)+1,(MATCH($C$2,地域区分,0)-1)*8+MATCH(C31,方位名,0),MATCH(M31,ガラスタイプ,0)))))","v":{"$error":"#N/A"}},{"v":0,"d":"0.00"},{"v":0,"d":"0.00"},{"v":0,"d":"0.00"},{"$error":"#N/A"},{"$error":"#N/A"},{"$f":"IF(C31=\"屋根・上面\",VLOOKUP(M31,天窓暖房,η値計算直接入力!C$2+1,FALSE),IF(K31=\"\",\"\",INDEX((ガラスタイプ1暖房日除効果係数,ガラスタイプ2暖房日除効果係数,ガラスタイプ3暖房日除効果係数,ガラスタイプ4暖房日除効果係数,ガラスタイプ5暖房日除効果係数,ガラスタイプ6暖房日除効果係数,ガラスタイプ7暖房日除効果係数),MATCH(K31,l値,1),(MATCH($C$2,地域区分,0)-1)*8+MATCH(C31,方位名,0),MATCH(M31,ガラスタイプ,0))))","v":{"$error":"#N/A"}},{"$f":"IF(C31=\"屋根・上面\",VLOOKUP(M31,天窓暖房,η値計算直接入力!C$2+1,FALSE),IF(K31=\"\",\"\",IF(ISERROR(INDEX(l値,MATCH(K31,l値,1)+1)),INDEX((ガラスタイプ1暖房日除効果係数,ガラスタイプ2暖房日除効果係数,ガラスタイプ3暖房日除効果係数,ガラスタイプ4暖房日除効果係数,ガラスタイプ5暖房日除効果係数,ガラスタイプ6暖房日除効果係数,ガラスタイプ7暖房日除効果係数),MATCH(K31,l値,1),(MATCH($C$2,地域区分,0)-1)*8+MATCH(C31,方位名,0),MATCH(M31,ガラスタイプ,0)),INDEX((ガラスタイプ1暖房日除効果係数,ガラスタイプ2暖房日除効果係数,ガラスタイプ3暖房日除効果係数,ガラスタイプ4暖房日除効果係数,ガラスタイプ5暖房日除効果係数,ガラスタイプ6暖房日除効果係数,ガラスタイプ7暖房日除効果係数),MATCH(K31,l値,1)+1,(MATCH($C$2,地域区分,0)-1)*8+MATCH(C31,方位名,0),MATCH(M31,ガラスタイプ,0)))))","v":{"$error":"#N/A"}},{"v":0,"d":"0.00"},{"v":0,"d":"0.00"},{"v":0,"d":"0.000"},{"$error":"#N/A"},{"$f":"IF(C31=\"屋根・上面\",VLOOKUP(M31,天窓暖房,η値計算直接入力!C$2+1,FALSE),IF(L31=\"\",\"\",INDEX((ガラスタイプ1暖房日除効果係数,ガラスタイプ2暖房日除効果係数,ガラスタイプ3暖房日除効果係数,ガラスタイプ4暖房日除効果係数,ガラスタイプ5暖房日除効果係数,ガラスタイプ6暖房日除効果係数,ガラスタイプ7暖房日除効果係数),MATCH(L31,l値,1),(MATCH($C$2,地域区分,0)-1)*8+MATCH(C31,方位名,0),MATCH(M31,ガラスタイプ,0))))","v":{"$error":"#N/A"}},{"$f":"IF(C31=\"屋根・上面\",VLOOKUP(M31,天窓暖房,η値計算直接入力!C$2+1,FALSE),IF(L31=\"\",\"\",IF(ISERROR(INDEX(l値,MATCH(L31,l値,1)+1)),INDEX((ガラスタイプ1暖房日除効果係数,ガラスタイプ2暖房日除効果係数,ガラスタイプ3暖房日除効果係数,ガラスタイプ4暖房日除効果係数,ガラスタイプ5暖房日除効果係数,ガラスタイプ6暖房日除効果係数,ガラスタイプ7冷房日除効果係数),MATCH(L31,l値,1),(MATCH($C$2,地域区分,0)-1)*8+MATCH(C31,方位名,0),MATCH(M31,ガラスタイプ,0)),INDEX((ガラスタイプ1暖房日除効果係数,ガラスタイプ2暖房日除効果係数,ガラスタイプ3暖房日除効果係数,ガラスタイプ4暖房日除効果係数,ガラスタイプ5暖房日除効果係数,ガラスタイプ6暖房日除効果係数,ガラスタイプ7暖房日除効果係数),MATCH(L31,l値,1)+1,(MATCH($C$2,地域区分,0)-1)*8+MATCH(C31,方位名,0),MATCH(M31,ガラスタイプ,0)))))","v":{"$error":"#N/A"}},{"v":0,"d":"0.00"},{"v":0,"d":"0.00"},{"v":0,"d":"0.000"},{"$error":"#N/A"},{"$error":"#N/A"}]
[null,{"$f":"'3_開口部の寸法等の入力'!I61","v":0},{"$f":"'3_開口部の寸法等の入力'!D61","v":0},24,{"$f":"'3_開口部の寸法等の入力'!G61","v":{"v":0,"d":"0.000"}},{"$f":"'3_開口部の寸法等の入力'!H61","v":{"v":0,"d":"0.000"}},{"v":0,"d":"0.00"},{"$f":"IF(OR(B32=\"定数\",B32=\"詳細法：庇なし\",B32=\"天窓\"),0,'3_開口部の寸法等の入力'!J61)","v":{"v":0,"d":"0.000"}},{"v":0,"d":"0.000"},{"$f":"IF(OR(B32=\"定数\",B32=\"詳細法：庇なし\",B32=\"天窓\"),0,'3_開口部の寸法等の入力'!K61)","v":{"v":0,"d":"0.00"}},{"v":20,"d":"20.00"},{"v":20,"d":"20.00"},{"$f":"'3_開口部の寸法等の入力'!S61","v":""},{"$f":"IF(C32=\"屋根・上面\",VLOOKUP(M32,天窓冷房,η値計算直接入力!C$2+1,FALSE),IF(K32=\"\",\"\",INDEX((ガラスタイプ1冷房日除効果係数,ガラスタイプ2冷房日除効果係数,ガラスタイプ3冷房日除効果係数,ガラスタイプ4冷房日除効果係数,ガラスタイプ5冷房日除効果係数,ガラスタイプ6冷房日除効果係数,ガラスタイプ7冷房日除効果係数),MATCH(K32,l値,1),(MATCH($C$2,地域区分,0)-1)*8+MATCH(C32,方位名,0),MATCH(M32,ガラスタイプ,0))))","v":{"$error":"#N/A"}},{"$f":"IF(C32=\"屋根・上面\",VLOOKUP(M32,天窓冷房,η値計算直接入力!C$2+1,FALSE),IF(K32=\"\",\"\",IF(ISERROR(INDEX(l値,MATCH(K32,l値,1)+1)),INDEX((ガラスタイプ1冷房日除効果係数,ガラスタイプ2冷房日除効果係数,ガラスタイプ3冷房日除効果係数,ガラスタイプ4冷房日除効果係数,ガラスタイプ5冷房日除効果係数,ガラスタイプ6冷房日除効果係数,ガラスタイプ7冷房日除効果係数),MATCH(K32,l値,1),(MATCH($C$2,地域区分,0)-1)*8+MATCH(C32,方位名,0),MATCH(M32,ガラスタイプ,0)),INDEX((ガラスタイプ1冷房日除効果係数,ガラスタイプ2冷房日除効果係数,ガラスタイプ3冷房日除効果係数,ガラスタイプ4冷房日除効果係数,ガラスタイプ5冷房日除効果係数,ガラスタイプ6冷房日除効果係数,ガラスタイプ7冷房日除効果係数),MATCH(K32,l値,1)+1,(MATCH($C$2,地域区分,0)-1)*8+MATCH(C32,方位名,0),MATCH(M32,ガラスタイプ,0)))))","v":{"$error":"#N/A"}},{"v":0,"d":"0.00"},{"v":0,"d":"0.00"},{"v":0,"d":"0.000"},{"$error":"#N/A"},{"$f":"IF(C32=\"屋根・上面\",VLOOKUP(M32,天窓冷房,η値計算直接入力!C$2+1,FALSE),IF(L32=\"\",\"\",INDEX((ガラスタイプ1冷房日除効果係数,ガラスタイプ2冷房日除効果係数,ガラスタイプ3冷房日除効果係数,ガラスタイプ4冷房日除効果係数,ガラスタイプ5冷房日除効果係数,ガラスタイプ6冷房日除効果係数,ガラスタイプ7冷房日除効果係数),MATCH(L32,l値,1),(MATCH($C$2,地域区分,0)-1)*8+MATCH(C32,方位名,0),MATCH(M32,ガラスタイプ,0))))","v":{"$error":"#N/A"}},{"$f":"IF(C32=\"屋根・上面\",VLOOKUP(M32,天窓冷房,η値計算直接入力!C$2+1,FALSE),IF(L32=\"\",\"\",IF(ISERROR(INDEX(l値,MATCH(L32,l値,1)+1)),INDEX((ガラスタイプ1冷房日除効果係数,ガラスタイプ2冷房日除効果係数,ガラスタイプ3冷房日除効果係数,ガラスタイプ4冷房日除効果係数,ガラスタイプ5冷房日除効果係数,ガラスタイプ6冷房日除効果係数,ガラスタイプ7冷房日除効果係数),MATCH(L32,l値,1),(MATCH($C$2,地域区分,0)-1)*8+MATCH(C32,方位名,0),MATCH(M32,ガラスタイプ,0)),INDEX((ガラスタイプ1冷房日除効果係数,ガラスタイプ2冷房日除効果係数,ガラスタイプ3冷房日除効果係数,ガラスタイプ4冷房日除効果係数,ガラスタイプ5冷房日除効果係数,ガラスタイプ6冷房日除効果係数,ガラスタイプ7冷房日除効果係数),MATCH(L32,l値,1)+1,(MATCH($C$2,地域区分,0)-1)*8+MATCH(C32,方位名,0),MATCH(M32,ガラスタイプ,0)))))","v":{"$error":"#N/A"}},{"v":0,"d":"0.00"},{"v":0,"d":"0.00"},{"v":0,"d":"0.00"},{"$error":"#N/A"},{"$error":"#N/A"},{"$f":"IF(C32=\"屋根・上面\",VLOOKUP(M32,天窓暖房,η値計算直接入力!C$2+1,FALSE),IF(K32=\"\",\"\",INDEX((ガラスタイプ1暖房日除効果係数,ガラスタイプ2暖房日除効果係数,ガラスタイプ3暖房日除効果係数,ガラスタイプ4暖房日除効果係数,ガラスタイプ5暖房日除効果係数,ガラスタイプ6暖房日除効果係数,ガラスタイプ7暖房日除効果係数),MATCH(K32,l値,1),(MATCH($C$2,地域区分,0)-1)*8+MATCH(C32,方位名,0),MATCH(M32,ガラスタイプ,0))))","v":{"$error":"#N/A"}},{"$f":"IF(C32=\"屋根・上面\",VLOOKUP(M32,天窓暖房,η値計算直接入力!C$2+1,FALSE),IF(K32=\"\",\"\",IF(ISERROR(INDEX(l値,MATCH(K32,l値,1)+1)),INDEX((ガラスタイプ1暖房日除効果係数,ガラスタイプ2暖房日除効果係数,ガラスタイプ3暖房日除効果係数,ガラスタイプ4暖房日除効果係数,ガラスタイプ5暖房日除効果係数,ガラスタイプ6暖房日除効果係数,ガラスタイプ7暖房日除効果係数),MATCH(K32,l値,1),(MATCH($C$2,地域区分,0)-1)*8+MATCH(C32,方位名,0),MATCH(M32,ガラスタイプ,0)),INDEX((ガラスタイプ1暖房日除効果係数,ガラスタイプ2暖房日除効果係数,ガラスタイプ3暖房日除効果係数,ガラスタイプ4暖房日除効果係数,ガラスタイプ5暖房日除効果係数,ガラスタイプ6暖房日除効果係数,ガラスタイプ7暖房日除効果係数),MATCH(K32,l値,1)+1,(MATCH($C$2,地域区分,0)-1)*8+MATCH(C32,方位名,0),MATCH(M32,ガラスタイプ,0)))))","v":{"$error":"#N/A"}},{"v":0,"d":"0.00"},{"v":0,"d":"0.00"},{"v":0,"d":"0.000"},{"$error":"#N/A"},{"$f":"IF(C32=\"屋根・上面\",VLOOKUP(M32,天窓暖房,η値計算直接入力!C$2+1,FALSE),IF(L32=\"\",\"\",INDEX((ガラスタイプ1暖房日除効果係数,ガラスタイプ2暖房日除効果係数,ガラスタイプ3暖房日除効果係数,ガラスタイプ4暖房日除効果係数,ガラスタイプ5暖房日除効果係数,ガラスタイプ6暖房日除効果係数,ガラスタイプ7暖房日除効果係数),MATCH(L32,l値,1),(MATCH($C$2,地域区分,0)-1)*8+MATCH(C32,方位名,0),MATCH(M32,ガラスタイプ,0))))","v":{"$error":"#N/A"}},{"$f":"IF(C32=\"屋根・上面\",VLOOKUP(M32,天窓暖房,η値計算直接入力!C$2+1,FALSE),IF(L32=\"\",\"\",IF(ISERROR(INDEX(l値,MATCH(L32,l値,1)+1)),INDEX((ガラスタイプ1暖房日除効果係数,ガラスタイプ2暖房日除効果係数,ガラスタイプ3暖房日除効果係数,ガラスタイプ4暖房日除効果係数,ガラスタイプ5暖房日除効果係数,ガラスタイプ6暖房日除効果係数,ガラスタイプ7冷房日除効果係数),MATCH(L32,l値,1),(MATCH($C$2,地域区分,0)-1)*8+MATCH(C32,方位名,0),MATCH(M32,ガラスタイプ,0)),INDEX((ガラスタイプ1暖房日除効果係数,ガラスタイプ2暖房日除効果係数,ガラスタイプ3暖房日除効果係数,ガラスタイプ4暖房日除効果係数,ガラスタイプ5暖房日除効果係数,ガラスタイプ6暖房日除効果係数,ガラスタイプ7暖房日除効果係数),MATCH(L32,l値,1)+1,(MATCH($C$2,地域区分,0)-1)*8+MATCH(C32,方位名,0),MATCH(M32,ガラスタイプ,0)))))","v":{"$error":"#N/A"}},{"v":0,"d":"0.00"},{"v":0,"d":"0.00"},{"v":0,"d":"0.000"},{"$error":"#N/A"},{"$error":"#N/A"}]
[null,{"$f":"'3_開口部の寸法等の入力'!I62","v":0},{"$f":"'3_開口部の寸法等の入力'!D62","v":0},25,{"$f":"'3_開口部の寸法等の入力'!G62","v":{"v":0,"d":"0.000"}},{"$f":"'3_開口部の寸法等の入力'!H62","v":{"v":0,"d":"0.000"}},{"v":0,"d":"0.00"},{"$f":"IF(OR(B33=\"定数\",B33=\"詳細法：庇なし\",B33=\"天窓\"),0,'3_開口部の寸法等の入力'!J62)","v":{"v":0,"d":"0.000"}},{"v":0,"d":"0.000"},{"$f":"IF(OR(B33=\"定数\",B33=\"詳細法：庇なし\",B33=\"天窓\"),0,'3_開口部の寸法等の入力'!K62)","v":{"v":0,"d":"0.00"}},{"v":20,"d":"20.00"},{"v":20,"d":"20.00"},{"$f":"'3_開口部の寸法等の入力'!S62","v":""},{"$f":"IF(C33=\"屋根・上面\",VLOOKUP(M33,天窓冷房,η値計算直接入力!C$2+1,FALSE),IF(K33=\"\",\"\",INDEX((ガラスタイプ1冷房日除効果係数,ガラスタイプ2冷房日除効果係数,ガラスタイプ3冷房日除効果係数,ガラスタイプ4冷房日除効果係数,ガラスタイプ5冷房日除効果係数,ガラスタイプ6冷房日除効果係数,ガラスタイプ7冷房日除効果係数),MATCH(K33,l値,1),(MATCH($C$2,地域区分,0)-1)*8+MATCH(C33,方位名,0),MATCH(M33,ガラスタイプ,0))))","v":{"$error":"#N/A"}},{"$f":"IF(C33=\"屋根・上面\",VLOOKUP(M33,天窓冷房,η値計算直接入力!C$2+1,FALSE),IF(K33=\"\",\"\",IF(ISERROR(INDEX(l値,MATCH(K33,l値,1)+1)),INDEX((ガラスタイプ1冷房日除効果係数,ガラスタイプ2冷房日除効果係数,ガラスタイプ3冷房日除効果係数,ガラスタイプ4冷房日除効果係数,ガラスタイプ5冷房日除効果係数,ガラスタイプ6冷房日除効果係数,ガラスタイプ7冷房日除効果係数),MATCH(K33,l値,1),(MATCH($C$2,地域区分,0)-1)*8+MATCH(C33,方位名,0),MATCH(M33,ガラスタイプ,0)),INDEX((ガラスタイプ1冷房日除効果係数,ガラスタイプ2冷房日除効果係数,ガラスタイプ3冷房日除効果係数,ガラスタイプ4冷房日除効果係数,ガラスタイプ5冷房日除効果係数,ガラスタイプ6冷房日除効果係数,ガラスタイプ7冷房日除効果係数),MATCH(K33,l値,1)+1,(MATCH($C$2,地域区分,0)-1)*8+MATCH(C33,方位名,0),MATCH(M33,ガラスタイプ,0)))))","v":{"$error":"#N/A"}},{"v":0,"d":"0.00"},{"v":0,"d":"0.00"},{"v":0,"d":"0.000"},{"$error":"#N/A"},{"$f":"IF(C33=\"屋根・上面\",VLOOKUP(M33,天窓冷房,η値計算直接入力!C$2+1,FALSE),IF(L33=\"\",\"\",INDEX((ガラスタイプ1冷房日除効果係数,ガラスタイプ2冷房日除効果係数,ガラスタイプ3冷房日除効果係数,ガラスタイプ4冷房日除効果係数,ガラスタイプ5冷房日除効果係数,ガラスタイプ6冷房日除効果係数,ガラスタイプ7冷房日除効果係数),MATCH(L33,l値,1),(MATCH($C$2,地域区分,0)-1)*8+MATCH(C33,方位名,0),MATCH(M33,ガラスタイプ,0))))","v":{"$error":"#N/A"}},{"$f":"IF(C33=\"屋根・上面\",VLOOKUP(M33,天窓冷房,η値計算直接入力!C$2+1,FALSE),IF(L33=\"\",\"\",IF(ISERROR(INDEX(l値,MATCH(L33,l値,1)+1)),INDEX((ガラスタイプ1冷房日除効果係数,ガラスタイプ2冷房日除効果係数,ガラスタイプ3冷房日除効果係数,ガラスタイプ4冷房日除効果係数,ガラスタイプ5冷房日除効果係数,ガラスタイプ6冷房日除効果係数,ガラスタイプ7冷房日除効果係数),MATCH(L33,l値,1),(MATCH($C$2,地域区分,0)-1)*8+MATCH(C33,方位名,0),MATCH(M33,ガラスタイプ,0)),INDEX((ガラスタイプ1冷房日除効果係数,ガラスタイプ2冷房日除効果係数,ガラスタイプ3冷房日除効果係数,ガラスタイプ4冷房日除効果係数,ガラスタイプ5冷房日除効果係数,ガラスタイプ6冷房日除効果係数,ガラスタイプ7冷房日除効果係数),MATCH(L33,l値,1)+1,(MATCH($C$2,地域区分,0)-1)*8+MATCH(C33,方位名,0),MATCH(M33,ガラスタイプ,0)))))","v":{"$error":"#N/A"}},{"v":0,"d":"0.00"},{"v":0,"d":"0.00"},{"v":0,"d":"0.00"},{"$error":"#N/A"},{"$error":"#N/A"},{"$f":"IF(C33=\"屋根・上面\",VLOOKUP(M33,天窓暖房,η値計算直接入力!C$2+1,FALSE),IF(K33=\"\",\"\",INDEX((ガラスタイプ1暖房日除効果係数,ガラスタイプ2暖房日除効果係数,ガラスタイプ3暖房日除効果係数,ガラスタイプ4暖房日除効果係数,ガラスタイプ5暖房日除効果係数,ガラスタイプ6暖房日除効果係数,ガラスタイプ7暖房日除効果係数),MATCH(K33,l値,1),(MATCH($C$2,地域区分,0)-1)*8+MATCH(C33,方位名,0),MATCH(M33,ガラスタイプ,0))))","v":{"$error":"#N/A"}},{"$f":"IF(C33=\"屋根・上面\",VLOOKUP(M33,天窓暖房,η値計算直接入力!C$2+1,FALSE),IF(K33=\"\",\"\",IF(ISERROR(INDEX(l値,MATCH(K33,l値,1)+1)),INDEX((ガラスタイプ1暖房日除効果係数,ガラスタイプ2暖房日除効果係数,ガラスタイプ3暖房日除効果係数,ガラスタイプ4暖房日除効果係数,ガラスタイプ5暖房日除効果係数,ガラスタイプ6暖房日除効果係数,ガラスタイプ7暖房日除効果係数),MATCH(K33,l値,1),(MATCH($C$2,地域区分,0)-1)*8+MATCH(C33,方位名,0),MATCH(M33,ガラスタイプ,0)),INDEX((ガラスタイプ1暖房日除効果係数,ガラスタイプ2暖房日除効果係数,ガラスタイプ3暖房日除効果係数,ガラスタイプ4暖房日除効果係数,ガラスタイプ5暖房日除効果係数,ガラスタイプ6暖房日除効果係数,ガラスタイプ7暖房日除効果係数),MATCH(K33,l値,1)+1,(MATCH($C$2,地域区分,0)-1)*8+MATCH(C33,方位名,0),MATCH(M33,ガラスタイプ,0)))))","v":{"$error":"#N/A"}},{"v":0,"d":"0.00"},{"v":0,"d":"0.00"},{"v":0,"d":"0.000"},{"$error":"#N/A"},{"$f":"IF(C33=\"屋根・上面\",VLOOKUP(M33,天窓暖房,η値計算直接入力!C$2+1,FALSE),IF(L33=\"\",\"\",INDEX((ガラスタイプ1暖房日除効果係数,ガラスタイプ2暖房日除効果係数,ガラスタイプ3暖房日除効果係数,ガラスタイプ4暖房日除効果係数,ガラスタイプ5暖房日除効果係数,ガラスタイプ6暖房日除効果係数,ガラスタイプ7暖房日除効果係数),MATCH(L33,l値,1),(MATCH($C$2,地域区分,0)-1)*8+MATCH(C33,方位名,0),MATCH(M33,ガラスタイプ,0))))","v":{"$error":"#N/A"}},{"$f":"IF(C33=\"屋根・上面\",VLOOKUP(M33,天窓暖房,η値計算直接入力!C$2+1,FALSE),IF(L33=\"\",\"\",IF(ISERROR(INDEX(l値,MATCH(L33,l値,1)+1)),INDEX((ガラスタイプ1暖房日除効果係数,ガラスタイプ2暖房日除効果係数,ガラスタイプ3暖房日除効果係数,ガラスタイプ4暖房日除効果係数,ガラスタイプ5暖房日除効果係数,ガラスタイプ6暖房日除効果係数,ガラスタイプ7冷房日除効果係数),MATCH(L33,l値,1),(MATCH($C$2,地域区分,0)-1)*8+MATCH(C33,方位名,0),MATCH(M33,ガラスタイプ,0)),INDEX((ガラスタイプ1暖房日除効果係数,ガラスタイプ2暖房日除効果係数,ガラスタイプ3暖房日除効果係数,ガラスタイプ4暖房日除効果係数,ガラスタイプ5暖房日除効果係数,ガラスタイプ6暖房日除効果係数,ガラスタイプ7暖房日除効果係数),MATCH(L33,l値,1)+1,(MATCH($C$2,地域区分,0)-1)*8+MATCH(C33,方位名,0),MATCH(M33,ガラスタイプ,0)))))","v":{"$error":"#N/A"}},{"v":0,"d":"0.00"},{"v":0,"d":"0.00"},{"v":0,"d":"0.000"},{"$error":"#N/A"},{"$error":"#N/A"}]
[null,{"$f":"'3_開口部の寸法等の入力'!I63","v":0},{"$f":"'3_開口部の寸法等の入力'!D63","v":0},26,{"$f":"'3_開口部の寸法等の入力'!G63","v":{"v":0,"d":"0.000"}},{"$f":"'3_開口部の寸法等の入力'!H63","v":{"v":0,"d":"0.000"}},{"v":0,"d":"0.00"},{"$f":"IF(OR(B34=\"定数\",B34=\"詳細法：庇なし\",B34=\"天窓\"),0,'3_開口部の寸法等の入力'!J63)","v":{"v":0,"d":"0.000"}},{"v":0,"d":"0.000"},{"$f":"IF(OR(B34=\"定数\",B34=\"詳細法：庇なし\",B34=\"天窓\"),0,'3_開口部の寸法等の入力'!K63)","v":{"v":0,"d":"0.00"}},{"v":20,"d":"20.00"},{"v":20,"d":"20.00"},{"$f":"'3_開口部の寸法等の入力'!S63","v":""},{"$f":"IF(C34=\"屋根・上面\",VLOOKUP(M34,天窓冷房,η値計算直接入力!C$2+1,FALSE),IF(K34=\"\",\"\",INDEX((ガラスタイプ1冷房日除効果係数,ガラスタイプ2冷房日除効果係数,ガラスタイプ3冷房日除効果係数,ガラスタイプ4冷房日除効果係数,ガラスタイプ5冷房日除効果係数,ガラスタイプ6冷房日除効果係数,ガラスタイプ7冷房日除効果係数),MATCH(K34,l値,1),(MATCH($C$2,地域区分,0)-1)*8+MATCH(C34,方位名,0),MATCH(M34,ガラスタイプ,0))))","v":{"$error":"#N/A"}},{"$f":"IF(C34=\"屋根・上面\",VLOOKUP(M34,天窓冷房,η値計算直接入力!C$2+1,FALSE),IF(K34=\"\",\"\",IF(ISERROR(INDEX(l値,MATCH(K34,l値,1)+1)),INDEX((ガラスタイプ1冷房日除効果係数,ガラスタイプ2冷房日除効果係数,ガラスタイプ3冷房日除効果係数,ガラスタイプ4冷房日除効果係数,ガラスタイプ5冷房日除効果係数,ガラスタイプ6冷房日除効果係数,ガラスタイプ7冷房日除効果係数),MATCH(K34,l値,1),(MATCH($C$2,地域区分,0)-1)*8+MATCH(C34,方位名,0),MATCH(M34,ガラスタイプ,0)),INDEX((ガラスタイプ1冷房日除効果係数,ガラスタイプ2冷房日除効果係数,ガラスタイプ3冷房日除効果係数,ガラスタイプ4冷房日除効果係数,ガラスタイプ5冷房日除効果係数,ガラスタイプ6冷房日除効果係数,ガラスタイプ7冷房日除効果係数),MATCH(K34,l値,1)+1,(MATCH($C$2,地域区分,0)-1)*8+MATCH(C34,方位名,0),MATCH(M34,ガラスタイプ,0)))))","v":{"$error":"#N/A"}},{"v":0,"d":"0.00"},{"v":0,"d":"0.00"},{"v":0,"d":"0.000"},{"$error":"#N/A"},{"$f":"IF(C34=\"屋根・上面\",VLOOKUP(M34,天窓冷房,η値計算直接入力!C$2+1,FALSE),IF(L34=\"\",\"\",INDEX((ガラスタイプ1冷房日除効果係数,ガラスタイプ2冷房日除効果係数,ガラスタイプ3冷房日除効果係数,ガラスタイプ4冷房日除効果係数,ガラスタイプ5冷房日除効果係数,ガラスタイプ6冷房日除効果係数,ガラスタイプ7冷房日除効果係数),MATCH(L34,l値,1),(MATCH($C$2,地域区分,0)-1)*8+MATCH(C34,方位名,0),MATCH(M34,ガラスタイプ,0))))","v":{"$error":"#N/A"}},{"$f":"IF(C34=\"屋根・上面\",VLOOKUP(M34,天窓冷房,η値計算直接入力!C$2+1,FALSE),IF(L34=\"\",\"\",IF(ISERROR(INDEX(l値,MATCH(L34,l値,1)+1)),INDEX((ガラスタイプ1冷房日除効果係数,ガラスタイプ2冷房日除効果係数,ガラスタイプ3冷房日除効果係数,ガラスタイプ4冷房日除効果係数,ガラスタイプ5冷房日除効果係数,ガラスタイプ6冷房日除効果係数,ガラスタイプ7冷房日除効果係数),MATCH(L34,l値,1),(MATCH($C$2,地域区分,0)-1)*8+MATCH(C34,方位名,0),MATCH(M34,ガラスタイプ,0)),INDEX((ガラスタイプ1冷房日除効果係数,ガラスタイプ2冷房日除効果係数,ガラスタイプ3冷房日除効果係数,ガラスタイプ4冷房日除効果係数,ガラスタイプ5冷房日除効果係数,ガラスタイプ6冷房日除効果係数,ガラスタイプ7冷房日除効果係数),MATCH(L34,l値,1)+1,(MATCH($C$2,地域区分,0)-1)*8+MATCH(C34,方位名,0),MATCH(M34,ガラスタイプ,0)))))","v":{"$error":"#N/A"}},{"v":0,"d":"0.00"},{"v":0,"d":"0.00"},{"v":0,"d":"0.00"},{"$error":"#N/A"},{"$error":"#N/A"},{"$f":"IF(C34=\"屋根・上面\",VLOOKUP(M34,天窓暖房,η値計算直接入力!C$2+1,FALSE),IF(K34=\"\",\"\",INDEX((ガラスタイプ1暖房日除効果係数,ガラスタイプ2暖房日除効果係数,ガラスタイプ3暖房日除効果係数,ガラスタイプ4暖房日除効果係数,ガラスタイプ5暖房日除効果係数,ガラスタイプ6暖房日除効果係数,ガラスタイプ7暖房日除効果係数),MATCH(K34,l値,1),(MATCH($C$2,地域区分,0)-1)*8+MATCH(C34,方位名,0),MATCH(M34,ガラスタイプ,0))))","v":{"$error":"#N/A"}},{"$f":"IF(C34=\"屋根・上面\",VLOOKUP(M34,天窓暖房,η値計算直接入力!C$2+1,FALSE),IF(K34=\"\",\"\",IF(ISERROR(INDEX(l値,MATCH(K34,l値,1)+1)),INDEX((ガラスタイプ1暖房日除効果係数,ガラスタイプ2暖房日除効果係数,ガラスタイプ3暖房日除効果係数,ガラスタイプ4暖房日除効果係数,ガラスタイプ5暖房日除効果係数,ガラスタイプ6暖房日除効果係数,ガラスタイプ7暖房日除効果係数),MATCH(K34,l値,1),(MATCH($C$2,地域区分,0)-1)*8+MATCH(C34,方位名,0),MATCH(M34,ガラスタイプ,0)),INDEX((ガラスタイプ1暖房日除効果係数,ガラスタイプ2暖房日除効果係数,ガラスタイプ3暖房日除効果係数,ガラスタイプ4暖房日除効果係数,ガラスタイプ5暖房日除効果係数,ガラスタイプ6暖房日除効果係数,ガラスタイプ7暖房日除効果係数),MATCH(K34,l値,1)+1,(MATCH($C$2,地域区分,0)-1)*8+MATCH(C34,方位名,0),MATCH(M34,ガラスタイプ,0)))))","v":{"$error":"#N/A"}},{"v":0,"d":"0.00"},{"v":0,"d":"0.00"},{"v":0,"d":"0.000"},{"$error":"#N/A"},{"$f":"IF(C34=\"屋根・上面\",VLOOKUP(M34,天窓暖房,η値計算直接入力!C$2+1,FALSE),IF(L34=\"\",\"\",INDEX((ガラスタイプ1暖房日除効果係数,ガラスタイプ2暖房日除効果係数,ガラスタイプ3暖房日除効果係数,ガラスタイプ4暖房日除効果係数,ガラスタイプ5暖房日除効果係数,ガラスタイプ6暖房日除効果係数,ガラスタイプ7暖房日除効果係数),MATCH(L34,l値,1),(MATCH($C$2,地域区分,0)-1)*8+MATCH(C34,方位名,0),MATCH(M34,ガラスタイプ,0))))","v":{"$error":"#N/A"}},{"$f":"IF(C34=\"屋根・上面\",VLOOKUP(M34,天窓暖房,η値計算直接入力!C$2+1,FALSE),IF(L34=\"\",\"\",IF(ISERROR(INDEX(l値,MATCH(L34,l値,1)+1)),INDEX((ガラスタイプ1暖房日除効果係数,ガラスタイプ2暖房日除効果係数,ガラスタイプ3暖房日除効果係数,ガラスタイプ4暖房日除効果係数,ガラスタイプ5暖房日除効果係数,ガラスタイプ6暖房日除効果係数,ガラスタイプ7冷房日除効果係数),MATCH(L34,l値,1),(MATCH($C$2,地域区分,0)-1)*8+MATCH(C34,方位名,0),MATCH(M34,ガラスタイプ,0)),INDEX((ガラスタイプ1暖房日除効果係数,ガラスタイプ2暖房日除効果係数,ガラスタイプ3暖房日除効果係数,ガラスタイプ4暖房日除効果係数,ガラスタイプ5暖房日除効果係数,ガラスタイプ6暖房日除効果係数,ガラスタイプ7暖房日除効果係数),MATCH(L34,l値,1)+1,(MATCH($C$2,地域区分,0)-1)*8+MATCH(C34,方位名,0),MATCH(M34,ガラスタイプ,0)))))","v":{"$error":"#N/A"}},{"v":0,"d":"0.00"},{"v":0,"d":"0.00"},{"v":0,"d":"0.000"},{"$error":"#N/A"},{"$error":"#N/A"}]
[null,{"$f":"'3_開口部の寸法等の入力'!I64","v":0},{"$f":"'3_開口部の寸法等の入力'!D64","v":0},27,{"$f":"'3_開口部の寸法等の入力'!G64","v":{"v":0,"d":"0.000"}},{"$f":"'3_開口部の寸法等の入力'!H64","v":{"v":0,"d":"0.000"}},{"v":0,"d":"0.00"},{"$f":"IF(OR(B35=\"定数\",B35=\"詳細法：庇なし\",B35=\"天窓\"),0,'3_開口部の寸法等の入力'!J64)","v":{"v":0,"d":"0.000"}},{"v":0,"d":"0.000"},{"$f":"IF(OR(B35=\"定数\",B35=\"詳細法：庇なし\",B35=\"天窓\"),0,'3_開口部の寸法等の入力'!K64)","v":{"v":0,"d":"0.00"}},{"v":20,"d":"20.00"},{"v":20,"d":"20.00"},{"$f":"'3_開口部の寸法等の入力'!S64","v":""},{"$f":"IF(C35=\"屋根・上面\",VLOOKUP(M35,天窓冷房,η値計算直接入力!C$2+1,FALSE),IF(K35=\"\",\"\",INDEX((ガラスタイプ1冷房日除効果係数,ガラスタイプ2冷房日除効果係数,ガラスタイプ3冷房日除効果係数,ガラスタイプ4冷房日除効果係数,ガラスタイプ5冷房日除効果係数,ガラスタイプ6冷房日除効果係数,ガラスタイプ7冷房日除効果係数),MATCH(K35,l値,1),(MATCH($C$2,地域区分,0)-1)*8+MATCH(C35,方位名,0),MATCH(M35,ガラスタイプ,0))))","v":{"$error":"#N/A"}},{"$f":"IF(C35=\"屋根・上面\",VLOOKUP(M35,天窓冷房,η値計算直接入力!C$2+1,FALSE),IF(K35=\"\",\"\",IF(ISERROR(INDEX(l値,MATCH(K35,l値,1)+1)),INDEX((ガラスタイプ1冷房日除効果係数,ガラスタイプ2冷房日除効果係数,ガラスタイプ3冷房日除効果係数,ガラスタイプ4冷房日除効果係数,ガラスタイプ5冷房日除効果係数,ガラスタイプ6冷房日除効果係数,ガラスタイプ7冷房日除効果係数),MATCH(K35,l値,1),(MATCH($C$2,地域区分,0)-1)*8+MATCH(C35,方位名,0),MATCH(M35,ガラスタイプ,0)),INDEX((ガラスタイプ1冷房日除効果係数,ガラスタイプ2冷房日除効果係数,ガラスタイプ3冷房日除効果係数,ガラスタイプ4冷房日除効果係数,ガラスタイプ5冷房日除効果係数,ガラスタイプ6冷房日除効果係数,ガラスタイプ7冷房日除効果係数),MATCH(K35,l値,1)+1,(MATCH($C$2,地域区分,0)-1)*8+MATCH(C35,方位名,0),MATCH(M35,ガラスタイプ,0)))))","v":{"$error":"#N/A"}},{"v":0,"d":"0.00"},{"v":0,"d":"0.00"},{"v":0,"d":"0.000"},{"$error":"#N/A"},{"$f":"IF(C35=\"屋根・上面\",VLOOKUP(M35,天窓冷房,η値計算直接入力!C$2+1,FALSE),IF(L35=\"\",\"\",INDEX((ガラスタイプ1冷房日除効果係数,ガラスタイプ2冷房日除効果係数,ガラスタイプ3冷房日除効果係数,ガラスタイプ4冷房日除効果係数,ガラスタイプ5冷房日除効果係数,ガラスタイプ6冷房日除効果係数,ガラスタイプ7冷房日除効果係数),MATCH(L35,l値,1),(MATCH($C$2,地域区分,0)-1)*8+MATCH(C35,方位名,0),MATCH(M35,ガラスタイプ,0))))","v":{"$error":"#N/A"}},{"$f":"IF(C35=\"屋根・上面\",VLOOKUP(M35,天窓冷房,η値計算直接入力!C$2+1,FALSE),IF(L35=\"\",\"\",IF(ISERROR(INDEX(l値,MATCH(L35,l値,1)+1)),INDEX((ガラスタイプ1冷房日除効果係数,ガラスタイプ2冷房日除効果係数,ガラスタイプ3冷房日除効果係数,ガラスタイプ4冷房日除効果係数,ガラスタイプ5冷房日除効果係数,ガラスタイプ6冷房日除効果係数,ガラスタイプ7冷房日除効果係数),MATCH(L35,l値,1),(MATCH($C$2,地域区分,0)-1)*8+MATCH(C35,方位名,0),MATCH(M35,ガラスタイプ,0)),INDEX((ガラスタイプ1冷房日除効果係数,ガラスタイプ2冷房日除効果係数,ガラスタイプ3冷房日除効果係数,ガラスタイプ4冷房日除効果係数,ガラスタイプ5冷房日除効果係数,ガラスタイプ6冷房日除効果係数,ガラスタイプ7冷房日除効果係数),MATCH(L35,l値,1)+1,(MATCH($C$2,地域区分,0)-1)*8+MATCH(C35,方位名,0),MATCH(M35,ガラスタイプ,0)))))","v":{"$error":"#N/A"}},{"v":0,"d":"0.00"},{"v":0,"d":"0.00"},{"v":0,"d":"0.00"},{"$error":"#N/A"},{"$error":"#N/A"},{"$f":"IF(C35=\"屋根・上面\",VLOOKUP(M35,天窓暖房,η値計算直接入力!C$2+1,FALSE),IF(K35=\"\",\"\",INDEX((ガラスタイプ1暖房日除効果係数,ガラスタイプ2暖房日除効果係数,ガラスタイプ3暖房日除効果係数,ガラスタイプ4暖房日除効果係数,ガラスタイプ5暖房日除効果係数,ガラスタイプ6暖房日除効果係数,ガラスタイプ7暖房日除効果係数),MATCH(K35,l値,1),(MATCH($C$2,地域区分,0)-1)*8+MATCH(C35,方位名,0),MATCH(M35,ガラスタイプ,0))))","v":{"$error":"#N/A"}},{"$f":"IF(C35=\"屋根・上面\",VLOOKUP(M35,天窓暖房,η値計算直接入力!C$2+1,FALSE),IF(K35=\"\",\"\",IF(ISERROR(INDEX(l値,MATCH(K35,l値,1)+1)),INDEX((ガラスタイプ1暖房日除効果係数,ガラスタイプ2暖房日除効果係数,ガラスタイプ3暖房日除効果係数,ガラスタイプ4暖房日除効果係数,ガラスタイプ5暖房日除効果係数,ガラスタイプ6暖房日除効果係数,ガラスタイプ7暖房日除効果係数),MATCH(K35,l値,1),(MATCH($C$2,地域区分,0)-1)*8+MATCH(C35,方位名,0),MATCH(M35,ガラスタイプ,0)),INDEX((ガラスタイプ1暖房日除効果係数,ガラスタイプ2暖房日除効果係数,ガラスタイプ3暖房日除効果係数,ガラスタイプ4暖房日除効果係数,ガラスタイプ5暖房日除効果係数,ガラスタイプ6暖房日除効果係数,ガラスタイプ7暖房日除効果係数),MATCH(K35,l値,1)+1,(MATCH($C$2,地域区分,0)-1)*8+MATCH(C35,方位名,0),MATCH(M35,ガラスタイプ,0)))))","v":{"$error":"#N/A"}},{"v":0,"d":"0.00"},{"v":0,"d":"0.00"},{"v":0,"d":"0.000"},{"$error":"#N/A"},{"$f":"IF(C35=\"屋根・上面\",VLOOKUP(M35,天窓暖房,η値計算直接入力!C$2+1,FALSE),IF(L35=\"\",\"\",INDEX((ガラスタイプ1暖房日除効果係数,ガラスタイプ2暖房日除効果係数,ガラスタイプ3暖房日除効果係数,ガラスタイプ4暖房日除効果係数,ガラスタイプ5暖房日除効果係数,ガラスタイプ6暖房日除効果係数,ガラスタイプ7暖房日除効果係数),MATCH(L35,l値,1),(MATCH($C$2,地域区分,0)-1)*8+MATCH(C35,方位名,0),MATCH(M35,ガラスタイプ,0))))","v":{"$error":"#N/A"}},{"$f":"IF(C35=\"屋根・上面\",VLOOKUP(M35,天窓暖房,η値計算直接入力!C$2+1,FALSE),IF(L35=\"\",\"\",IF(ISERROR(INDEX(l値,MATCH(L35,l値,1)+1)),INDEX((ガラスタイプ1暖房日除効果係数,ガラスタイプ2暖房日除効果係数,ガラスタイプ3暖房日除効果係数,ガラスタイプ4暖房日除効果係数,ガラスタイプ5暖房日除効果係数,ガラスタイプ6暖房日除効果係数,ガラスタイプ7冷房日除効果係数),MATCH(L35,l値,1),(MATCH($C$2,地域区分,0)-1)*8+MATCH(C35,方位名,0),MATCH(M35,ガラスタイプ,0)),INDEX((ガラスタイプ1暖房日除効果係数,ガラスタイプ2暖房日除効果係数,ガラスタイプ3暖房日除効果係数,ガラスタイプ4暖房日除効果係数,ガラスタイプ5暖房日除効果係数,ガラスタイプ6暖房日除効果係数,ガラスタイプ7暖房日除効果係数),MATCH(L35,l値,1)+1,(MATCH($C$2,地域区分,0)-1)*8+MATCH(C35,方位名,0),MATCH(M35,ガラスタイプ,0)))))","v":{"$error":"#N/A"}},{"v":0,"d":"0.00"},{"v":0,"d":"0.00"},{"v":0,"d":"0.000"},{"$error":"#N/A"},{"$error":"#N/A"}]
[null,{"$f":"'3_開口部の寸法等の入力'!I65","v":0},{"$f":"'3_開口部の寸法等の入力'!D65","v":0},28,{"$f":"'3_開口部の寸法等の入力'!G65","v":{"v":0,"d":"0.000"}},{"$f":"'3_開口部の寸法等の入力'!H65","v":{"v":0,"d":"0.000"}},{"$f":"IFERROR(E36*F36,\"\")","v":{"v":0,"d":"0.00"}},{"$f":"IF(OR(B36=\"定数\",B36=\"詳細法：庇なし\",B36=\"天窓\"),0,'3_開口部の寸法等の入力'!J65)","v":{"v":0,"d":"0.000"}},{"$f":"IFERROR(F36+H36,\"\")","v":{"v":0,"d":"0.000"}},{"$f":"IF(OR(B36=\"定数\",B36=\"詳細法：庇なし\",B36=\"天窓\"),0,'3_開口部の寸法等の入力'!K65)","v":{"v":0,"d":"0.00"}},{"$f":"IF(ISBLANK(D36),\"\",IF(OR(J36=0,J36=\"\"),20,IF(H36/J36<20,ROUND(H36/J36,2),20)))","v":{"v":20,"d":"20.00"}},{"$f":"IF(ISBLANK(D36),\"\",IF(OR(J36=0,J36=\"\"),20,IF(I36/J36<20,ROUND(I36/J36,2),20)))","v":{"v":20,"d":"20.00"}},{"$f":"'3_開口部の寸法等の入力'!S65","v":""},{"$f":"IF(C36=\"屋根・上面\",VLOOKUP(M36,天窓冷房,η値計算直接入力!C$2+1,FALSE),IF(K36=\"\",\"\",INDEX((ガラスタイプ1冷房日除効果係数,ガラスタイプ2冷房日除効果係数,ガラスタイプ3冷房日除効果係数,ガラスタイプ4冷房日除効果係数,ガラスタイプ5冷房日除効果係数,ガラスタイプ6冷房日除効果係数,ガラスタイプ7冷房日除効果係数),MATCH(K36,l値,1),(MATCH($C$2,地域区分,0)-1)*8+MATCH(C36,方位名,0),MATCH(M36,ガラスタイプ,0))))","v":{"$error":"#N/A"}},{"$f":"IF(C36=\"屋根・上面\",VLOOKUP(M36,天窓冷房,η値計算直接入力!C$2+1,FALSE),IF(K36=\"\",\"\",IF(ISERROR(INDEX(l値,MATCH(K36,l値,1)+1)),INDEX((ガラスタイプ1冷房日除効果係数,ガラスタイプ2冷房日除効果係数,ガラスタイプ3冷房日除効果係数,ガラスタイプ4冷房日除効果係数,ガラスタイプ5冷房日除効果係数,ガラスタイプ6冷房日除効果係数,ガラスタイプ7冷房日除効果係数),MATCH(K36,l値,1),(MATCH($C$2,地域区分,0)-1)*8+MATCH(C36,方位名,0),MATCH(M36,ガラスタイプ,0)),INDEX((ガラスタイプ1冷房日除効果係数,ガラスタイプ2冷房日除効果係数,ガラスタイプ3冷房日除効果係数,ガラスタイプ4冷房日除効果係数,ガラスタイプ5冷房日除効果係数,ガラスタイプ6冷房日除効果係数,ガラスタイプ7冷房日除効果係数),MATCH(K36,l値,1)+1,(MATCH($C$2,地域区分,0)-1)*8+MATCH(C36,方位名,0),MATCH(M36,ガラスタイプ,0)))))","v":{"$error":"#N/A"}},{"$f":"IF(K36=\"\",\"\",ROUND(K36-INDEX(l値,MATCH(K36,l値,1)),2))","v":{"v":0,"d":"0.00"}},{"$f":"IF(K36=\"\",\"\",IF(ISERROR(INDEX(l値,MATCH(K36,l値,1)+1)),INDEX(l値,MATCH(K36,l値,1))-INDEX(l値,MATCH(K36,l値,1)),INDEX(l値,MATCH(K36,l値,1)+1)-INDEX(l値,MATCH(K36,l値,1))))","v":{"v":0,"d":"0.00"}},{"$f":"IF(P36=\"\",\"\",IF(Q36=0,0,P36/Q36))","v":{"v":0,"d":"0.000"}},{"$error":"#N/A"},{"$f":"IF(C36=\"屋根・上面\",VLOOKUP(M36,天窓冷房,η値計算直接入力!C$2+1,FALSE),IF(L36=\"\",\"\",INDEX((ガラスタイプ1冷房日除効果係数,ガラスタイプ2冷房日除効果係数,ガラスタイプ3冷房日除効果係数,ガラスタイプ4冷房日除効果係数,ガラスタイプ5冷房日除効果係数,ガラスタイプ6冷房日除効果係数,ガラスタイプ7冷房日除効果係数),MATCH(L36,l値,1),(MATCH($C$2,地域区分,0)-1)*8+MATCH(C36,方位名,0),MATCH(M36,ガラスタイプ,0))))","v":{"$error":"#N/A"}},{"$f":"IF(C36=\"屋根・上面\",VLOOKUP(M36,天窓冷房,η値計算直接入力!C$2+1,FALSE),IF(L36=\"\",\"\",IF(ISERROR(INDEX(l値,MATCH(L36,l値,1)+1)),INDEX((ガラスタイプ1冷房日除効果係数,ガラスタイプ2冷房日除効果係数,ガラスタイプ3冷房日除効果係数,ガラスタイプ4冷房日除効果係数,ガラスタイプ5冷房日除効果係数,ガラスタイプ6冷房日除効果係数,ガラスタイプ7冷房日除効果係数),MATCH(L36,l値,1),(MATCH($C$2,地域区分,0)-1)*8+MATCH(C36,方位名,0),MATCH(M36,ガラスタイプ,0)),INDEX((ガラスタイプ1冷房日除効果係数,ガラスタイプ2冷房日除効果係数,ガラスタイプ3冷房日除効果係数,ガラスタイプ4冷房日除効果係数,ガラスタイプ5冷房日除効果係数,ガラスタイプ6冷房日除効果係数,ガラスタイプ7冷房日除効果係数),MATCH(L36,l値,1)+1,(MATCH($C$2,地域区分,0)-1)*8+MATCH(C36,方位名,0),MATCH(M36,ガラスタイプ,0)))))","v":{"$error":"#N/A"}},{"$f":"IF(L36=\"\",\"\",ROUND(L36-INDEX(l値,MATCH(L36,l値,1)),2))","v":{"v":0,"d":"0.00"}},{"$f":"IF(L36=\"\",\"\",IF(ISERROR(INDEX(l値,MATCH(L36,l値,1)+1)),INDEX(l値,MATCH(L36,l値,1))-INDEX(l値,MATCH(L36,l値,1)),INDEX(l値,MATCH(L36,l値,1)+1)-INDEX(l値,MATCH(L36,l値,1))))","v":{"v":0,"d":"0.00"}},{"$f":"IF(V36=\"\",\"\",IF(W36=0,0,V36/W36))","v":{"v":0,"d":"0.00"}},{"$f":"IF(X36=\"\",\"\",X36*(U36-T36)+T36)","v":{"$error":"#N/A"}},{"$f":"IF(ISBLANK(D36),1,IF(H36=0,Y36,MIN((Y36*I36-S36*H36)/F36,1)))","v":{"$error":"#N/A"}},{"$f":"IF(C36=\"屋根・上面\",VLOOKUP(M36,天窓暖房,η値計算直接入力!C$2+1,FALSE),IF(K36=\"\",\"\",INDEX((ガラスタイプ1暖房日除効果係数,ガラスタイプ2暖房日除効果係数,ガラスタイプ3暖房日除効果係数,ガラスタイプ4暖房日除効果係数,ガラスタイプ5暖房日除効果係数,ガラスタイプ6暖房日除効果係数,ガラスタイプ7暖房日除効果係数),MATCH(K36,l値,1),(MATCH($C$2,地域区分,0)-1)*8+MATCH(C36,方位名,0),MATCH(M36,ガラスタイプ,0))))","v":{"$error":"#N/A"}},{"$f":"IF(C36=\"屋根・上面\",VLOOKUP(M36,天窓暖房,η値計算直接入力!C$2+1,FALSE),IF(K36=\"\",\"\",IF(ISERROR(INDEX(l値,MATCH(K36,l値,1)+1)),INDEX((ガラスタイプ1暖房日除効果係数,ガラスタイプ2暖房日除効果係数,ガラスタイプ3暖房日除効果係数,ガラスタイプ4暖房日除効果係数,ガラスタイプ5暖房日除効果係数,ガラスタイプ6暖房日除効果係数,ガラスタイプ7暖房日除効果係数),MATCH(K36,l値,1),(MATCH($C$2,地域区分,0)-1)*8+MATCH(C36,方位名,0),MATCH(M36,ガラスタイプ,0)),INDEX((ガラスタイプ1暖房日除効果係数,ガラスタイプ2暖房日除効果係数,ガラスタイプ3暖房日除効果係数,ガラスタイプ4暖房日除効果係数,ガラスタイプ5暖房日除効果係数,ガラスタイプ6暖房日除効果係数,ガラスタイプ7暖房日除効果係数),MATCH(K36,l値,1)+1,(MATCH($C$2,地域区分,0)-1)*8+MATCH(C36,方位名,0),MATCH(M36,ガラスタイプ,0)))))","v":{"$error":"#N/A"}},{"$f":"IF(K36=\"\",\"\",ROUND(K36-INDEX(l値,MATCH(K36,l値,1)),2))","v":{"v":0,"d":"0.00"}},{"$f":"IF(K36=\"\",\"\",IF(ISERROR(INDEX(l値,MATCH(K36,l値,1)+1)),INDEX(l値,MATCH(K36,l値,1))-INDEX(l値,MATCH(K36,l値,1)),INDEX(l値,MATCH(K36,l値,1)+1)-INDEX(l値,MATCH(K36,l値,1))))","v":{"v":0,"d":"0.00"}},{"$f":"IF(AC36=\"\",\"\",IF(AD36=0,0,AC36/AD36))","v":{"v":0,"d":"0.000"}},{"$f":"IF(AE36=\"\",\"\",IF(K36=20,AA36,AE36*(AB36-AA36)+AA36))","v":{"$error":"#N/A"}},{"$f":"IF(C36=\"屋根・上面\",VLOOKUP(M36,天窓暖房,η値計算直接入力!C$2+1,FALSE),IF(L36=\"\",\"\",INDEX((ガラスタイプ1暖房日除効果係数,ガラスタイプ2暖房日除効果係数,ガラスタイプ3暖房日除効果係数,ガラスタイプ4暖房日除効果係数,ガラスタイプ5暖房日除効果係数,ガラスタイプ6暖房日除効果係数,ガラスタイプ7暖房日除効果係数),MATCH(L36,l値,1),(MATCH($C$2,地域区分,0)-1)*8+MATCH(C36,方位名,0),MATCH(M36,ガラスタイプ,0))))","v":{"$error":"#N/A"}},{"$f":"IF(C36=\"屋根・上面\",VLOOKUP(M36,天窓暖房,η値計算直接入力!C$2+1,FALSE),IF(L36=\"\",\"\",IF(ISERROR(INDEX(l値,MATCH(L36,l値,1)+1)),INDEX((ガラスタイプ1暖房日除効果係数,ガラスタイプ2暖房日除効果係数,ガラスタイプ3暖房日除効果係数,ガラスタイプ4暖房日除効果係数,ガラスタイプ5暖房日除効果係数,ガラスタイプ6暖房日除効果係数,ガラスタイプ7冷房日除効果係数),MATCH(L36,l値,1),(MATCH($C$2,地域区分,0)-1)*8+MATCH(C36,方位名,0),MATCH(M36,ガラスタイプ,0)),INDEX((ガラスタイプ1暖房日除効果係数,ガラスタイプ2暖房日除効果係数,ガラスタイプ3暖房日除効果係数,ガラスタイプ4暖房日除効果係数,ガラスタイプ5暖房日除効果係数,ガラスタイプ6暖房日除効果係数,ガラスタイプ7暖房日除効果係数),MATCH(L36,l値,1)+1,(MATCH($C$2,地域区分,0)-1)*8+MATCH(C36,方位名,0),MATCH(M36,ガラスタイプ,0)))))","v":{"$error":"#N/A"}},{"$f":"IF(L36=\"\",\"\",ROUND(L36-INDEX(l値,MATCH(L36,l値,1)),2))","v":{"v":0,"d":"0.00"}},{"$f":"IF(L36=\"\",\"\",IF(ISERROR(INDEX(l値,MATCH(L36,l値,1)+1)),INDEX(l値,MATCH(L36,l値,1))-INDEX(l値,MATCH(L36,l値,1)),INDEX(l値,MATCH(L36,l値,1)+1)-INDEX(l値,MATCH(L36,l値,1))))","v":{"v":0,"d":"0.00"}},{"$f":"IF(AI36=\"\",\"\",IF(AJ36=0,0,AI36/AJ36))","v":{"v":0,"d":"0.000"}},{"$f":"IF(AK36=\"\",\"\",AK36*(AH36-AG36)+AG36)","v":{"$error":"#N/A"}},{"$f":"IF(ISBLANK(D36),1,IF(H36=0,AL36,MIN((AL36*I36-AF36*H36)/F36,1)))","v":{"$error":"#N/A"}}]
[null,{"$f":"'3_開口部の寸法等の入力'!I66","v":0},{"$f":"'3_開口部の寸法等の入力'!D66","v":0},29,{"$f":"'3_開口部の寸法等の入力'!G66","v":{"v":0,"d":"0.000"}},{"$f":"'3_開口部の寸法等の入力'!H66","v":{"v":0,"d":"0.000"}},{"v":0,"d":"0.00"},{"$f":"IF(OR(B37=\"定数\",B37=\"詳細法：庇なし\",B37=\"天窓\"),0,'3_開口部の寸法等の入力'!J66)","v":{"v":0,"d":"0.000"}},{"v":0,"d":"0.000"},{"$f":"IF(OR(B37=\"定数\",B37=\"詳細法：庇なし\",B37=\"天窓\"),0,'3_開口部の寸法等の入力'!K66)","v":{"v":0,"d":"0.00"}},{"v":20,"d":"20.00"},{"v":20,"d":"20.00"},{"$f":"'3_開口部の寸法等の入力'!S66","v":""},{"$f":"IF(C37=\"屋根・上面\",VLOOKUP(M37,天窓冷房,η値計算直接入力!C$2+1,FALSE),IF(K37=\"\",\"\",INDEX((ガラスタイプ1冷房日除効果係数,ガラスタイプ2冷房日除効果係数,ガラスタイプ3冷房日除効果係数,ガラスタイプ4冷房日除効果係数,ガラスタイプ5冷房日除効果係数,ガラスタイプ6冷房日除効果係数,ガラスタイプ7冷房日除効果係数),MATCH(K37,l値,1),(MATCH($C$2,地域区分,0)-1)*8+MATCH(C37,方位名,0),MATCH(M37,ガラスタイプ,0))))","v":{"$error":"#N/A"}},{"$f":"IF(C37=\"屋根・上面\",VLOOKUP(M37,天窓冷房,η値計算直接入力!C$2+1,FALSE),IF(K37=\"\",\"\",IF(ISERROR(INDEX(l値,MATCH(K37,l値,1)+1)),INDEX((ガラスタイプ1冷房日除効果係数,ガラスタイプ2冷房日除効果係数,ガラスタイプ3冷房日除効果係数,ガラスタイプ4冷房日除効果係数,ガラスタイプ5冷房日除効果係数,ガラスタイプ6冷房日除効果係数,ガラスタイプ7冷房日除効果係数),MATCH(K37,l値,1),(MATCH($C$2,地域区分,0)-1)*8+MATCH(C37,方位名,0),MATCH(M37,ガラスタイプ,0)),INDEX((ガラスタイプ1冷房日除効果係数,ガラスタイプ2冷房日除効果係数,ガラスタイプ3冷房日除効果係数,ガラスタイプ4冷房日除効果係数,ガラスタイプ5冷房日除効果係数,ガラスタイプ6冷房日除効果係数,ガラスタイプ7冷房日除効果係数),MATCH(K37,l値,1)+1,(MATCH($C$2,地域区分,0)-1)*8+MATCH(C37,方位名,0),MATCH(M37,ガラスタイプ,0)))))","v":{"$error":"#N/A"}},{"v":0,"d":"0.00"},{"v":0,"d":"0.00"},{"v":0,"d":"0.000"},{"$error":"#N/A"},{"$f":"IF(C37=\"屋根・上面\",VLOOKUP(M37,天窓冷房,η値計算直接入力!C$2+1,FALSE),IF(L37=\"\",\"\",INDEX((ガラスタイプ1冷房日除効果係数,ガラスタイプ2冷房日除効果係数,ガラスタイプ3冷房日除効果係数,ガラスタイプ4冷房日除効果係数,ガラスタイプ5冷房日除効果係数,ガラスタイプ6冷房日除効果係数,ガラスタイプ7冷房日除効果係数),MATCH(L37,l値,1),(MATCH($C$2,地域区分,0)-1)*8+MATCH(C37,方位名,0),MATCH(M37,ガラスタイプ,0))))","v":{"$error":"#N/A"}},{"$f":"IF(C37=\"屋根・上面\",VLOOKUP(M37,天窓冷房,η値計算直接入力!C$2+1,FALSE),IF(L37=\"\",\"\",IF(ISERROR(INDEX(l値,MATCH(L37,l値,1)+1)),INDEX((ガラスタイプ1冷房日除効果係数,ガラスタイプ2冷房日除効果係数,ガラスタイプ3冷房日除効果係数,ガラスタイプ4冷房日除効果係数,ガラスタイプ5冷房日除効果係数,ガラスタイプ6冷房日除効果係数,ガラスタイプ7冷房日除効果係数),MATCH(L37,l値,1),(MATCH($C$2,地域区分,0)-1)*8+MATCH(C37,方位名,0),MATCH(M37,ガラスタイプ,0)),INDEX((ガラスタイプ1冷房日除効果係数,ガラスタイプ2冷房日除効果係数,ガラスタイプ3冷房日除効果係数,ガラスタイプ4冷房日除効果係数,ガラスタイプ5冷房日除効果係数,ガラスタイプ6冷房日除効果係数,ガラスタイプ7冷房日除効果係数),MATCH(L37,l値,1)+1,(MATCH($C$2,地域区分,0)-1)*8+MATCH(C37,方位名,0),MATCH(M37,ガラスタイプ,0)))))","v":{"$error":"#N/A"}},{"v":0,"d":"0.00"},{"v":0,"d":"0.00"},{"v":0,"d":"0.00"},{"$error":"#N/A"},{"$error":"#N/A"},{"$f":"IF(C37=\"屋根・上面\",VLOOKUP(M37,天窓暖房,η値計算直接入力!C$2+1,FALSE),IF(K37=\"\",\"\",INDEX((ガラスタイプ1暖房日除効果係数,ガラスタイプ2暖房日除効果係数,ガラスタイプ3暖房日除効果係数,ガラスタイプ4暖房日除効果係数,ガラスタイプ5暖房日除効果係数,ガラスタイプ6暖房日除効果係数,ガラスタイプ7暖房日除効果係数),MATCH(K37,l値,1),(MATCH($C$2,地域区分,0)-1)*8+MATCH(C37,方位名,0),MATCH(M37,ガラスタイプ,0))))","v":{"$error":"#N/A"}},{"$f":"IF(C37=\"屋根・上面\",VLOOKUP(M37,天窓暖房,η値計算直接入力!C$2+1,FALSE),IF(K37=\"\",\"\",IF(ISERROR(INDEX(l値,MATCH(K37,l値,1)+1)),INDEX((ガラスタイプ1暖房日除効果係数,ガラスタイプ2暖房日除効果係数,ガラスタイプ3暖房日除効果係数,ガラスタイプ4暖房日除効果係数,ガラスタイプ5暖房日除効果係数,ガラスタイプ6暖房日除効果係数,ガラスタイプ7暖房日除効果係数),MATCH(K37,l値,1),(MATCH($C$2,地域区分,0)-1)*8+MATCH(C37,方位名,0),MATCH(M37,ガラスタイプ,0)),INDEX((ガラスタイプ1暖房日除効果係数,ガラスタイプ2暖房日除効果係数,ガラスタイプ3暖房日除効果係数,ガラスタイプ4暖房日除効果係数,ガラスタイプ5暖房日除効果係数,ガラスタイプ6暖房日除効果係数,ガラスタイプ7暖房日除効果係数),MATCH(K37,l値,1)+1,(MATCH($C$2,地域区分,0)-1)*8+MATCH(C37,方位名,0),MATCH(M37,ガラスタイプ,0)))))","v":{"$error":"#N/A"}},{"v":0,"d":"0.00"},{"v":0,"d":"0.00"},{"v":0,"d":"0.000"},{"$error":"#N/A"},{"$f":"IF(C37=\"屋根・上面\",VLOOKUP(M37,天窓暖房,η値計算直接入力!C$2+1,FALSE),IF(L37=\"\",\"\",INDEX((ガラスタイプ1暖房日除効果係数,ガラスタイプ2暖房日除効果係数,ガラスタイプ3暖房日除効果係数,ガラスタイプ4暖房日除効果係数,ガラスタイプ5暖房日除効果係数,ガラスタイプ6暖房日除効果係数,ガラスタイプ7暖房日除効果係数),MATCH(L37,l値,1),(MATCH($C$2,地域区分,0)-1)*8+MATCH(C37,方位名,0),MATCH(M37,ガラスタイプ,0))))","v":{"$error":"#N/A"}},{"$f":"IF(C37=\"屋根・上面\",VLOOKUP(M37,天窓暖房,η値計算直接入力!C$2+1,FALSE),IF(L37=\"\",\"\",IF(ISERROR(INDEX(l値,MATCH(L37,l値,1)+1)),INDEX((ガラスタイプ1暖房日除効果係数,ガラスタイプ2暖房日除効果係数,ガラスタイプ3暖房日除効果係数,ガラスタイプ4暖房日除効果係数,ガラスタイプ5暖房日除効果係数,ガラスタイプ6暖房日除効果係数,ガラスタイプ7冷房日除効果係数),MATCH(L37,l値,1),(MATCH($C$2,地域区分,0)-1)*8+MATCH(C37,方位名,0),MATCH(M37,ガラスタイプ,0)),INDEX((ガラスタイプ1暖房日除効果係数,ガラスタイプ2暖房日除効果係数,ガラスタイプ3暖房日除効果係数,ガラスタイプ4暖房日除効果係数,ガラスタイプ5暖房日除効果係数,ガラスタイプ6暖房日除効果係数,ガラスタイプ7暖房日除効果係数),MATCH(L37,l値,1)+1,(MATCH($C$2,地域区分,0)-1)*8+MATCH(C37,方位名,0),MATCH(M37,ガラスタイプ,0)))))","v":{"$error":"#N/A"}},{"v":0,"d":"0.00"},{"v":0,"d":"0.00"},{"v":0,"d":"0.000"},{"$error":"#N/A"},{"$error":"#N/A"}]
[null,{"$f":"'3_開口部の寸法等の入力'!I67","v":0},{"$f":"'3_開口部の寸法等の入力'!D67","v":0},30,{"$f":"'3_開口部の寸法等の入力'!G67","v":{"v":0,"d":"0.000"}},{"$f":"'3_開口部の寸法等の入力'!H67","v":{"v":0,"d":"0.000"}},{"v":0,"d":"0.00"},{"$f":"IF(OR(B38=\"定数\",B38=\"詳細法：庇なし\",B38=\"天窓\"),0,'3_開口部の寸法等の入力'!J67)","v":{"v":0,"d":"0.000"}},{"v":0,"d":"0.000"},{"$f":"IF(OR(B38=\"定数\",B38=\"詳細法：庇なし\",B38=\"天窓\"),0,'3_開口部の寸法等の入力'!K67)","v":{"v":0,"d":"0.00"}},{"v":20,"d":"20.00"},{"v":20,"d":"20.00"},{"$f":"'3_開口部の寸法等の入力'!S67","v":""},{"$f":"IF(C38=\"屋根・上面\",VLOOKUP(M38,天窓冷房,η値計算直接入力!C$2+1,FALSE),IF(K38=\"\",\"\",INDEX((ガラスタイプ1冷房日除効果係数,ガラスタイプ2冷房日除効果係数,ガラスタイプ3冷房日除効果係数,ガラスタイプ4冷房日除効果係数,ガラスタイプ5冷房日除効果係数,ガラスタイプ6冷房日除効果係数,ガラスタイプ7冷房日除効果係数),MATCH(K38,l値,1),(MATCH($C$2,地域区分,0)-1)*8+MATCH(C38,方位名,0),MATCH(M38,ガラスタイプ,0))))","v":{"$error":"#N/A"}},{"$f":"IF(C38=\"屋根・上面\",VLOOKUP(M38,天窓冷房,η値計算直接入力!C$2+1,FALSE),IF(K38=\"\",\"\",IF(ISERROR(INDEX(l値,MATCH(K38,l値,1)+1)),INDEX((ガラスタイプ1冷房日除効果係数,ガラスタイプ2冷房日除効果係数,ガラスタイプ3冷房日除効果係数,ガラスタイプ4冷房日除効果係数,ガラスタイプ5冷房日除効果係数,ガラスタイプ6冷房日除効果係数,ガラスタイプ7冷房日除効果係数),MATCH(K38,l値,1),(MATCH($C$2,地域区分,0)-1)*8+MATCH(C38,方位名,0),MATCH(M38,ガラスタイプ,0)),INDEX((ガラスタイプ1冷房日除効果係数,ガラスタイプ2冷房日除効果係数,ガラスタイプ3冷房日除効果係数,ガラスタイプ4冷房日除効果係数,ガラスタイプ5冷房日除効果係数,ガラスタイプ6冷房日除効果係数,ガラスタイプ7冷房日除効果係数),MATCH(K38,l値,1)+1,(MATCH($C$2,地域区分,0)-1)*8+MATCH(C38,方位名,0),MATCH(M38,ガラスタイプ,0)))))","v":{"$error":"#N/A"}},{"v":0,"d":"0.00"},{"v":0,"d":"0.00"},{"v":0,"d":"0.000"},{"$error":"#N/A"},{"$f":"IF(C38=\"屋根・上面\",VLOOKUP(M38,天窓冷房,η値計算直接入力!C$2+1,FALSE),IF(L38=\"\",\"\",INDEX((ガラスタイプ1冷房日除効果係数,ガラスタイプ2冷房日除効果係数,ガラスタイプ3冷房日除効果係数,ガラスタイプ4冷房日除効果係数,ガラスタイプ5冷房日除効果係数,ガラスタイプ6冷房日除効果係数,ガラスタイプ7冷房日除効果係数),MATCH(L38,l値,1),(MATCH($C$2,地域区分,0)-1)*8+MATCH(C38,方位名,0),MATCH(M38,ガラスタイプ,0))))","v":{"$error":"#N/A"}},{"$f":"IF(C38=\"屋根・上面\",VLOOKUP(M38,天窓冷房,η値計算直接入力!C$2+1,FALSE),IF(L38=\"\",\"\",IF(ISERROR(INDEX(l値,MATCH(L38,l値,1)+1)),INDEX((ガラスタイプ1冷房日除効果係数,ガラスタイプ2冷房日除効果係数,ガラスタイプ3冷房日除効果係数,ガラスタイプ4冷房日除効果係数,ガラスタイプ5冷房日除効果係数,ガラスタイプ6冷房日除効果係数,ガラスタイプ7冷房日除効果係数),MATCH(L38,l値,1),(MATCH($C$2,地域区分,0)-1)*8+MATCH(C38,方位名,0),MATCH(M38,ガラスタイプ,0)),INDEX((ガラスタイプ1冷房日除効果係数,ガラスタイプ2冷房日除効果係数,ガラスタイプ3冷房日除効果係数,ガラスタイプ4冷房日除効果係数,ガラスタイプ5冷房日除効果係数,ガラスタイプ6冷房日除効果係数,ガラスタイプ7冷房日除効果係数),MATCH(L38,l値,1)+1,(MATCH($C$2,地域区分,0)-1)*8+MATCH(C38,方位名,0),MATCH(M38,ガラスタイプ,0)))))","v":{"$error":"#N/A"}},{"v":0,"d":"0.00"},{"v":0,"d":"0.00"},{"v":0,"d":"0.00"},{"$error":"#N/A"},{"$error":"#N/A"},{"$f":"IF(C38=\"屋根・上面\",VLOOKUP(M38,天窓暖房,η値計算直接入力!C$2+1,FALSE),IF(K38=\"\",\"\",INDEX((ガラスタイプ1暖房日除効果係数,ガラスタイプ2暖房日除効果係数,ガラスタイプ3暖房日除効果係数,ガラスタイプ4暖房日除効果係数,ガラスタイプ5暖房日除効果係数,ガラスタイプ6暖房日除効果係数,ガラスタイプ7暖房日除効果係数),MATCH(K38,l値,1),(MATCH($C$2,地域区分,0)-1)*8+MATCH(C38,方位名,0),MATCH(M38,ガラスタイプ,0))))","v":{"$error":"#N/A"}},{"$f":"IF(C38=\"屋根・上面\",VLOOKUP(M38,天窓暖房,η値計算直接入力!C$2+1,FALSE),IF(K38=\"\",\"\",IF(ISERROR(INDEX(l値,MATCH(K38,l値,1)+1)),INDEX((ガラスタイプ1暖房日除効果係数,ガラスタイプ2暖房日除効果係数,ガラスタイプ3暖房日除効果係数,ガラスタイプ4暖房日除効果係数,ガラスタイプ5暖房日除効果係数,ガラスタイプ6暖房日除効果係数,ガラスタイプ7暖房日除効果係数),MATCH(K38,l値,1),(MATCH($C$2,地域区分,0)-1)*8+MATCH(C38,方位名,0),MATCH(M38,ガラスタイプ,0)),INDEX((ガラスタイプ1暖房日除効果係数,ガラスタイプ2暖房日除効果係数,ガラスタイプ3暖房日除効果係数,ガラスタイプ4暖房日除効果係数,ガラスタイプ5暖房日除効果係数,ガラスタイプ6暖房日除効果係数,ガラスタイプ7暖房日除効果係数),MATCH(K38,l値,1)+1,(MATCH($C$2,地域区分,0)-1)*8+MATCH(C38,方位名,0),MATCH(M38,ガラスタイプ,0)))))","v":{"$error":"#N/A"}},{"v":0,"d":"0.00"},{"v":0,"d":"0.00"},{"v":0,"d":"0.000"},{"$error":"#N/A"},{"$f":"IF(C38=\"屋根・上面\",VLOOKUP(M38,天窓暖房,η値計算直接入力!C$2+1,FALSE),IF(L38=\"\",\"\",INDEX((ガラスタイプ1暖房日除効果係数,ガラスタイプ2暖房日除効果係数,ガラスタイプ3暖房日除効果係数,ガラスタイプ4暖房日除効果係数,ガラスタイプ5暖房日除効果係数,ガラスタイプ6暖房日除効果係数,ガラスタイプ7暖房日除効果係数),MATCH(L38,l値,1),(MATCH($C$2,地域区分,0)-1)*8+MATCH(C38,方位名,0),MATCH(M38,ガラスタイプ,0))))","v":{"$error":"#N/A"}},{"$f":"IF(C38=\"屋根・上面\",VLOOKUP(M38,天窓暖房,η値計算直接入力!C$2+1,FALSE),IF(L38=\"\",\"\",IF(ISERROR(INDEX(l値,MATCH(L38,l値,1)+1)),INDEX((ガラスタイプ1暖房日除効果係数,ガラスタイプ2暖房日除効果係数,ガラスタイプ3暖房日除効果係数,ガラスタイプ4暖房日除効果係数,ガラスタイプ5暖房日除効果係数,ガラスタイプ6暖房日除効果係数,ガラスタイプ7冷房日除効果係数),MATCH(L38,l値,1),(MATCH($C$2,地域区分,0)-1)*8+MATCH(C38,方位名,0),MATCH(M38,ガラスタイプ,0)),INDEX((ガラスタイプ1暖房日除効果係数,ガラスタイプ2暖房日除効果係数,ガラスタイプ3暖房日除効果係数,ガラスタイプ4暖房日除効果係数,ガラスタイプ5暖房日除効果係数,ガラスタイプ6暖房日除効果係数,ガラスタイプ7暖房日除効果係数),MATCH(L38,l値,1)+1,(MATCH($C$2,地域区分,0)-1)*8+MATCH(C38,方位名,0),MATCH(M38,ガラスタイプ,0)))))","v":{"$error":"#N/A"}},{"v":0,"d":"0.00"},{"v":0,"d":"0.00"},{"v":0,"d":"0.000"},{"$error":"#N/A"},{"$error":"#N/A"}]
[null,{"$f":"'3_開口部の寸法等の入力'!I68","v":0},{"$f":"'3_開口部の寸法等の入力'!D68","v":0},31,{"$f":"'3_開口部の寸法等の入力'!G68","v":{"v":0,"d":"0.000"}},{"$f":"'3_開口部の寸法等の入力'!H68","v":{"v":0,"d":"0.000"}},{"v":0,"d":"0.00"},{"$f":"IF(OR(B39=\"定数\",B39=\"詳細法：庇なし\",B39=\"天窓\"),0,'3_開口部の寸法等の入力'!J68)","v":{"v":0,"d":"0.000"}},{"v":0,"d":"0.000"},{"$f":"IF(OR(B39=\"定数\",B39=\"詳細法：庇なし\",B39=\"天窓\"),0,'3_開口部の寸法等の入力'!K68)","v":{"v":0,"d":"0.00"}},{"v":20,"d":"20.00"},{"v":20,"d":"20.00"},{"$f":"'3_開口部の寸法等の入力'!S68","v":""},{"$f":"IF(C39=\"屋根・上面\",VLOOKUP(M39,天窓冷房,η値計算直接入力!C$2+1,FALSE),IF(K39=\"\",\"\",INDEX((ガラスタイプ1冷房日除効果係数,ガラスタイプ2冷房日除効果係数,ガラスタイプ3冷房日除効果係数,ガラスタイプ4冷房日除効果係数,ガラスタイプ5冷房日除効果係数,ガラスタイプ6冷房日除効果係数,ガラスタイプ7冷房日除効果係数),MATCH(K39,l値,1),(MATCH($C$2,地域区分,0)-1)*8+MATCH(C39,方位名,0),MATCH(M39,ガラスタイプ,0))))","v":{"$error":"#N/A"}},{"$f":"IF(C39=\"屋根・上面\",VLOOKUP(M39,天窓冷房,η値計算直接入力!C$2+1,FALSE),IF(K39=\"\",\"\",IF(ISERROR(INDEX(l値,MATCH(K39,l値,1)+1)),INDEX((ガラスタイプ1冷房日除効果係数,ガラスタイプ2冷房日除効果係数,ガラスタイプ3冷房日除効果係数,ガラスタイプ4冷房日除効果係数,ガラスタイプ5冷房日除効果係数,ガラスタイプ6冷房日除効果係数,ガラスタイプ7冷房日除効果係数),MATCH(K39,l値,1),(MATCH($C$2,地域区分,0)-1)*8+MATCH(C39,方位名,0),MATCH(M39,ガラスタイプ,0)),INDEX((ガラスタイプ1冷房日除効果係数,ガラスタイプ2冷房日除効果係数,ガラスタイプ3冷房日除効果係数,ガラスタイプ4冷房日除効果係数,ガラスタイプ5冷房日除効果係数,ガラスタイプ6冷房日除効果係数,ガラスタイプ7冷房日除効果係数),MATCH(K39,l値,1)+1,(MATCH($C$2,地域区分,0)-1)*8+MATCH(C39,方位名,0),MATCH(M39,ガラスタイプ,0)))))","v":{"$error":"#N/A"}},{"v":0,"d":"0.00"},{"v":0,"d":"0.00"},{"v":0,"d":"0.000"},{"$error":"#N/A"},{"$f":"IF(C39=\"屋根・上面\",VLOOKUP(M39,天窓冷房,η値計算直接入力!C$2+1,FALSE),IF(L39=\"\",\"\",INDEX((ガラスタイプ1冷房日除効果係数,ガラスタイプ2冷房日除効果係数,ガラスタイプ3冷房日除効果係数,ガラスタイプ4冷房日除効果係数,ガラスタイプ5冷房日除効果係数,ガラスタイプ6冷房日除効果係数,ガラスタイプ7冷房日除効果係数),MATCH(L39,l値,1),(MATCH($C$2,地域区分,0)-1)*8+MATCH(C39,方位名,0),MATCH(M39,ガラスタイプ,0))))","v":{"$error":"#N/A"}},{"$f":"IF(C39=\"屋根・上面\",VLOOKUP(M39,天窓冷房,η値計算直接入力!C$2+1,FALSE),IF(L39=\"\",\"\",IF(ISERROR(INDEX(l値,MATCH(L39,l値,1)+1)),INDEX((ガラスタイプ1冷房日除効果係数,ガラスタイプ2冷房日除効果係数,ガラスタイプ3冷房日除効果係数,ガラスタイプ4冷房日除効果係数,ガラスタイプ5冷房日除効果係数,ガラスタイプ6冷房日除効果係数,ガラスタイプ7冷房日除効果係数),MATCH(L39,l値,1),(MATCH($C$2,地域区分,0)-1)*8+MATCH(C39,方位名,0),MATCH(M39,ガラスタイプ,0)),INDEX((ガラスタイプ1冷房日除効果係数,ガラスタイプ2冷房日除効果係数,ガラスタイプ3冷房日除効果係数,ガラスタイプ4冷房日除効果係数,ガラスタイプ5冷房日除効果係数,ガラスタイプ6冷房日除効果係数,ガラスタイプ7冷房日除効果係数),MATCH(L39,l値,1)+1,(MATCH($C$2,地域区分,0)-1)*8+MATCH(C39,方位名,0),MATCH(M39,ガラスタイプ,0)))))","v":{"$error":"#N/A"}},{"v":0,"d":"0.00"},{"v":0,"d":"0.00"},{"v":0,"d":"0.00"},{"$error":"#N/A"},{"$error":"#N/A"},{"$f":"IF(C39=\"屋根・上面\",VLOOKUP(M39,天窓暖房,η値計算直接入力!C$2+1,FALSE),IF(K39=\"\",\"\",INDEX((ガラスタイプ1暖房日除効果係数,ガラスタイプ2暖房日除効果係数,ガラスタイプ3暖房日除効果係数,ガラスタイプ4暖房日除効果係数,ガラスタイプ5暖房日除効果係数,ガラスタイプ6暖房日除効果係数,ガラスタイプ7暖房日除効果係数),MATCH(K39,l値,1),(MATCH($C$2,地域区分,0)-1)*8+MATCH(C39,方位名,0),MATCH(M39,ガラスタイプ,0))))","v":{"$error":"#N/A"}},{"$f":"IF(C39=\"屋根・上面\",VLOOKUP(M39,天窓暖房,η値計算直接入力!C$2+1,FALSE),IF(K39=\"\",\"\",IF(ISERROR(INDEX(l値,MATCH(K39,l値,1)+1)),INDEX((ガラスタイプ1暖房日除効果係数,ガラスタイプ2暖房日除効果係数,ガラスタイプ3暖房日除効果係数,ガラスタイプ4暖房日除効果係数,ガラスタイプ5暖房日除効果係数,ガラスタイプ6暖房日除効果係数,ガラスタイプ7暖房日除効果係数),MATCH(K39,l値,1),(MATCH($C$2,地域区分,0)-1)*8+MATCH(C39,方位名,0),MATCH(M39,ガラスタイプ,0)),INDEX((ガラスタイプ1暖房日除効果係数,ガラスタイプ2暖房日除効果係数,ガラスタイプ3暖房日除効果係数,ガラスタイプ4暖房日除効果係数,ガラスタイプ5暖房日除効果係数,ガラスタイプ6暖房日除効果係数,ガラスタイプ7暖房日除効果係数),MATCH(K39,l値,1)+1,(MATCH($C$2,地域区分,0)-1)*8+MATCH(C39,方位名,0),MATCH(M39,ガラスタイプ,0)))))","v":{"$error":"#N/A"}},{"v":0,"d":"0.00"},{"v":0,"d":"0.00"},{"v":0,"d":"0.000"},{"$error":"#N/A"},{"$f":"IF(C39=\"屋根・上面\",VLOOKUP(M39,天窓暖房,η値計算直接入力!C$2+1,FALSE),IF(L39=\"\",\"\",INDEX((ガラスタイプ1暖房日除効果係数,ガラスタイプ2暖房日除効果係数,ガラスタイプ3暖房日除効果係数,ガラスタイプ4暖房日除効果係数,ガラスタイプ5暖房日除効果係数,ガラスタイプ6暖房日除効果係数,ガラスタイプ7暖房日除効果係数),MATCH(L39,l値,1),(MATCH($C$2,地域区分,0)-1)*8+MATCH(C39,方位名,0),MATCH(M39,ガラスタイプ,0))))","v":{"$error":"#N/A"}},{"$f":"IF(C39=\"屋根・上面\",VLOOKUP(M39,天窓暖房,η値計算直接入力!C$2+1,FALSE),IF(L39=\"\",\"\",IF(ISERROR(INDEX(l値,MATCH(L39,l値,1)+1)),INDEX((ガラスタイプ1暖房日除効果係数,ガラスタイプ2暖房日除効果係数,ガラスタイプ3暖房日除効果係数,ガラスタイプ4暖房日除効果係数,ガラスタイプ5暖房日除効果係数,ガラスタイプ6暖房日除効果係数,ガラスタイプ7冷房日除効果係数),MATCH(L39,l値,1),(MATCH($C$2,地域区分,0)-1)*8+MATCH(C39,方位名,0),MATCH(M39,ガラスタイプ,0)),INDEX((ガラスタイプ1暖房日除効果係数,ガラスタイプ2暖房日除効果係数,ガラスタイプ3暖房日除効果係数,ガラスタイプ4暖房日除効果係数,ガラスタイプ5暖房日除効果係数,ガラスタイプ6暖房日除効果係数,ガラスタイプ7暖房日除効果係数),MATCH(L39,l値,1)+1,(MATCH($C$2,地域区分,0)-1)*8+MATCH(C39,方位名,0),MATCH(M39,ガラスタイプ,0)))))","v":{"$error":"#N/A"}},{"v":0,"d":"0.00"},{"v":0,"d":"0.00"},{"v":0,"d":"0.000"},{"$error":"#N/A"},{"$error":"#N/A"}]
[null,{"$f":"'3_開口部の寸法等の入力'!I69","v":0},{"$f":"'3_開口部の寸法等の入力'!D69","v":0},32,{"$f":"'3_開口部の寸法等の入力'!G69","v":{"v":0,"d":"0.000"}},{"$f":"'3_開口部の寸法等の入力'!H69","v":{"v":0,"d":"0.000"}},{"$f":"IFERROR(E40*F40,\"\")","v":{"v":0,"d":"0.00"}},{"$f":"IF(OR(B40=\"定数\",B40=\"詳細法：庇なし\",B40=\"天窓\"),0,'3_開口部の寸法等の入力'!J69)","v":{"v":0,"d":"0.000"}},{"$f":"IFERROR(F40+H40,\"\")","v":{"v":0,"d":"0.000"}},{"$f":"IF(OR(B40=\"定数\",B40=\"詳細法：庇なし\",B40=\"天窓\"),0,'3_開口部の寸法等の入力'!K69)","v":{"v":0,"d":"0.00"}},{"$f":"IF(ISBLANK(D40),\"\",IF(OR(J40=0,J40=\"\"),20,IF(H40/J40<20,ROUND(H40/J40,2),20)))","v":{"v":20,"d":"20.00"}},{"$f":"IF(ISBLANK(D40),\"\",IF(OR(J40=0,J40=\"\"),20,IF(I40/J40<20,ROUND(I40/J40,2),20)))","v":{"v":20,"d":"20.00"}},{"$f":"'3_開口部の寸法等の入力'!S69","v":""},{"$f":"IF(C40=\"屋根・上面\",VLOOKUP(M40,天窓冷房,η値計算直接入力!C$2+1,FALSE),IF(K40=\"\",\"\",INDEX((ガラスタイプ1冷房日除効果係数,ガラスタイプ2冷房日除効果係数,ガラスタイプ3冷房日除効果係数,ガラスタイプ4冷房日除効果係数,ガラスタイプ5冷房日除効果係数,ガラスタイプ6冷房日除効果係数,ガラスタイプ7冷房日除効果係数),MATCH(K40,l値,1),(MATCH($C$2,地域区分,0)-1)*8+MATCH(C40,方位名,0),MATCH(M40,ガラスタイプ,0))))","v":{"$error":"#N/A"}},{"$f":"IF(C40=\"屋根・上面\",VLOOKUP(M40,天窓冷房,η値計算直接入力!C$2+1,FALSE),IF(K40=\"\",\"\",IF(ISERROR(INDEX(l値,MATCH(K40,l値,1)+1)),INDEX((ガラスタイプ1冷房日除効果係数,ガラスタイプ2冷房日除効果係数,ガラスタイプ3冷房日除効果係数,ガラスタイプ4冷房日除効果係数,ガラスタイプ5冷房日除効果係数,ガラスタイプ6冷房日除効果係数,ガラスタイプ7冷房日除効果係数),MATCH(K40,l値,1),(MATCH($C$2,地域区分,0)-1)*8+MATCH(C40,方位名,0),MATCH(M40,ガラスタイプ,0)),INDEX((ガラスタイプ1冷房日除効果係数,ガラスタイプ2冷房日除効果係数,ガラスタイプ3冷房日除効果係数,ガラスタイプ4冷房日除効果係数,ガラスタイプ5冷房日除効果係数,ガラスタイプ6冷房日除効果係数,ガラスタイプ7冷房日除効果係数),MATCH(K40,l値,1)+1,(MATCH($C$2,地域区分,0)-1)*8+MATCH(C40,方位名,0),MATCH(M40,ガラスタイプ,0)))))","v":{"$error":"#N/A"}},{"$f":"IF(K40=\"\",\"\",ROUND(K40-INDEX(l値,MATCH(K40,l値,1)),2))","v":{"v":0,"d":"0.00"}},{"$f":"IF(K40=\"\",\"\",IF(ISERROR(INDEX(l値,MATCH(K40,l値,1)+1)),INDEX(l値,MATCH(K40,l値,1))-INDEX(l値,MATCH(K40,l値,1)),INDEX(l値,MATCH(K40,l値,1)+1)-INDEX(l値,MATCH(K40,l値,1))))","v":{"v":0,"d":"0.00"}},{"$f":"IF(P40=\"\",\"\",IF(Q40=0,0,P40/Q40))","v":{"v":0,"d":"0.000"}},{"$error":"#N/A"},{"$f":"IF(C40=\"屋根・上面\",VLOOKUP(M40,天窓冷房,η値計算直接入力!C$2+1,FALSE),IF(L40=\"\",\"\",INDEX((ガラスタイプ1冷房日除効果係数,ガラスタイプ2冷房日除効果係数,ガラスタイプ3冷房日除効果係数,ガラスタイプ4冷房日除効果係数,ガラスタイプ5冷房日除効果係数,ガラスタイプ6冷房日除効果係数,ガラスタイプ7冷房日除効果係数),MATCH(L40,l値,1),(MATCH($C$2,地域区分,0)-1)*8+MATCH(C40,方位名,0),MATCH(M40,ガラスタイプ,0))))","v":{"$error":"#N/A"}},{"$f":"IF(C40=\"屋根・上面\",VLOOKUP(M40,天窓冷房,η値計算直接入力!C$2+1,FALSE),IF(L40=\"\",\"\",IF(ISERROR(INDEX(l値,MATCH(L40,l値,1)+1)),INDEX((ガラスタイプ1冷房日除効果係数,ガラスタイプ2冷房日除効果係数,ガラスタイプ3冷房日除効果係数,ガラスタイプ4冷房日除効果係数,ガラスタイプ5冷房日除効果係数,ガラスタイプ6冷房日除効果係数,ガラスタイプ7冷房日除効果係数),MATCH(L40,l値,1),(MATCH($C$2,地域区分,0)-1)*8+MATCH(C40,方位名,0),MATCH(M40,ガラスタイプ,0)),INDEX((ガラスタイプ1冷房日除効果係数,ガラスタイプ2冷房日除効果係数,ガラスタイプ3冷房日除効果係数,ガラスタイプ4冷房日除効果係数,ガラスタイプ5冷房日除効果係数,ガラスタイプ6冷房日除効果係数,ガラスタイプ7冷房日除効果係数),MATCH(L40,l値,1)+1,(MATCH($C$2,地域区分,0)-1)*8+MATCH(C40,方位名,0),MATCH(M40,ガラスタイプ,0)))))","v":{"$error":"#N/A"}},{"$f":"IF(L40=\"\",\"\",ROUND(L40-INDEX(l値,MATCH(L40,l値,1)),2))","v":{"v":0,"d":"0.00"}},{"$f":"IF(L40=\"\",\"\",IF(ISERROR(INDEX(l値,MATCH(L40,l値,1)+1)),INDEX(l値,MATCH(L40,l値,1))-INDEX(l値,MATCH(L40,l値,1)),INDEX(l値,MATCH(L40,l値,1)+1)-INDEX(l値,MATCH(L40,l値,1))))","v":{"v":0,"d":"0.00"}},{"$f":"IF(V40=\"\",\"\",IF(W40=0,0,V40/W40))","v":{"v":0,"d":"0.00"}},{"$f":"IF(X40=\"\",\"\",X40*(U40-T40)+T40)","v":{"$error":"#N/A"}},{"$f":"IF(ISBLANK(D40),1,IF(H40=0,Y40,MIN((Y40*I40-S40*H40)/F40,1)))","v":{"$error":"#N/A"}},{"$f":"IF(C40=\"屋根・上面\",VLOOKUP(M40,天窓暖房,η値計算直接入力!C$2+1,FALSE),IF(K40=\"\",\"\",INDEX((ガラスタイプ1暖房日除効果係数,ガラスタイプ2暖房日除効果係数,ガラスタイプ3暖房日除効果係数,ガラスタイプ4暖房日除効果係数,ガラスタイプ5暖房日除効果係数,ガラスタイプ6暖房日除効果係数,ガラスタイプ7暖房日除効果係数),MATCH(K40,l値,1),(MATCH($C$2,地域区分,0)-1)*8+MATCH(C40,方位名,0),MATCH(M40,ガラスタイプ,0))))","v":{"$error":"#N/A"}},{"$f":"IF(C40=\"屋根・上面\",VLOOKUP(M40,天窓暖房,η値計算直接入力!C$2+1,FALSE),IF(K40=\"\",\"\",IF(ISERROR(INDEX(l値,MATCH(K40,l値,1)+1)),INDEX((ガラスタイプ1暖房日除効果係数,ガラスタイプ2暖房日除効果係数,ガラスタイプ3暖房日除効果係数,ガラスタイプ4暖房日除効果係数,ガラスタイプ5暖房日除効果係数,ガラスタイプ6暖房日除効果係数,ガラスタイプ7暖房日除効果係数),MATCH(K40,l値,1),(MATCH($C$2,地域区分,0)-1)*8+MATCH(C40,方位名,0),MATCH(M40,ガラスタイプ,0)),INDEX((ガラスタイプ1暖房日除効果係数,ガラスタイプ2暖房日除効果係数,ガラスタイプ3暖房日除効果係数,ガラスタイプ4暖房日除効果係数,ガラスタイプ5暖房日除効果係数,ガラスタイプ6暖房日除効果係数,ガラスタイプ7暖房日除効果係数),MATCH(K40,l値,1)+1,(MATCH($C$2,地域区分,0)-1)*8+MATCH(C40,方位名,0),MATCH(M40,ガラスタイプ,0)))))","v":{"$error":"#N/A"}},{"$f":"IF(K40=\"\",\"\",ROUND(K40-INDEX(l値,MATCH(K40,l値,1)),2))","v":{"v":0,"d":"0.00"}},{"$f":"IF(K40=\"\",\"\",IF(ISERROR(INDEX(l値,MATCH(K40,l値,1)+1)),INDEX(l値,MATCH(K40,l値,1))-INDEX(l値,MATCH(K40,l値,1)),INDEX(l値,MATCH(K40,l値,1)+1)-INDEX(l値,MATCH(K40,l値,1))))","v":{"v":0,"d":"0.00"}},{"$f":"IF(AC40=\"\",\"\",IF(AD40=0,0,AC40/AD40))","v":{"v":0,"d":"0.000"}},{"$f":"IF(AE40=\"\",\"\",IF(K40=20,AA40,AE40*(AB40-AA40)+AA40))","v":{"$error":"#N/A"}},{"$f":"IF(C40=\"屋根・上面\",VLOOKUP(M40,天窓暖房,η値計算直接入力!C$2+1,FALSE),IF(L40=\"\",\"\",INDEX((ガラスタイプ1暖房日除効果係数,ガラスタイプ2暖房日除効果係数,ガラスタイプ3暖房日除効果係数,ガラスタイプ4暖房日除効果係数,ガラスタイプ5暖房日除効果係数,ガラスタイプ6暖房日除効果係数,ガラスタイプ7暖房日除効果係数),MATCH(L40,l値,1),(MATCH($C$2,地域区分,0)-1)*8+MATCH(C40,方位名,0),MATCH(M40,ガラスタイプ,0))))","v":{"$error":"#N/A"}},{"$f":"IF(C40=\"屋根・上面\",VLOOKUP(M40,天窓暖房,η値計算直接入力!C$2+1,FALSE),IF(L40=\"\",\"\",IF(ISERROR(INDEX(l値,MATCH(L40,l値,1)+1)),INDEX((ガラスタイプ1暖房日除効果係数,ガラスタイプ2暖房日除効果係数,ガラスタイプ3暖房日除効果係数,ガラスタイプ4暖房日除効果係数,ガラスタイプ5暖房日除効果係数,ガラスタイプ6暖房日除効果係数,ガラスタイプ7冷房日除効果係数),MATCH(L40,l値,1),(MATCH($C$2,地域区分,0)-1)*8+MATCH(C40,方位名,0),MATCH(M40,ガラスタイプ,0)),INDEX((ガラスタイプ1暖房日除効果係数,ガラスタイプ2暖房日除効果係数,ガラスタイプ3暖房日除効果係数,ガラスタイプ4暖房日除効果係数,ガラスタイプ5暖房日除効果係数,ガラスタイプ6暖房日除効果係数,ガラスタイプ7暖房日除効果係数),MATCH(L40,l値,1)+1,(MATCH($C$2,地域区分,0)-1)*8+MATCH(C40,方位名,0),MATCH(M40,ガラスタイプ,0)))))","v":{"$error":"#N/A"}},{"$f":"IF(L40=\"\",\"\",ROUND(L40-INDEX(l値,MATCH(L40,l値,1)),2))","v":{"v":0,"d":"0.00"}},{"$f":"IF(L40=\"\",\"\",IF(ISERROR(INDEX(l値,MATCH(L40,l値,1)+1)),INDEX(l値,MATCH(L40,l値,1))-INDEX(l値,MATCH(L40,l値,1)),INDEX(l値,MATCH(L40,l値,1)+1)-INDEX(l値,MATCH(L40,l値,1))))","v":{"v":0,"d":"0.00"}},{"$f":"IF(AI40=\"\",\"\",IF(AJ40=0,0,AI40/AJ40))","v":{"v":0,"d":"0.000"}},{"$f":"IF(AK40=\"\",\"\",AK40*(AH40-AG40)+AG40)","v":{"$error":"#N/A"}},{"$f":"IF(ISBLANK(D40),1,IF(H40=0,AL40,MIN((AL40*I40-AF40*H40)/F40,1)))","v":{"$error":"#N/A"}}]
[null,{"$f":"'3_開口部の寸法等の入力'!I70","v":0},{"$f":"'3_開口部の寸法等の入力'!D70","v":0},33,{"$f":"'3_開口部の寸法等の入力'!G70","v":{"v":0,"d":"0.000"}},{"$f":"'3_開口部の寸法等の入力'!H70","v":{"v":0,"d":"0.000"}},{"v":0,"d":"0.00"},{"$f":"IF(OR(B41=\"定数\",B41=\"詳細法：庇なし\",B41=\"天窓\"),0,'3_開口部の寸法等の入力'!J70)","v":{"v":0,"d":"0.000"}},{"v":0,"d":"0.000"},{"$f":"IF(OR(B41=\"定数\",B41=\"詳細法：庇なし\",B41=\"天窓\"),0,'3_開口部の寸法等の入力'!K70)","v":{"v":0,"d":"0.00"}},{"v":20,"d":"20.00"},{"v":20,"d":"20.00"},{"$f":"'3_開口部の寸法等の入力'!S70","v":""},{"$f":"IF(C41=\"屋根・上面\",VLOOKUP(M41,天窓冷房,η値計算直接入力!C$2+1,FALSE),IF(K41=\"\",\"\",INDEX((ガラスタイプ1冷房日除効果係数,ガラスタイプ2冷房日除効果係数,ガラスタイプ3冷房日除効果係数,ガラスタイプ4冷房日除効果係数,ガラスタイプ5冷房日除効果係数,ガラスタイプ6冷房日除効果係数,ガラスタイプ7冷房日除効果係数),MATCH(K41,l値,1),(MATCH($C$2,地域区分,0)-1)*8+MATCH(C41,方位名,0),MATCH(M41,ガラスタイプ,0))))","v":{"$error":"#N/A"}},{"$f":"IF(C41=\"屋根・上面\",VLOOKUP(M41,天窓冷房,η値計算直接入力!C$2+1,FALSE),IF(K41=\"\",\"\",IF(ISERROR(INDEX(l値,MATCH(K41,l値,1)+1)),INDEX((ガラスタイプ1冷房日除効果係数,ガラスタイプ2冷房日除効果係数,ガラスタイプ3冷房日除効果係数,ガラスタイプ4冷房日除効果係数,ガラスタイプ5冷房日除効果係数,ガラスタイプ6冷房日除効果係数,ガラスタイプ7冷房日除効果係数),MATCH(K41,l値,1),(MATCH($C$2,地域区分,0)-1)*8+MATCH(C41,方位名,0),MATCH(M41,ガラスタイプ,0)),INDEX((ガラスタイプ1冷房日除効果係数,ガラスタイプ2冷房日除効果係数,ガラスタイプ3冷房日除効果係数,ガラスタイプ4冷房日除効果係数,ガラスタイプ5冷房日除効果係数,ガラスタイプ6冷房日除効果係数,ガラスタイプ7冷房日除効果係数),MATCH(K41,l値,1)+1,(MATCH($C$2,地域区分,0)-1)*8+MATCH(C41,方位名,0),MATCH(M41,ガラスタイプ,0)))))","v":{"$error":"#N/A"}},{"v":0,"d":"0.00"},{"v":0,"d":"0.00"},{"v":0,"d":"0.000"},{"$error":"#N/A"},{"$f":"IF(C41=\"屋根・上面\",VLOOKUP(M41,天窓冷房,η値計算直接入力!C$2+1,FALSE),IF(L41=\"\",\"\",INDEX((ガラスタイプ1冷房日除効果係数,ガラスタイプ2冷房日除効果係数,ガラスタイプ3冷房日除効果係数,ガラスタイプ4冷房日除効果係数,ガラスタイプ5冷房日除効果係数,ガラスタイプ6冷房日除効果係数,ガラスタイプ7冷房日除効果係数),MATCH(L41,l値,1),(MATCH($C$2,地域区分,0)-1)*8+MATCH(C41,方位名,0),MATCH(M41,ガラスタイプ,0))))","v":{"$error":"#N/A"}},{"$f":"IF(C41=\"屋根・上面\",VLOOKUP(M41,天窓冷房,η値計算直接入力!C$2+1,FALSE),IF(L41=\"\",\"\",IF(ISERROR(INDEX(l値,MATCH(L41,l値,1)+1)),INDEX((ガラスタイプ1冷房日除効果係数,ガラスタイプ2冷房日除効果係数,ガラスタイプ3冷房日除効果係数,ガラスタイプ4冷房日除効果係数,ガラスタイプ5冷房日除効果係数,ガラスタイプ6冷房日除効果係数,ガラスタイプ7冷房日除効果係数),MATCH(L41,l値,1),(MATCH($C$2,地域区分,0)-1)*8+MATCH(C41,方位名,0),MATCH(M41,ガラスタイプ,0)),INDEX((ガラスタイプ1冷房日除効果係数,ガラスタイプ2冷房日除効果係数,ガラスタイプ3冷房日除効果係数,ガラスタイプ4冷房日除効果係数,ガラスタイプ5冷房日除効果係数,ガラスタイプ6冷房日除効果係数,ガラスタイプ7冷房日除効果係数),MATCH(L41,l値,1)+1,(MATCH($C$2,地域区分,0)-1)*8+MATCH(C41,方位名,0),MATCH(M41,ガラスタイプ,0)))))","v":{"$error":"#N/A"}},{"v":0,"d":"0.00"},{"v":0,"d":"0.00"},{"v":0,"d":"0.00"},{"$error":"#N/A"},{"$error":"#N/A"},{"$f":"IF(C41=\"屋根・上面\",VLOOKUP(M41,天窓暖房,η値計算直接入力!C$2+1,FALSE),IF(K41=\"\",\"\",INDEX((ガラスタイプ1暖房日除効果係数,ガラスタイプ2暖房日除効果係数,ガラスタイプ3暖房日除効果係数,ガラスタイプ4暖房日除効果係数,ガラスタイプ5暖房日除効果係数,ガラスタイプ6暖房日除効果係数,ガラスタイプ7暖房日除効果係数),MATCH(K41,l値,1),(MATCH($C$2,地域区分,0)-1)*8+MATCH(C41,方位名,0),MATCH(M41,ガラスタイプ,0))))","v":{"$error":"#N/A"}},{"$f":"IF(C41=\"屋根・上面\",VLOOKUP(M41,天窓暖房,η値計算直接入力!C$2+1,FALSE),IF(K41=\"\",\"\",IF(ISERROR(INDEX(l値,MATCH(K41,l値,1)+1)),INDEX((ガラスタイプ1暖房日除効果係数,ガラスタイプ2暖房日除効果係数,ガラスタイプ3暖房日除効果係数,ガラスタイプ4暖房日除効果係数,ガラスタイプ5暖房日除効果係数,ガラスタイプ6暖房日除効果係数,ガラスタイプ7暖房日除効果係数),MATCH(K41,l値,1),(MATCH($C$2,地域区分,0)-1)*8+MATCH(C41,方位名,0),MATCH(M41,ガラスタイプ,0)),INDEX((ガラスタイプ1暖房日除効果係数,ガラスタイプ2暖房日除効果係数,ガラスタイプ3暖房日除効果係数,ガラスタイプ4暖房日除効果係数,ガラスタイプ5暖房日除効果係数,ガラスタイプ6暖房日除効果係数,ガラスタイプ7暖房日除効果係数),MATCH(K41,l値,1)+1,(MATCH($C$2,地域区分,0)-1)*8+MATCH(C41,方位名,0),MATCH(M41,ガラスタイプ,0)))))","v":{"$error":"#N/A"}},{"v":0,"d":"0.00"},{"v":0,"d":"0.00"},{"v":0,"d":"0.000"},{"$error":"#N/A"},{"$f":"IF(C41=\"屋根・上面\",VLOOKUP(M41,天窓暖房,η値計算直接入力!C$2+1,FALSE),IF(L41=\"\",\"\",INDEX((ガラスタイプ1暖房日除効果係数,ガラスタイプ2暖房日除効果係数,ガラスタイプ3暖房日除効果係数,ガラスタイプ4暖房日除効果係数,ガラスタイプ5暖房日除効果係数,ガラスタイプ6暖房日除効果係数,ガラスタイプ7暖房日除効果係数),MATCH(L41,l値,1),(MATCH($C$2,地域区分,0)-1)*8+MATCH(C41,方位名,0),MATCH(M41,ガラスタイプ,0))))","v":{"$error":"#N/A"}},{"$f":"IF(C41=\"屋根・上面\",VLOOKUP(M41,天窓暖房,η値計算直接入力!C$2+1,FALSE),IF(L41=\"\",\"\",IF(ISERROR(INDEX(l値,MATCH(L41,l値,1)+1)),INDEX((ガラスタイプ1暖房日除効果係数,ガラスタイプ2暖房日除効果係数,ガラスタイプ3暖房日除効果係数,ガラスタイプ4暖房日除効果係数,ガラスタイプ5暖房日除効果係数,ガラスタイプ6暖房日除効果係数,ガラスタイプ7冷房日除効果係数),MATCH(L41,l値,1),(MATCH($C$2,地域区分,0)-1)*8+MATCH(C41,方位名,0),MATCH(M41,ガラスタイプ,0)),INDEX((ガラスタイプ1暖房日除効果係数,ガラスタイプ2暖房日除効果係数,ガラスタイプ3暖房日除効果係数,ガラスタイプ4暖房日除効果係数,ガラスタイプ5暖房日除効果係数,ガラスタイプ6暖房日除効果係数,ガラスタイプ7暖房日除効果係数),MATCH(L41,l値,1)+1,(MATCH($C$2,地域区分,0)-1)*8+MATCH(C41,方位名,0),MATCH(M41,ガラスタイプ,0)))))","v":{"$error":"#N/A"}},{"v":0,"d":"0.00"},{"v":0,"d":"0.00"},{"v":0,"d":"0.000"},{"$error":"#N/A"},{"$error":"#N/A"}]
[null,{"$f":"'3_開口部の寸法等の入力'!I71","v":0},{"$f":"'3_開口部の寸法等の入力'!D71","v":0},34,{"$f":"'3_開口部の寸法等の入力'!G71","v":{"v":0,"d":"0.000"}},{"$f":"'3_開口部の寸法等の入力'!H71","v":{"v":0,"d":"0.000"}},{"$f":"IFERROR(E42*F42,\"\")","v":{"v":0,"d":"0.00"}},{"$f":"IF(OR(B42=\"定数\",B42=\"詳細法：庇なし\",B42=\"天窓\"),0,'3_開口部の寸法等の入力'!J71)","v":{"v":0,"d":"0.000"}},{"$f":"IFERROR(F42+H42,\"\")","v":{"v":0,"d":"0.000"}},{"$f":"IF(OR(B42=\"定数\",B42=\"詳細法：庇なし\",B42=\"天窓\"),0,'3_開口部の寸法等の入力'!K71)","v":{"v":0,"d":"0.00"}},{"$f":"IF(ISBLANK(D42),\"\",IF(OR(J42=0,J42=\"\"),20,IF(H42/J42<20,ROUND(H42/J42,2),20)))","v":{"v":20,"d":"20.00"}},{"$f":"IF(ISBLANK(D42),\"\",IF(OR(J42=0,J42=\"\"),20,IF(I42/J42<20,ROUND(I42/J42,2),20)))","v":{"v":20,"d":"20.00"}},{"$f":"'3_開口部の寸法等の入力'!S71","v":""},{"$f":"IF(C42=\"屋根・上面\",VLOOKUP(M42,天窓冷房,η値計算直接入力!C$2+1,FALSE),IF(K42=\"\",\"\",INDEX((ガラスタイプ1冷房日除効果係数,ガラスタイプ2冷房日除効果係数,ガラスタイプ3冷房日除効果係数,ガラスタイプ4冷房日除効果係数,ガラスタイプ5冷房日除効果係数,ガラスタイプ6冷房日除効果係数,ガラスタイプ7冷房日除効果係数),MATCH(K42,l値,1),(MATCH($C$2,地域区分,0)-1)*8+MATCH(C42,方位名,0),MATCH(M42,ガラスタイプ,0))))","v":{"$error":"#N/A"}},{"$f":"IF(C42=\"屋根・上面\",VLOOKUP(M42,天窓冷房,η値計算直接入力!C$2+1,FALSE),IF(K42=\"\",\"\",IF(ISERROR(INDEX(l値,MATCH(K42,l値,1)+1)),INDEX((ガラスタイプ1冷房日除効果係数,ガラスタイプ2冷房日除効果係数,ガラスタイプ3冷房日除効果係数,ガラスタイプ4冷房日除効果係数,ガラスタイプ5冷房日除効果係数,ガラスタイプ6冷房日除効果係数,ガラスタイプ7冷房日除効果係数),MATCH(K42,l値,1),(MATCH($C$2,地域区分,0)-1)*8+MATCH(C42,方位名,0),MATCH(M42,ガラスタイプ,0)),INDEX((ガラスタイプ1冷房日除効果係数,ガラスタイプ2冷房日除効果係数,ガラスタイプ3冷房日除効果係数,ガラスタイプ4冷房日除効果係数,ガラスタイプ5冷房日除効果係数,ガラスタイプ6冷房日除効果係数,ガラスタイプ7冷房日除効果係数),MATCH(K42,l値,1)+1,(MATCH($C$2,地域区分,0)-1)*8+MATCH(C42,方位名,0),MATCH(M42,ガラスタイプ,0)))))","v":{"$error":"#N/A"}},{"$f":"IF(K42=\"\",\"\",ROUND(K42-INDEX(l値,MATCH(K42,l値,1)),2))","v":{"v":0,"d":"0.00"}},{"$f":"IF(K42=\"\",\"\",IF(ISERROR(INDEX(l値,MATCH(K42,l値,1)+1)),INDEX(l値,MATCH(K42,l値,1))-INDEX(l値,MATCH(K42,l値,1)),INDEX(l値,MATCH(K42,l値,1)+1)-INDEX(l値,MATCH(K42,l値,1))))","v":{"v":0,"d":"0.00"}},{"$f":"IF(P42=\"\",\"\",IF(Q42=0,0,P42/Q42))","v":{"v":0,"d":"0.000"}},{"$f":"IF(R42=\"\",\"\",IF(K42=20,N42,R42*(O42-N42)+N42))","v":{"$error":"#N/A"}},{"$f":"IF(C42=\"屋根・上面\",VLOOKUP(M42,天窓冷房,η値計算直接入力!C$2+1,FALSE),IF(L42=\"\",\"\",INDEX((ガラスタイプ1冷房日除効果係数,ガラスタイプ2冷房日除効果係数,ガラスタイプ3冷房日除効果係数,ガラスタイプ4冷房日除効果係数,ガラスタイプ5冷房日除効果係数,ガラスタイプ6冷房日除効果係数,ガラスタイプ7冷房日除効果係数),MATCH(L42,l値,1),(MATCH($C$2,地域区分,0)-1)*8+MATCH(C42,方位名,0),MATCH(M42,ガラスタイプ,0))))","v":{"$error":"#N/A"}},{"$f":"IF(C42=\"屋根・上面\",VLOOKUP(M42,天窓冷房,η値計算直接入力!C$2+1,FALSE),IF(L42=\"\",\"\",IF(ISERROR(INDEX(l値,MATCH(L42,l値,1)+1)),INDEX((ガラスタイプ1冷房日除効果係数,ガラスタイプ2冷房日除効果係数,ガラスタイプ3冷房日除効果係数,ガラスタイプ4冷房日除効果係数,ガラスタイプ5冷房日除効果係数,ガラスタイプ6冷房日除効果係数,ガラスタイプ7冷房日除効果係数),MATCH(L42,l値,1),(MATCH($C$2,地域区分,0)-1)*8+MATCH(C42,方位名,0),MATCH(M42,ガラスタイプ,0)),INDEX((ガラスタイプ1冷房日除効果係数,ガラスタイプ2冷房日除効果係数,ガラスタイプ3冷房日除効果係数,ガラスタイプ4冷房日除効果係数,ガラスタイプ5冷房日除効果係数,ガラスタイプ6冷房日除効果係数,ガラスタイプ7冷房日除効果係数),MATCH(L42,l値,1)+1,(MATCH($C$2,地域区分,0)-1)*8+MATCH(C42,方位名,0),MATCH(M42,ガラスタイプ,0)))))","v":{"$error":"#N/A"}},{"$f":"IF(L42=\"\",\"\",ROUND(L42-INDEX(l値,MATCH(L42,l値,1)),2))","v":{"v":0,"d":"0.00"}},{"$f":"IF(L42=\"\",\"\",IF(ISERROR(INDEX(l値,MATCH(L42,l値,1)+1)),INDEX(l値,MATCH(L42,l値,1))-INDEX(l値,MATCH(L42,l値,1)),INDEX(l値,MATCH(L42,l値,1)+1)-INDEX(l値,MATCH(L42,l値,1))))","v":{"v":0,"d":"0.00"}},{"$f":"IF(V42=\"\",\"\",IF(W42=0,0,V42/W42))","v":{"v":0,"d":"0.00"}},{"$f":"IF(X42=\"\",\"\",X42*(U42-T42)+T42)","v":{"$error":"#N/A"}},{"$f":"IF(ISBLANK(D42),1,IF(H42=0,Y42,MIN((Y42*I42-S42*H42)/F42,1)))","v":{"$error":"#N/A"}},{"$f":"IF(C42=\"屋根・上面\",VLOOKUP(M42,天窓暖房,η値計算直接入力!C$2+1,FALSE),IF(K42=\"\",\"\",INDEX((ガラスタイプ1暖房日除効果係数,ガラスタイプ2暖房日除効果係数,ガラスタイプ3暖房日除効果係数,ガラスタイプ4暖房日除効果係数,ガラスタイプ5暖房日除効果係数,ガラスタイプ6暖房日除効果係数,ガラスタイプ7暖房日除効果係数),MATCH(K42,l値,1),(MATCH($C$2,地域区分,0)-1)*8+MATCH(C42,方位名,0),MATCH(M42,ガラスタイプ,0))))","v":{"$error":"#N/A"}},{"$f":"IF(C42=\"屋根・上面\",VLOOKUP(M42,天窓暖房,η値計算直接入力!C$2+1,FALSE),IF(K42=\"\",\"\",IF(ISERROR(INDEX(l値,MATCH(K42,l値,1)+1)),INDEX((ガラスタイプ1暖房日除効果係数,ガラスタイプ2暖房日除効果係数,ガラスタイプ3暖房日除効果係数,ガラスタイプ4暖房日除効果係数,ガラスタイプ5暖房日除効果係数,ガラスタイプ6暖房日除効果係数,ガラスタイプ7暖房日除効果係数),MATCH(K42,l値,1),(MATCH($C$2,地域区分,0)-1)*8+MATCH(C42,方位名,0),MATCH(M42,ガラスタイプ,0)),INDEX((ガラスタイプ1暖房日除効果係数,ガラスタイプ2暖房日除効果係数,ガラスタイプ3暖房日除効果係数,ガラスタイプ4暖房日除効果係数,ガラスタイプ5暖房日除効果係数,ガラスタイプ6暖房日除効果係数,ガラスタイプ7暖房日除効果係数),MATCH(K42,l値,1)+1,(MATCH($C$2,地域区分,0)-1)*8+MATCH(C42,方位名,0),MATCH(M42,ガラスタイプ,0)))))","v":{"$error":"#N/A"}},{"$f":"IF(K42=\"\",\"\",ROUND(K42-INDEX(l値,MATCH(K42,l値,1)),2))","v":{"v":0,"d":"0.00"}},{"$f":"IF(K42=\"\",\"\",IF(ISERROR(INDEX(l値,MATCH(K42,l値,1)+1)),INDEX(l値,MATCH(K42,l値,1))-INDEX(l値,MATCH(K42,l値,1)),INDEX(l値,MATCH(K42,l値,1)+1)-INDEX(l値,MATCH(K42,l値,1))))","v":{"v":0,"d":"0.00"}},{"$f":"IF(AC42=\"\",\"\",IF(AD42=0,0,AC42/AD42))","v":{"v":0,"d":"0.000"}},{"$f":"IF(AE42=\"\",\"\",IF(K42=20,AA42,AE42*(AB42-AA42)+AA42))","v":{"$error":"#N/A"}},{"$f":"IF(C42=\"屋根・上面\",VLOOKUP(M42,天窓暖房,η値計算直接入力!C$2+1,FALSE),IF(L42=\"\",\"\",INDEX((ガラスタイプ1暖房日除効果係数,ガラスタイプ2暖房日除効果係数,ガラスタイプ3暖房日除効果係数,ガラスタイプ4暖房日除効果係数,ガラスタイプ5暖房日除効果係数,ガラスタイプ6暖房日除効果係数,ガラスタイプ7暖房日除効果係数),MATCH(L42,l値,1),(MATCH($C$2,地域区分,0)-1)*8+MATCH(C42,方位名,0),MATCH(M42,ガラスタイプ,0))))","v":{"$error":"#N/A"}},{"$f":"IF(C42=\"屋根・上面\",VLOOKUP(M42,天窓暖房,η値計算直接入力!C$2+1,FALSE),IF(L42=\"\",\"\",IF(ISERROR(INDEX(l値,MATCH(L42,l値,1)+1)),INDEX((ガラスタイプ1暖房日除効果係数,ガラスタイプ2暖房日除効果係数,ガラスタイプ3暖房日除効果係数,ガラスタイプ4暖房日除効果係数,ガラスタイプ5暖房日除効果係数,ガラスタイプ6暖房日除効果係数,ガラスタイプ7冷房日除効果係数),MATCH(L42,l値,1),(MATCH($C$2,地域区分,0)-1)*8+MATCH(C42,方位名,0),MATCH(M42,ガラスタイプ,0)),INDEX((ガラスタイプ1暖房日除効果係数,ガラスタイプ2暖房日除効果係数,ガラスタイプ3暖房日除効果係数,ガラスタイプ4暖房日除効果係数,ガラスタイプ5暖房日除効果係数,ガラスタイプ6暖房日除効果係数,ガラスタイプ7暖房日除効果係数),MATCH(L42,l値,1)+1,(MATCH($C$2,地域区分,0)-1)*8+MATCH(C42,方位名,0),MATCH(M42,ガラスタイプ,0)))))","v":{"$error":"#N/A"}},{"$f":"IF(L42=\"\",\"\",ROUND(L42-INDEX(l値,MATCH(L42,l値,1)),2))","v":{"v":0,"d":"0.00"}},{"$f":"IF(L42=\"\",\"\",IF(ISERROR(INDEX(l値,MATCH(L42,l値,1)+1)),INDEX(l値,MATCH(L42,l値,1))-INDEX(l値,MATCH(L42,l値,1)),INDEX(l値,MATCH(L42,l値,1)+1)-INDEX(l値,MATCH(L42,l値,1))))","v":{"v":0,"d":"0.00"}},{"$f":"IF(AI42=\"\",\"\",IF(AJ42=0,0,AI42/AJ42))","v":{"v":0,"d":"0.000"}},{"$f":"IF(AK42=\"\",\"\",AK42*(AH42-AG42)+AG42)","v":{"$error":"#N/A"}},{"$f":"IF(ISBLANK(D42),1,IF(H42=0,AL42,MIN((AL42*I42-AF42*H42)/F42,1)))","v":{"$error":"#N/A"}}]
[null,{"$f":"'3_開口部の寸法等の入力'!I72","v":0},{"$f":"'3_開口部の寸法等の入力'!D72","v":0},35,{"$f":"'3_開口部の寸法等の入力'!G72","v":{"v":0,"d":"0.000"}},{"$f":"'3_開口部の寸法等の入力'!H72","v":{"v":0,"d":"0.000"}},{"v":0,"d":"0.00"},{"$f":"IF(OR(B43=\"定数\",B43=\"詳細法：庇なし\",B43=\"天窓\"),0,'3_開口部の寸法等の入力'!J72)","v":{"v":0,"d":"0.000"}},{"v":0,"d":"0.000"},{"$f":"IF(OR(B43=\"定数\",B43=\"詳細法：庇なし\",B43=\"天窓\"),0,'3_開口部の寸法等の入力'!K72)","v":{"v":0,"d":"0.00"}},{"v":20,"d":"20.00"},{"v":20,"d":"20.00"},{"$f":"'3_開口部の寸法等の入力'!S72","v":""},{"$f":"IF(C43=\"屋根・上面\",VLOOKUP(M43,天窓冷房,η値計算直接入力!C$2+1,FALSE),IF(K43=\"\",\"\",INDEX((ガラスタイプ1冷房日除効果係数,ガラスタイプ2冷房日除効果係数,ガラスタイプ3冷房日除効果係数,ガラスタイプ4冷房日除効果係数,ガラスタイプ5冷房日除効果係数,ガラスタイプ6冷房日除効果係数,ガラスタイプ7冷房日除効果係数),MATCH(K43,l値,1),(MATCH($C$2,地域区分,0)-1)*8+MATCH(C43,方位名,0),MATCH(M43,ガラスタイプ,0))))","v":{"$error":"#N/A"}},{"$f":"IF(C43=\"屋根・上面\",VLOOKUP(M43,天窓冷房,η値計算直接入力!C$2+1,FALSE),IF(K43=\"\",\"\",IF(ISERROR(INDEX(l値,MATCH(K43,l値,1)+1)),INDEX((ガラスタイプ1冷房日除効果係数,ガラスタイプ2冷房日除効果係数,ガラスタイプ3冷房日除効果係数,ガラスタイプ4冷房日除効果係数,ガラスタイプ5冷房日除効果係数,ガラスタイプ6冷房日除効果係数,ガラスタイプ7冷房日除効果係数),MATCH(K43,l値,1),(MATCH($C$2,地域区分,0)-1)*8+MATCH(C43,方位名,0),MATCH(M43,ガラスタイプ,0)),INDEX((ガラスタイプ1冷房日除効果係数,ガラスタイプ2冷房日除効果係数,ガラスタイプ3冷房日除効果係数,ガラスタイプ4冷房日除効果係数,ガラスタイプ5冷房日除効果係数,ガラスタイプ6冷房日除効果係数,ガラスタイプ7冷房日除効果係数),MATCH(K43,l値,1)+1,(MATCH($C$2,地域区分,0)-1)*8+MATCH(C43,方位名,0),MATCH(M43,ガラスタイプ,0)))))","v":{"$error":"#N/A"}},{"v":0,"d":"0.00"},{"v":0,"d":"0.00"},{"v":0,"d":"0.000"},{"$error":"#N/A"},{"$f":"IF(C43=\"屋根・上面\",VLOOKUP(M43,天窓冷房,η値計算直接入力!C$2+1,FALSE),IF(L43=\"\",\"\",INDEX((ガラスタイプ1冷房日除効果係数,ガラスタイプ2冷房日除効果係数,ガラスタイプ3冷房日除効果係数,ガラスタイプ4冷房日除効果係数,ガラスタイプ5冷房日除効果係数,ガラスタイプ6冷房日除効果係数,ガラスタイプ7冷房日除効果係数),MATCH(L43,l値,1),(MATCH($C$2,地域区分,0)-1)*8+MATCH(C43,方位名,0),MATCH(M43,ガラスタイプ,0))))","v":{"$error":"#N/A"}},{"$f":"IF(C43=\"屋根・上面\",VLOOKUP(M43,天窓冷房,η値計算直接入力!C$2+1,FALSE),IF(L43=\"\",\"\",IF(ISERROR(INDEX(l値,MATCH(L43,l値,1)+1)),INDEX((ガラスタイプ1冷房日除効果係数,ガラスタイプ2冷房日除効果係数,ガラスタイプ3冷房日除効果係数,ガラスタイプ4冷房日除効果係数,ガラスタイプ5冷房日除効果係数,ガラスタイプ6冷房日除効果係数,ガラスタイプ7冷房日除効果係数),MATCH(L43,l値,1),(MATCH($C$2,地域区分,0)-1)*8+MATCH(C43,方位名,0),MATCH(M43,ガラスタイプ,0)),INDEX((ガラスタイプ1冷房日除効果係数,ガラスタイプ2冷房日除効果係数,ガラスタイプ3冷房日除効果係数,ガラスタイプ4冷房日除効果係数,ガラスタイプ5冷房日除効果係数,ガラスタイプ6冷房日除効果係数,ガラスタイプ7冷房日除効果係数),MATCH(L43,l値,1)+1,(MATCH($C$2,地域区分,0)-1)*8+MATCH(C43,方位名,0),MATCH(M43,ガラスタイプ,0)))))","v":{"$error":"#N/A"}},{"v":0,"d":"0.00"},{"v":0,"d":"0.00"},{"v":0,"d":"0.00"},{"$error":"#N/A"},{"$error":"#N/A"},{"$f":"IF(C43=\"屋根・上面\",VLOOKUP(M43,天窓暖房,η値計算直接入力!C$2+1,FALSE),IF(K43=\"\",\"\",INDEX((ガラスタイプ1暖房日除効果係数,ガラスタイプ2暖房日除効果係数,ガラスタイプ3暖房日除効果係数,ガラスタイプ4暖房日除効果係数,ガラスタイプ5暖房日除効果係数,ガラスタイプ6暖房日除効果係数,ガラスタイプ7暖房日除効果係数),MATCH(K43,l値,1),(MATCH($C$2,地域区分,0)-1)*8+MATCH(C43,方位名,0),MATCH(M43,ガラスタイプ,0))))","v":{"$error":"#N/A"}},{"$f":"IF(C43=\"屋根・上面\",VLOOKUP(M43,天窓暖房,η値計算直接入力!C$2+1,FALSE),IF(K43=\"\",\"\",IF(ISERROR(INDEX(l値,MATCH(K43,l値,1)+1)),INDEX((ガラスタイプ1暖房日除効果係数,ガラスタイプ2暖房日除効果係数,ガラスタイプ3暖房日除効果係数,ガラスタイプ4暖房日除効果係数,ガラスタイプ5暖房日除効果係数,ガラスタイプ6暖房日除効果係数,ガラスタイプ7暖房日除効果係数),MATCH(K43,l値,1),(MATCH($C$2,地域区分,0)-1)*8+MATCH(C43,方位名,0),MATCH(M43,ガラスタイプ,0)),INDEX((ガラスタイプ1暖房日除効果係数,ガラスタイプ2暖房日除効果係数,ガラスタイプ3暖房日除効果係数,ガラスタイプ4暖房日除効果係数,ガラスタイプ5暖房日除効果係数,ガラスタイプ6暖房日除効果係数,ガラスタイプ7暖房日除効果係数),MATCH(K43,l値,1)+1,(MATCH($C$2,地域区分,0)-1)*8+MATCH(C43,方位名,0),MATCH(M43,ガラスタイプ,0)))))","v":{"$error":"#N/A"}},{"v":0,"d":"0.00"},{"v":0,"d":"0.00"},{"v":0,"d":"0.000"},{"$error":"#N/A"},{"$f":"IF(C43=\"屋根・上面\",VLOOKUP(M43,天窓暖房,η値計算直接入力!C$2+1,FALSE),IF(L43=\"\",\"\",INDEX((ガラスタイプ1暖房日除効果係数,ガラスタイプ2暖房日除効果係数,ガラスタイプ3暖房日除効果係数,ガラスタイプ4暖房日除効果係数,ガラスタイプ5暖房日除効果係数,ガラスタイプ6暖房日除効果係数,ガラスタイプ7暖房日除効果係数),MATCH(L43,l値,1),(MATCH($C$2,地域区分,0)-1)*8+MATCH(C43,方位名,0),MATCH(M43,ガラスタイプ,0))))","v":{"$error":"#N/A"}},{"$f":"IF(C43=\"屋根・上面\",VLOOKUP(M43,天窓暖房,η値計算直接入力!C$2+1,FALSE),IF(L43=\"\",\"\",IF(ISERROR(INDEX(l値,MATCH(L43,l値,1)+1)),INDEX((ガラスタイプ1暖房日除効果係数,ガラスタイプ2暖房日除効果係数,ガラスタイプ3暖房日除効果係数,ガラスタイプ4暖房日除効果係数,ガラスタイプ5暖房日除効果係数,ガラスタイプ6暖房日除効果係数,ガラスタイプ7冷房日除効果係数),MATCH(L43,l値,1),(MATCH($C$2,地域区分,0)-1)*8+MATCH(C43,方位名,0),MATCH(M43,ガラスタイプ,0)),INDEX((ガラスタイプ1暖房日除効果係数,ガラスタイプ2暖房日除効果係数,ガラスタイプ3暖房日除効果係数,ガラスタイプ4暖房日除効果係数,ガラスタイプ5暖房日除効果係数,ガラスタイプ6暖房日除効果係数,ガラスタイプ7暖房日除効果係数),MATCH(L43,l値,1)+1,(MATCH($C$2,地域区分,0)-1)*8+MATCH(C43,方位名,0),MATCH(M43,ガラスタイプ,0)))))","v":{"$error":"#N/A"}},{"v":0,"d":"0.00"},{"v":0,"d":"0.00"},{"v":0,"d":"0.000"},{"$error":"#N/A"},{"$error":"#N/A"}]
[null,{"$f":"'3_開口部の寸法等の入力'!I73","v":0},{"$f":"'3_開口部の寸法等の入力'!D73","v":0},36,{"$f":"'3_開口部の寸法等の入力'!G73","v":{"v":0,"d":"0.000"}},{"$f":"'3_開口部の寸法等の入力'!H73","v":{"v":0,"d":"0.000"}},{"v":0,"d":"0.00"},{"$f":"IF(OR(B44=\"定数\",B44=\"詳細法：庇なし\",B44=\"天窓\"),0,'3_開口部の寸法等の入力'!J73)","v":{"v":0,"d":"0.000"}},{"v":0,"d":"0.000"},{"$f":"IF(OR(B44=\"定数\",B44=\"詳細法：庇なし\",B44=\"天窓\"),0,'3_開口部の寸法等の入力'!K73)","v":{"v":0,"d":"0.00"}},{"v":20,"d":"20.00"},{"v":20,"d":"20.00"},{"$f":"'3_開口部の寸法等の入力'!S73","v":""},{"$f":"IF(C44=\"屋根・上面\",VLOOKUP(M44,天窓冷房,η値計算直接入力!C$2+1,FALSE),IF(K44=\"\",\"\",INDEX((ガラスタイプ1冷房日除効果係数,ガラスタイプ2冷房日除効果係数,ガラスタイプ3冷房日除効果係数,ガラスタイプ4冷房日除効果係数,ガラスタイプ5冷房日除効果係数,ガラスタイプ6冷房日除効果係数,ガラスタイプ7冷房日除効果係数),MATCH(K44,l値,1),(MATCH($C$2,地域区分,0)-1)*8+MATCH(C44,方位名,0),MATCH(M44,ガラスタイプ,0))))","v":{"$error":"#N/A"}},{"$f":"IF(C44=\"屋根・上面\",VLOOKUP(M44,天窓冷房,η値計算直接入力!C$2+1,FALSE),IF(K44=\"\",\"\",IF(ISERROR(INDEX(l値,MATCH(K44,l値,1)+1)),INDEX((ガラスタイプ1冷房日除効果係数,ガラスタイプ2冷房日除効果係数,ガラスタイプ3冷房日除効果係数,ガラスタイプ4冷房日除効果係数,ガラスタイプ5冷房日除効果係数,ガラスタイプ6冷房日除効果係数,ガラスタイプ7冷房日除効果係数),MATCH(K44,l値,1),(MATCH($C$2,地域区分,0)-1)*8+MATCH(C44,方位名,0),MATCH(M44,ガラスタイプ,0)),INDEX((ガラスタイプ1冷房日除効果係数,ガラスタイプ2冷房日除効果係数,ガラスタイプ3冷房日除効果係数,ガラスタイプ4冷房日除効果係数,ガラスタイプ5冷房日除効果係数,ガラスタイプ6冷房日除効果係数,ガラスタイプ7冷房日除効果係数),MATCH(K44,l値,1)+1,(MATCH($C$2,地域区分,0)-1)*8+MATCH(C44,方位名,0),MATCH(M44,ガラスタイプ,0)))))","v":{"$error":"#N/A"}},{"v":0,"d":"0.00"},{"v":0,"d":"0.00"},{"v":0,"d":"0.000"},{"$error":"#N/A"},{"$f":"IF(C44=\"屋根・上面\",VLOOKUP(M44,天窓冷房,η値計算直接入力!C$2+1,FALSE),IF(L44=\"\",\"\",INDEX((ガラスタイプ1冷房日除効果係数,ガラスタイプ2冷房日除効果係数,ガラスタイプ3冷房日除効果係数,ガラスタイプ4冷房日除効果係数,ガラスタイプ5冷房日除効果係数,ガラスタイプ6冷房日除効果係数,ガラスタイプ7冷房日除効果係数),MATCH(L44,l値,1),(MATCH($C$2,地域区分,0)-1)*8+MATCH(C44,方位名,0),MATCH(M44,ガラスタイプ,0))))","v":{"$error":"#N/A"}},{"$f":"IF(C44=\"屋根・上面\",VLOOKUP(M44,天窓冷房,η値計算直接入力!C$2+1,FALSE),IF(L44=\"\",\"\",IF(ISERROR(INDEX(l値,MATCH(L44,l値,1)+1)),INDEX((ガラスタイプ1冷房日除効果係数,ガラスタイプ2冷房日除効果係数,ガラスタイプ3冷房日除効果係数,ガラスタイプ4冷房日除効果係数,ガラスタイプ5冷房日除効果係数,ガラスタイプ6冷房日除効果係数,ガラスタイプ7冷房日除効果係数),MATCH(L44,l値,1),(MATCH($C$2,地域区分,0)-1)*8+MATCH(C44,方位名,0),MATCH(M44,ガラスタイプ,0)),INDEX((ガラスタイプ1冷房日除効果係数,ガラスタイプ2冷房日除効果係数,ガラスタイプ3冷房日除効果係数,ガラスタイプ4冷房日除効果係数,ガラスタイプ5冷房日除効果係数,ガラスタイプ6冷房日除効果係数,ガラスタイプ7冷房日除効果係数),MATCH(L44,l値,1)+1,(MATCH($C$2,地域区分,0)-1)*8+MATCH(C44,方位名,0),MATCH(M44,ガラスタイプ,0)))))","v":{"$error":"#N/A"}},{"v":0,"d":"0.00"},{"v":0,"d":"0.00"},{"v":0,"d":"0.00"},{"$error":"#N/A"},{"$error":"#N/A"},{"$f":"IF(C44=\"屋根・上面\",VLOOKUP(M44,天窓暖房,η値計算直接入力!C$2+1,FALSE),IF(K44=\"\",\"\",INDEX((ガラスタイプ1暖房日除効果係数,ガラスタイプ2暖房日除効果係数,ガラスタイプ3暖房日除効果係数,ガラスタイプ4暖房日除効果係数,ガラスタイプ5暖房日除効果係数,ガラスタイプ6暖房日除効果係数,ガラスタイプ7暖房日除効果係数),MATCH(K44,l値,1),(MATCH($C$2,地域区分,0)-1)*8+MATCH(C44,方位名,0),MATCH(M44,ガラスタイプ,0))))","v":{"$error":"#N/A"}},{"$f":"IF(C44=\"屋根・上面\",VLOOKUP(M44,天窓暖房,η値計算直接入力!C$2+1,FALSE),IF(K44=\"\",\"\",IF(ISERROR(INDEX(l値,MATCH(K44,l値,1)+1)),INDEX((ガラスタイプ1暖房日除効果係数,ガラスタイプ2暖房日除効果係数,ガラスタイプ3暖房日除効果係数,ガラスタイプ4暖房日除効果係数,ガラスタイプ5暖房日除効果係数,ガラスタイプ6暖房日除効果係数,ガラスタイプ7暖房日除効果係数),MATCH(K44,l値,1),(MATCH($C$2,地域区分,0)-1)*8+MATCH(C44,方位名,0),MATCH(M44,ガラスタイプ,0)),INDEX((ガラスタイプ1暖房日除効果係数,ガラスタイプ2暖房日除効果係数,ガラスタイプ3暖房日除効果係数,ガラスタイプ4暖房日除効果係数,ガラスタイプ5暖房日除効果係数,ガラスタイプ6暖房日除効果係数,ガラスタイプ7暖房日除効果係数),MATCH(K44,l値,1)+1,(MATCH($C$2,地域区分,0)-1)*8+MATCH(C44,方位名,0),MATCH(M44,ガラスタイプ,0)))))","v":{"$error":"#N/A"}},{"v":0,"d":"0.00"},{"v":0,"d":"0.00"},{"v":0,"d":"0.000"},{"$error":"#N/A"},{"$f":"IF(C44=\"屋根・上面\",VLOOKUP(M44,天窓暖房,η値計算直接入力!C$2+1,FALSE),IF(L44=\"\",\"\",INDEX((ガラスタイプ1暖房日除効果係数,ガラスタイプ2暖房日除効果係数,ガラスタイプ3暖房日除効果係数,ガラスタイプ4暖房日除効果係数,ガラスタイプ5暖房日除効果係数,ガラスタイプ6暖房日除効果係数,ガラスタイプ7暖房日除効果係数),MATCH(L44,l値,1),(MATCH($C$2,地域区分,0)-1)*8+MATCH(C44,方位名,0),MATCH(M44,ガラスタイプ,0))))","v":{"$error":"#N/A"}},{"$f":"IF(C44=\"屋根・上面\",VLOOKUP(M44,天窓暖房,η値計算直接入力!C$2+1,FALSE),IF(L44=\"\",\"\",IF(ISERROR(INDEX(l値,MATCH(L44,l値,1)+1)),INDEX((ガラスタイプ1暖房日除効果係数,ガラスタイプ2暖房日除効果係数,ガラスタイプ3暖房日除効果係数,ガラスタイプ4暖房日除効果係数,ガラスタイプ5暖房日除効果係数,ガラスタイプ6暖房日除効果係数,ガラスタイプ7冷房日除効果係数),MATCH(L44,l値,1),(MATCH($C$2,地域区分,0)-1)*8+MATCH(C44,方位名,0),MATCH(M44,ガラスタイプ,0)),INDEX((ガラスタイプ1暖房日除効果係数,ガラスタイプ2暖房日除効果係数,ガラスタイプ3暖房日除効果係数,ガラスタイプ4暖房日除効果係数,ガラスタイプ5暖房日除効果係数,ガラスタイプ6暖房日除効果係数,ガラスタイプ7暖房日除効果係数),MATCH(L44,l値,1)+1,(MATCH($C$2,地域区分,0)-1)*8+MATCH(C44,方位名,0),MATCH(M44,ガラスタイプ,0)))))","v":{"$error":"#N/A"}},{"v":0,"d":"0.00"},{"v":0,"d":"0.00"},{"v":0,"d":"0.000"},{"$error":"#N/A"},{"$error":"#N/A"}]
[null,{"$f":"'3_開口部の寸法等の入力'!I74","v":0},{"$f":"'3_開口部の寸法等の入力'!D74","v":0},37,{"$f":"'3_開口部の寸法等の入力'!G74","v":{"v":0,"d":"0.000"}},{"$f":"'3_開口部の寸法等の入力'!H74","v":{"v":0,"d":"0.000"}},{"v":0,"d":"0.00"},{"$f":"IF(OR(B45=\"定数\",B45=\"詳細法：庇なし\",B45=\"天窓\"),0,'3_開口部の寸法等の入力'!J74)","v":{"v":0,"d":"0.000"}},{"v":0,"d":"0.000"},{"$f":"IF(OR(B45=\"定数\",B45=\"詳細法：庇なし\",B45=\"天窓\"),0,'3_開口部の寸法等の入力'!K74)","v":{"v":0,"d":"0.00"}},{"v":20,"d":"20.00"},{"v":20,"d":"20.00"},{"$f":"'3_開口部の寸法等の入力'!S74","v":""},{"$f":"IF(C45=\"屋根・上面\",VLOOKUP(M45,天窓冷房,η値計算直接入力!C$2+1,FALSE),IF(K45=\"\",\"\",INDEX((ガラスタイプ1冷房日除効果係数,ガラスタイプ2冷房日除効果係数,ガラスタイプ3冷房日除効果係数,ガラスタイプ4冷房日除効果係数,ガラスタイプ5冷房日除効果係数,ガラスタイプ6冷房日除効果係数,ガラスタイプ7冷房日除効果係数),MATCH(K45,l値,1),(MATCH($C$2,地域区分,0)-1)*8+MATCH(C45,方位名,0),MATCH(M45,ガラスタイプ,0))))","v":{"$error":"#N/A"}},{"$f":"IF(C45=\"屋根・上面\",VLOOKUP(M45,天窓冷房,η値計算直接入力!C$2+1,FALSE),IF(K45=\"\",\"\",IF(ISERROR(INDEX(l値,MATCH(K45,l値,1)+1)),INDEX((ガラスタイプ1冷房日除効果係数,ガラスタイプ2冷房日除効果係数,ガラスタイプ3冷房日除効果係数,ガラスタイプ4冷房日除効果係数,ガラスタイプ5冷房日除効果係数,ガラスタイプ6冷房日除効果係数,ガラスタイプ7冷房日除効果係数),MATCH(K45,l値,1),(MATCH($C$2,地域区分,0)-1)*8+MATCH(C45,方位名,0),MATCH(M45,ガラスタイプ,0)),INDEX((ガラスタイプ1冷房日除効果係数,ガラスタイプ2冷房日除効果係数,ガラスタイプ3冷房日除効果係数,ガラスタイプ4冷房日除効果係数,ガラスタイプ5冷房日除効果係数,ガラスタイプ6冷房日除効果係数,ガラスタイプ7冷房日除効果係数),MATCH(K45,l値,1)+1,(MATCH($C$2,地域区分,0)-1)*8+MATCH(C45,方位名,0),MATCH(M45,ガラスタイプ,0)))))","v":{"$error":"#N/A"}},{"v":0,"d":"0.00"},{"v":0,"d":"0.00"},{"v":0,"d":"0.000"},{"$error":"#N/A"},{"$f":"IF(C45=\"屋根・上面\",VLOOKUP(M45,天窓冷房,η値計算直接入力!C$2+1,FALSE),IF(L45=\"\",\"\",INDEX((ガラスタイプ1冷房日除効果係数,ガラスタイプ2冷房日除効果係数,ガラスタイプ3冷房日除効果係数,ガラスタイプ4冷房日除効果係数,ガラスタイプ5冷房日除効果係数,ガラスタイプ6冷房日除効果係数,ガラスタイプ7冷房日除効果係数),MATCH(L45,l値,1),(MATCH($C$2,地域区分,0)-1)*8+MATCH(C45,方位名,0),MATCH(M45,ガラスタイプ,0))))","v":{"$error":"#N/A"}},{"$f":"IF(C45=\"屋根・上面\",VLOOKUP(M45,天窓冷房,η値計算直接入力!C$2+1,FALSE),IF(L45=\"\",\"\",IF(ISERROR(INDEX(l値,MATCH(L45,l値,1)+1)),INDEX((ガラスタイプ1冷房日除効果係数,ガラスタイプ2冷房日除効果係数,ガラスタイプ3冷房日除効果係数,ガラスタイプ4冷房日除効果係数,ガラスタイプ5冷房日除効果係数,ガラスタイプ6冷房日除効果係数,ガラスタイプ7冷房日除効果係数),MATCH(L45,l値,1),(MATCH($C$2,地域区分,0)-1)*8+MATCH(C45,方位名,0),MATCH(M45,ガラスタイプ,0)),INDEX((ガラスタイプ1冷房日除効果係数,ガラスタイプ2冷房日除効果係数,ガラスタイプ3冷房日除効果係数,ガラスタイプ4冷房日除効果係数,ガラスタイプ5冷房日除効果係数,ガラスタイプ6冷房日除効果係数,ガラスタイプ7冷房日除効果係数),MATCH(L45,l値,1)+1,(MATCH($C$2,地域区分,0)-1)*8+MATCH(C45,方位名,0),MATCH(M45,ガラスタイプ,0)))))","v":{"$error":"#N/A"}},{"v":0,"d":"0.00"},{"v":0,"d":"0.00"},{"v":0,"d":"0.00"},{"$error":"#N/A"},{"$error":"#N/A"},{"$f":"IF(C45=\"屋根・上面\",VLOOKUP(M45,天窓暖房,η値計算直接入力!C$2+1,FALSE),IF(K45=\"\",\"\",INDEX((ガラスタイプ1暖房日除効果係数,ガラスタイプ2暖房日除効果係数,ガラスタイプ3暖房日除効果係数,ガラスタイプ4暖房日除効果係数,ガラスタイプ5暖房日除効果係数,ガラスタイプ6暖房日除効果係数,ガラスタイプ7暖房日除効果係数),MATCH(K45,l値,1),(MATCH($C$2,地域区分,0)-1)*8+MATCH(C45,方位名,0),MATCH(M45,ガラスタイプ,0))))","v":{"$error":"#N/A"}},{"$f":"IF(C45=\"屋根・上面\",VLOOKUP(M45,天窓暖房,η値計算直接入力!C$2+1,FALSE),IF(K45=\"\",\"\",IF(ISERROR(INDEX(l値,MATCH(K45,l値,1)+1)),INDEX((ガラスタイプ1暖房日除効果係数,ガラスタイプ2暖房日除効果係数,ガラスタイプ3暖房日除効果係数,ガラスタイプ4暖房日除効果係数,ガラスタイプ5暖房日除効果係数,ガラスタイプ6暖房日除効果係数,ガラスタイプ7暖房日除効果係数),MATCH(K45,l値,1),(MATCH($C$2,地域区分,0)-1)*8+MATCH(C45,方位名,0),MATCH(M45,ガラスタイプ,0)),INDEX((ガラスタイプ1暖房日除効果係数,ガラスタイプ2暖房日除効果係数,ガラスタイプ3暖房日除効果係数,ガラスタイプ4暖房日除効果係数,ガラスタイプ5暖房日除効果係数,ガラスタイプ6暖房日除効果係数,ガラスタイプ7暖房日除効果係数),MATCH(K45,l値,1)+1,(MATCH($C$2,地域区分,0)-1)*8+MATCH(C45,方位名,0),MATCH(M45,ガラスタイプ,0)))))","v":{"$error":"#N/A"}},{"v":0,"d":"0.00"},{"v":0,"d":"0.00"},{"v":0,"d":"0.000"},{"$error":"#N/A"},{"$f":"IF(C45=\"屋根・上面\",VLOOKUP(M45,天窓暖房,η値計算直接入力!C$2+1,FALSE),IF(L45=\"\",\"\",INDEX((ガラスタイプ1暖房日除効果係数,ガラスタイプ2暖房日除効果係数,ガラスタイプ3暖房日除効果係数,ガラスタイプ4暖房日除効果係数,ガラスタイプ5暖房日除効果係数,ガラスタイプ6暖房日除効果係数,ガラスタイプ7暖房日除効果係数),MATCH(L45,l値,1),(MATCH($C$2,地域区分,0)-1)*8+MATCH(C45,方位名,0),MATCH(M45,ガラスタイプ,0))))","v":{"$error":"#N/A"}},{"$f":"IF(C45=\"屋根・上面\",VLOOKUP(M45,天窓暖房,η値計算直接入力!C$2+1,FALSE),IF(L45=\"\",\"\",IF(ISERROR(INDEX(l値,MATCH(L45,l値,1)+1)),INDEX((ガラスタイプ1暖房日除効果係数,ガラスタイプ2暖房日除効果係数,ガラスタイプ3暖房日除効果係数,ガラスタイプ4暖房日除効果係数,ガラスタイプ5暖房日除効果係数,ガラスタイプ6暖房日除効果係数,ガラスタイプ7冷房日除効果係数),MATCH(L45,l値,1),(MATCH($C$2,地域区分,0)-1)*8+MATCH(C45,方位名,0),MATCH(M45,ガラスタイプ,0)),INDEX((ガラスタイプ1暖房日除効果係数,ガラスタイプ2暖房日除効果係数,ガラスタイプ3暖房日除効果係数,ガラスタイプ4暖房日除効果係数,ガラスタイプ5暖房日除効果係数,ガラスタイプ6暖房日除効果係数,ガラスタイプ7暖房日除効果係数),MATCH(L45,l値,1)+1,(MATCH($C$2,地域区分,0)-1)*8+MATCH(C45,方位名,0),MATCH(M45,ガラスタイプ,0)))))","v":{"$error":"#N/A"}},{"v":0,"d":"0.00"},{"v":0,"d":"0.00"},{"v":0,"d":"0.000"},{"$error":"#N/A"},{"$error":"#N/A"}]
[null,{"$f":"'3_開口部の寸法等の入力'!I75","v":0},{"$f":"'3_開口部の寸法等の入力'!D75","v":0},38,{"$f":"'3_開口部の寸法等の入力'!G75","v":{"v":0,"d":"0.000"}},{"$f":"'3_開口部の寸法等の入力'!H75","v":{"v":0,"d":"0.000"}},{"v":0,"d":"0.00"},{"$f":"IF(OR(B46=\"定数\",B46=\"詳細法：庇なし\",B46=\"天窓\"),0,'3_開口部の寸法等の入力'!J75)","v":{"v":0,"d":"0.000"}},{"v":0,"d":"0.000"},{"$f":"IF(OR(B46=\"定数\",B46=\"詳細法：庇なし\",B46=\"天窓\"),0,'3_開口部の寸法等の入力'!K75)","v":{"v":0,"d":"0.00"}},{"v":20,"d":"20.00"},{"v":20,"d":"20.00"},{"$f":"'3_開口部の寸法等の入力'!S75","v":""},{"$f":"IF(C46=\"屋根・上面\",VLOOKUP(M46,天窓冷房,η値計算直接入力!C$2+1,FALSE),IF(K46=\"\",\"\",INDEX((ガラスタイプ1冷房日除効果係数,ガラスタイプ2冷房日除効果係数,ガラスタイプ3冷房日除効果係数,ガラスタイプ4冷房日除効果係数,ガラスタイプ5冷房日除効果係数,ガラスタイプ6冷房日除効果係数,ガラスタイプ7冷房日除効果係数),MATCH(K46,l値,1),(MATCH($C$2,地域区分,0)-1)*8+MATCH(C46,方位名,0),MATCH(M46,ガラスタイプ,0))))","v":{"$error":"#N/A"}},{"$f":"IF(C46=\"屋根・上面\",VLOOKUP(M46,天窓冷房,η値計算直接入力!C$2+1,FALSE),IF(K46=\"\",\"\",IF(ISERROR(INDEX(l値,MATCH(K46,l値,1)+1)),INDEX((ガラスタイプ1冷房日除効果係数,ガラスタイプ2冷房日除効果係数,ガラスタイプ3冷房日除効果係数,ガラスタイプ4冷房日除効果係数,ガラスタイプ5冷房日除効果係数,ガラスタイプ6冷房日除効果係数,ガラスタイプ7冷房日除効果係数),MATCH(K46,l値,1),(MATCH($C$2,地域区分,0)-1)*8+MATCH(C46,方位名,0),MATCH(M46,ガラスタイプ,0)),INDEX((ガラスタイプ1冷房日除効果係数,ガラスタイプ2冷房日除効果係数,ガラスタイプ3冷房日除効果係数,ガラスタイプ4冷房日除効果係数,ガラスタイプ5冷房日除効果係数,ガラスタイプ6冷房日除効果係数,ガラスタイプ7冷房日除効果係数),MATCH(K46,l値,1)+1,(MATCH($C$2,地域区分,0)-1)*8+MATCH(C46,方位名,0),MATCH(M46,ガラスタイプ,0)))))","v":{"$error":"#N/A"}},{"v":0,"d":"0.00"},{"v":0,"d":"0.00"},{"v":0,"d":"0.000"},{"$error":"#N/A"},{"$f":"IF(C46=\"屋根・上面\",VLOOKUP(M46,天窓冷房,η値計算直接入力!C$2+1,FALSE),IF(L46=\"\",\"\",INDEX((ガラスタイプ1冷房日除効果係数,ガラスタイプ2冷房日除効果係数,ガラスタイプ3冷房日除効果係数,ガラスタイプ4冷房日除効果係数,ガラスタイプ5冷房日除効果係数,ガラスタイプ6冷房日除効果係数,ガラスタイプ7冷房日除効果係数),MATCH(L46,l値,1),(MATCH($C$2,地域区分,0)-1)*8+MATCH(C46,方位名,0),MATCH(M46,ガラスタイプ,0))))","v":{"$error":"#N/A"}},{"$f":"IF(C46=\"屋根・上面\",VLOOKUP(M46,天窓冷房,η値計算直接入力!C$2+1,FALSE),IF(L46=\"\",\"\",IF(ISERROR(INDEX(l値,MATCH(L46,l値,1)+1)),INDEX((ガラスタイプ1冷房日除効果係数,ガラスタイプ2冷房日除効果係数,ガラスタイプ3冷房日除効果係数,ガラスタイプ4冷房日除効果係数,ガラスタイプ5冷房日除効果係数,ガラスタイプ6冷房日除効果係数,ガラスタイプ7冷房日除効果係数),MATCH(L46,l値,1),(MATCH($C$2,地域区分,0)-1)*8+MATCH(C46,方位名,0),MATCH(M46,ガラスタイプ,0)),INDEX((ガラスタイプ1冷房日除効果係数,ガラスタイプ2冷房日除効果係数,ガラスタイプ3冷房日除効果係数,ガラスタイプ4冷房日除効果係数,ガラスタイプ5冷房日除効果係数,ガラスタイプ6冷房日除効果係数,ガラスタイプ7冷房日除効果係数),MATCH(L46,l値,1)+1,(MATCH($C$2,地域区分,0)-1)*8+MATCH(C46,方位名,0),MATCH(M46,ガラスタイプ,0)))))","v":{"$error":"#N/A"}},{"v":0,"d":"0.00"},{"v":0,"d":"0.00"},{"v":0,"d":"0.00"},{"$error":"#N/A"},{"$error":"#N/A"},{"$f":"IF(C46=\"屋根・上面\",VLOOKUP(M46,天窓暖房,η値計算直接入力!C$2+1,FALSE),IF(K46=\"\",\"\",INDEX((ガラスタイプ1暖房日除効果係数,ガラスタイプ2暖房日除効果係数,ガラスタイプ3暖房日除効果係数,ガラスタイプ4暖房日除効果係数,ガラスタイプ5暖房日除効果係数,ガラスタイプ6暖房日除効果係数,ガラスタイプ7暖房日除効果係数),MATCH(K46,l値,1),(MATCH($C$2,地域区分,0)-1)*8+MATCH(C46,方位名,0),MATCH(M46,ガラスタイプ,0))))","v":{"$error":"#N/A"}},{"$f":"IF(C46=\"屋根・上面\",VLOOKUP(M46,天窓暖房,η値計算直接入力!C$2+1,FALSE),IF(K46=\"\",\"\",IF(ISERROR(INDEX(l値,MATCH(K46,l値,1)+1)),INDEX((ガラスタイプ1暖房日除効果係数,ガラスタイプ2暖房日除効果係数,ガラスタイプ3暖房日除効果係数,ガラスタイプ4暖房日除効果係数,ガラスタイプ5暖房日除効果係数,ガラスタイプ6暖房日除効果係数,ガラスタイプ7暖房日除効果係数),MATCH(K46,l値,1),(MATCH($C$2,地域区分,0)-1)*8+MATCH(C46,方位名,0),MATCH(M46,ガラスタイプ,0)),INDEX((ガラスタイプ1暖房日除効果係数,ガラスタイプ2暖房日除効果係数,ガラスタイプ3暖房日除効果係数,ガラスタイプ4暖房日除効果係数,ガラスタイプ5暖房日除効果係数,ガラスタイプ6暖房日除効果係数,ガラスタイプ7暖房日除効果係数),MATCH(K46,l値,1)+1,(MATCH($C$2,地域区分,0)-1)*8+MATCH(C46,方位名,0),MATCH(M46,ガラスタイプ,0)))))","v":{"$error":"#N/A"}},{"v":0,"d":"0.00"},{"v":0,"d":"0.00"},{"v":0,"d":"0.000"},{"$error":"#N/A"},{"$f":"IF(C46=\"屋根・上面\",VLOOKUP(M46,天窓暖房,η値計算直接入力!C$2+1,FALSE),IF(L46=\"\",\"\",INDEX((ガラスタイプ1暖房日除効果係数,ガラスタイプ2暖房日除効果係数,ガラスタイプ3暖房日除効果係数,ガラスタイプ4暖房日除効果係数,ガラスタイプ5暖房日除効果係数,ガラスタイプ6暖房日除効果係数,ガラスタイプ7暖房日除効果係数),MATCH(L46,l値,1),(MATCH($C$2,地域区分,0)-1)*8+MATCH(C46,方位名,0),MATCH(M46,ガラスタイプ,0))))","v":{"$error":"#N/A"}},{"$f":"IF(C46=\"屋根・上面\",VLOOKUP(M46,天窓暖房,η値計算直接入力!C$2+1,FALSE),IF(L46=\"\",\"\",IF(ISERROR(INDEX(l値,MATCH(L46,l値,1)+1)),INDEX((ガラスタイプ1暖房日除効果係数,ガラスタイプ2暖房日除効果係数,ガラスタイプ3暖房日除効果係数,ガラスタイプ4暖房日除効果係数,ガラスタイプ5暖房日除効果係数,ガラスタイプ6暖房日除効果係数,ガラスタイプ7冷房日除効果係数),MATCH(L46,l値,1),(MATCH($C$2,地域区分,0)-1)*8+MATCH(C46,方位名,0),MATCH(M46,ガラスタイプ,0)),INDEX((ガラスタイプ1暖房日除効果係数,ガラスタイプ2暖房日除効果係数,ガラスタイプ3暖房日除効果係数,ガラスタイプ4暖房日除効果係数,ガラスタイプ5暖房日除効果係数,ガラスタイプ6暖房日除効果係数,ガラスタイプ7暖房日除効果係数),MATCH(L46,l値,1)+1,(MATCH($C$2,地域区分,0)-1)*8+MATCH(C46,方位名,0),MATCH(M46,ガラスタイプ,0)))))","v":{"$error":"#N/A"}},{"v":0,"d":"0.00"},{"v":0,"d":"0.00"},{"v":0,"d":"0.000"},{"$error":"#N/A"},{"$error":"#N/A"}]
[null,{"$f":"'3_開口部の寸法等の入力'!I76","v":0},{"$f":"'3_開口部の寸法等の入力'!D76","v":0},39,{"$f":"'3_開口部の寸法等の入力'!G76","v":{"v":0,"d":"0.000"}},{"$f":"'3_開口部の寸法等の入力'!H76","v":{"v":0,"d":"0.000"}},{"v":0,"d":"0.00"},{"$f":"IF(OR(B47=\"定数\",B47=\"詳細法：庇なし\",B47=\"天窓\"),0,'3_開口部の寸法等の入力'!J76)","v":{"v":0,"d":"0.000"}},{"v":0,"d":"0.000"},{"$f":"IF(OR(B47=\"定数\",B47=\"詳細法：庇なし\",B47=\"天窓\"),0,'3_開口部の寸法等の入力'!K76)","v":{"v":0,"d":"0.00"}},{"v":20,"d":"20.00"},{"v":20,"d":"20.00"},{"$f":"'3_開口部の寸法等の入力'!S76","v":""},{"$f":"IF(C47=\"屋根・上面\",VLOOKUP(M47,天窓冷房,η値計算直接入力!C$2+1,FALSE),IF(K47=\"\",\"\",INDEX((ガラスタイプ1冷房日除効果係数,ガラスタイプ2冷房日除効果係数,ガラスタイプ3冷房日除効果係数,ガラスタイプ4冷房日除効果係数,ガラスタイプ5冷房日除効果係数,ガラスタイプ6冷房日除効果係数,ガラスタイプ7冷房日除効果係数),MATCH(K47,l値,1),(MATCH($C$2,地域区分,0)-1)*8+MATCH(C47,方位名,0),MATCH(M47,ガラスタイプ,0))))","v":{"$error":"#N/A"}},{"$f":"IF(C47=\"屋根・上面\",VLOOKUP(M47,天窓冷房,η値計算直接入力!C$2+1,FALSE),IF(K47=\"\",\"\",IF(ISERROR(INDEX(l値,MATCH(K47,l値,1)+1)),INDEX((ガラスタイプ1冷房日除効果係数,ガラスタイプ2冷房日除効果係数,ガラスタイプ3冷房日除効果係数,ガラスタイプ4冷房日除効果係数,ガラスタイプ5冷房日除効果係数,ガラスタイプ6冷房日除効果係数,ガラスタイプ7冷房日除効果係数),MATCH(K47,l値,1),(MATCH($C$2,地域区分,0)-1)*8+MATCH(C47,方位名,0),MATCH(M47,ガラスタイプ,0)),INDEX((ガラスタイプ1冷房日除効果係数,ガラスタイプ2冷房日除効果係数,ガラスタイプ3冷房日除効果係数,ガラスタイプ4冷房日除効果係数,ガラスタイプ5冷房日除効果係数,ガラスタイプ6冷房日除効果係数,ガラスタイプ7冷房日除効果係数),MATCH(K47,l値,1)+1,(MATCH($C$2,地域区分,0)-1)*8+MATCH(C47,方位名,0),MATCH(M47,ガラスタイプ,0)))))","v":{"$error":"#N/A"}},{"v":0,"d":"0.00"},{"v":0,"d":"0.00"},{"v":0,"d":"0.000"},{"$error":"#N/A"},{"$f":"IF(C47=\"屋根・上面\",VLOOKUP(M47,天窓冷房,η値計算直接入力!C$2+1,FALSE),IF(L47=\"\",\"\",INDEX((ガラスタイプ1冷房日除効果係数,ガラスタイプ2冷房日除効果係数,ガラスタイプ3冷房日除効果係数,ガラスタイプ4冷房日除効果係数,ガラスタイプ5冷房日除効果係数,ガラスタイプ6冷房日除効果係数,ガラスタイプ7冷房日除効果係数),MATCH(L47,l値,1),(MATCH($C$2,地域区分,0)-1)*8+MATCH(C47,方位名,0),MATCH(M47,ガラスタイプ,0))))","v":{"$error":"#N/A"}},{"$f":"IF(C47=\"屋根・上面\",VLOOKUP(M47,天窓冷房,η値計算直接入力!C$2+1,FALSE),IF(L47=\"\",\"\",IF(ISERROR(INDEX(l値,MATCH(L47,l値,1)+1)),INDEX((ガラスタイプ1冷房日除効果係数,ガラスタイプ2冷房日除効果係数,ガラスタイプ3冷房日除効果係数,ガラスタイプ4冷房日除効果係数,ガラスタイプ5冷房日除効果係数,ガラスタイプ6冷房日除効果係数,ガラスタイプ7冷房日除効果係数),MATCH(L47,l値,1),(MATCH($C$2,地域区分,0)-1)*8+MATCH(C47,方位名,0),MATCH(M47,ガラスタイプ,0)),INDEX((ガラスタイプ1冷房日除効果係数,ガラスタイプ2冷房日除効果係数,ガラスタイプ3冷房日除効果係数,ガラスタイプ4冷房日除効果係数,ガラスタイプ5冷房日除効果係数,ガラスタイプ6冷房日除効果係数,ガラスタイプ7冷房日除効果係数),MATCH(L47,l値,1)+1,(MATCH($C$2,地域区分,0)-1)*8+MATCH(C47,方位名,0),MATCH(M47,ガラスタイプ,0)))))","v":{"$error":"#N/A"}},{"v":0,"d":"0.00"},{"v":0,"d":"0.00"},{"v":0,"d":"0.00"},{"$error":"#N/A"},{"$error":"#N/A"},{"$f":"IF(C47=\"屋根・上面\",VLOOKUP(M47,天窓暖房,η値計算直接入力!C$2+1,FALSE),IF(K47=\"\",\"\",INDEX((ガラスタイプ1暖房日除効果係数,ガラスタイプ2暖房日除効果係数,ガラスタイプ3暖房日除効果係数,ガラスタイプ4暖房日除効果係数,ガラスタイプ5暖房日除効果係数,ガラスタイプ6暖房日除効果係数,ガラスタイプ7暖房日除効果係数),MATCH(K47,l値,1),(MATCH($C$2,地域区分,0)-1)*8+MATCH(C47,方位名,0),MATCH(M47,ガラスタイプ,0))))","v":{"$error":"#N/A"}},{"$f":"IF(C47=\"屋根・上面\",VLOOKUP(M47,天窓暖房,η値計算直接入力!C$2+1,FALSE),IF(K47=\"\",\"\",IF(ISERROR(INDEX(l値,MATCH(K47,l値,1)+1)),INDEX((ガラスタイプ1暖房日除効果係数,ガラスタイプ2暖房日除効果係数,ガラスタイプ3暖房日除効果係数,ガラスタイプ4暖房日除効果係数,ガラスタイプ5暖房日除効果係数,ガラスタイプ6暖房日除効果係数,ガラスタイプ7暖房日除効果係数),MATCH(K47,l値,1),(MATCH($C$2,地域区分,0)-1)*8+MATCH(C47,方位名,0),MATCH(M47,ガラスタイプ,0)),INDEX((ガラスタイプ1暖房日除効果係数,ガラスタイプ2暖房日除効果係数,ガラスタイプ3暖房日除効果係数,ガラスタイプ4暖房日除効果係数,ガラスタイプ5暖房日除効果係数,ガラスタイプ6暖房日除効果係数,ガラスタイプ7暖房日除効果係数),MATCH(K47,l値,1)+1,(MATCH($C$2,地域区分,0)-1)*8+MATCH(C47,方位名,0),MATCH(M47,ガラスタイプ,0)))))","v":{"$error":"#N/A"}},{"v":0,"d":"0.00"},{"v":0,"d":"0.00"},{"v":0,"d":"0.000"},{"$error":"#N/A"},{"$f":"IF(C47=\"屋根・上面\",VLOOKUP(M47,天窓暖房,η値計算直接入力!C$2+1,FALSE),IF(L47=\"\",\"\",INDEX((ガラスタイプ1暖房日除効果係数,ガラスタイプ2暖房日除効果係数,ガラスタイプ3暖房日除効果係数,ガラスタイプ4暖房日除効果係数,ガラスタイプ5暖房日除効果係数,ガラスタイプ6暖房日除効果係数,ガラスタイプ7暖房日除効果係数),MATCH(L47,l値,1),(MATCH($C$2,地域区分,0)-1)*8+MATCH(C47,方位名,0),MATCH(M47,ガラスタイプ,0))))","v":{"$error":"#N/A"}},{"$f":"IF(C47=\"屋根・上面\",VLOOKUP(M47,天窓暖房,η値計算直接入力!C$2+1,FALSE),IF(L47=\"\",\"\",IF(ISERROR(INDEX(l値,MATCH(L47,l値,1)+1)),INDEX((ガラスタイプ1暖房日除効果係数,ガラスタイプ2暖房日除効果係数,ガラスタイプ3暖房日除効果係数,ガラスタイプ4暖房日除効果係数,ガラスタイプ5暖房日除効果係数,ガラスタイプ6暖房日除効果係数,ガラスタイプ7冷房日除効果係数),MATCH(L47,l値,1),(MATCH($C$2,地域区分,0)-1)*8+MATCH(C47,方位名,0),MATCH(M47,ガラスタイプ,0)),INDEX((ガラスタイプ1暖房日除効果係数,ガラスタイプ2暖房日除効果係数,ガラスタイプ3暖房日除効果係数,ガラスタイプ4暖房日除効果係数,ガラスタイプ5暖房日除効果係数,ガラスタイプ6暖房日除効果係数,ガラスタイプ7暖房日除効果係数),MATCH(L47,l値,1)+1,(MATCH($C$2,地域区分,0)-1)*8+MATCH(C47,方位名,0),MATCH(M47,ガラスタイプ,0)))))","v":{"$error":"#N/A"}},{"v":0,"d":"0.00"},{"v":0,"d":"0.00"},{"v":0,"d":"0.000"},{"$error":"#N/A"},{"$error":"#N/A"}]
[null,{"$f":"'3_開口部の寸法等の入力'!I77","v":0},{"$f":"'3_開口部の寸法等の入力'!D77","v":0},40,{"$f":"'3_開口部の寸法等の入力'!G77","v":{"v":0,"d":"0.000"}},{"$f":"'3_開口部の寸法等の入力'!H77","v":{"v":0,"d":"0.000"}},{"v":0,"d":"0.00"},{"$f":"IF(OR(B48=\"定数\",B48=\"詳細法：庇なし\",B48=\"天窓\"),0,'3_開口部の寸法等の入力'!J77)","v":{"v":0,"d":"0.000"}},{"v":0,"d":"0.000"},{"$f":"IF(OR(B48=\"定数\",B48=\"詳細法：庇なし\",B48=\"天窓\"),0,'3_開口部の寸法等の入力'!K77)","v":{"v":0,"d":"0.00"}},{"v":20,"d":"20.00"},{"v":20,"d":"20.00"},{"$f":"'3_開口部の寸法等の入力'!S77","v":""},{"$f":"IF(C48=\"屋根・上面\",VLOOKUP(M48,天窓冷房,η値計算直接入力!C$2+1,FALSE),IF(K48=\"\",\"\",INDEX((ガラスタイプ1冷房日除効果係数,ガラスタイプ2冷房日除効果係数,ガラスタイプ3冷房日除効果係数,ガラスタイプ4冷房日除効果係数,ガラスタイプ5冷房日除効果係数,ガラスタイプ6冷房日除効果係数,ガラスタイプ7冷房日除効果係数),MATCH(K48,l値,1),(MATCH($C$2,地域区分,0)-1)*8+MATCH(C48,方位名,0),MATCH(M48,ガラスタイプ,0))))","v":{"$error":"#N/A"}},{"$f":"IF(C48=\"屋根・上面\",VLOOKUP(M48,天窓冷房,η値計算直接入力!C$2+1,FALSE),IF(K48=\"\",\"\",IF(ISERROR(INDEX(l値,MATCH(K48,l値,1)+1)),INDEX((ガラスタイプ1冷房日除効果係数,ガラスタイプ2冷房日除効果係数,ガラスタイプ3冷房日除効果係数,ガラスタイプ4冷房日除効果係数,ガラスタイプ5冷房日除効果係数,ガラスタイプ6冷房日除効果係数,ガラスタイプ7冷房日除効果係数),MATCH(K48,l値,1),(MATCH($C$2,地域区分,0)-1)*8+MATCH(C48,方位名,0),MATCH(M48,ガラスタイプ,0)),INDEX((ガラスタイプ1冷房日除効果係数,ガラスタイプ2冷房日除効果係数,ガラスタイプ3冷房日除効果係数,ガラスタイプ4冷房日除効果係数,ガラスタイプ5冷房日除効果係数,ガラスタイプ6冷房日除効果係数,ガラスタイプ7冷房日除効果係数),MATCH(K48,l値,1)+1,(MATCH($C$2,地域区分,0)-1)*8+MATCH(C48,方位名,0),MATCH(M48,ガラスタイプ,0)))))","v":{"$error":"#N/A"}},{"v":0,"d":"0.00"},{"v":0,"d":"0.00"},{"v":0,"d":"0.000"},{"$error":"#N/A"},{"$f":"IF(C48=\"屋根・上面\",VLOOKUP(M48,天窓冷房,η値計算直接入力!C$2+1,FALSE),IF(L48=\"\",\"\",INDEX((ガラスタイプ1冷房日除効果係数,ガラスタイプ2冷房日除効果係数,ガラスタイプ3冷房日除効果係数,ガラスタイプ4冷房日除効果係数,ガラスタイプ5冷房日除効果係数,ガラスタイプ6冷房日除効果係数,ガラスタイプ7冷房日除効果係数),MATCH(L48,l値,1),(MATCH($C$2,地域区分,0)-1)*8+MATCH(C48,方位名,0),MATCH(M48,ガラスタイプ,0))))","v":{"$error":"#N/A"}},{"$f":"IF(C48=\"屋根・上面\",VLOOKUP(M48,天窓冷房,η値計算直接入力!C$2+1,FALSE),IF(L48=\"\",\"\",IF(ISERROR(INDEX(l値,MATCH(L48,l値,1)+1)),INDEX((ガラスタイプ1冷房日除効果係数,ガラスタイプ2冷房日除効果係数,ガラスタイプ3冷房日除効果係数,ガラスタイプ4冷房日除効果係数,ガラスタイプ5冷房日除効果係数,ガラスタイプ6冷房日除効果係数,ガラスタイプ7冷房日除効果係数),MATCH(L48,l値,1),(MATCH($C$2,地域区分,0)-1)*8+MATCH(C48,方位名,0),MATCH(M48,ガラスタイプ,0)),INDEX((ガラスタイプ1冷房日除効果係数,ガラスタイプ2冷房日除効果係数,ガラスタイプ3冷房日除効果係数,ガラスタイプ4冷房日除効果係数,ガラスタイプ5冷房日除効果係数,ガラスタイプ6冷房日除効果係数,ガラスタイプ7冷房日除効果係数),MATCH(L48,l値,1)+1,(MATCH($C$2,地域区分,0)-1)*8+MATCH(C48,方位名,0),MATCH(M48,ガラスタイプ,0)))))","v":{"$error":"#N/A"}},{"v":0,"d":"0.00"},{"v":0,"d":"0.00"},{"v":0,"d":"0.00"},{"$error":"#N/A"},{"$error":"#N/A"},{"$f":"IF(C48=\"屋根・上面\",VLOOKUP(M48,天窓暖房,η値計算直接入力!C$2+1,FALSE),IF(K48=\"\",\"\",INDEX((ガラスタイプ1暖房日除効果係数,ガラスタイプ2暖房日除効果係数,ガラスタイプ3暖房日除効果係数,ガラスタイプ4暖房日除効果係数,ガラスタイプ5暖房日除効果係数,ガラスタイプ6暖房日除効果係数,ガラスタイプ7暖房日除効果係数),MATCH(K48,l値,1),(MATCH($C$2,地域区分,0)-1)*8+MATCH(C48,方位名,0),MATCH(M48,ガラスタイプ,0))))","v":{"$error":"#N/A"}},{"$f":"IF(C48=\"屋根・上面\",VLOOKUP(M48,天窓暖房,η値計算直接入力!C$2+1,FALSE),IF(K48=\"\",\"\",IF(ISERROR(INDEX(l値,MATCH(K48,l値,1)+1)),INDEX((ガラスタイプ1暖房日除効果係数,ガラスタイプ2暖房日除効果係数,ガラスタイプ3暖房日除効果係数,ガラスタイプ4暖房日除効果係数,ガラスタイプ5暖房日除効果係数,ガラスタイプ6暖房日除効果係数,ガラスタイプ7暖房日除効果係数),MATCH(K48,l値,1),(MATCH($C$2,地域区分,0)-1)*8+MATCH(C48,方位名,0),MATCH(M48,ガラスタイプ,0)),INDEX((ガラスタイプ1暖房日除効果係数,ガラスタイプ2暖房日除効果係数,ガラスタイプ3暖房日除効果係数,ガラスタイプ4暖房日除効果係数,ガラスタイプ5暖房日除効果係数,ガラスタイプ6暖房日除効果係数,ガラスタイプ7暖房日除効果係数),MATCH(K48,l値,1)+1,(MATCH($C$2,地域区分,0)-1)*8+MATCH(C48,方位名,0),MATCH(M48,ガラスタイプ,0)))))","v":{"$error":"#N/A"}},{"v":0,"d":"0.00"},{"v":0,"d":"0.00"},{"v":0,"d":"0.000"},{"$error":"#N/A"},{"$f":"IF(C48=\"屋根・上面\",VLOOKUP(M48,天窓暖房,η値計算直接入力!C$2+1,FALSE),IF(L48=\"\",\"\",INDEX((ガラスタイプ1暖房日除効果係数,ガラスタイプ2暖房日除効果係数,ガラスタイプ3暖房日除効果係数,ガラスタイプ4暖房日除効果係数,ガラスタイプ5暖房日除効果係数,ガラスタイプ6暖房日除効果係数,ガラスタイプ7暖房日除効果係数),MATCH(L48,l値,1),(MATCH($C$2,地域区分,0)-1)*8+MATCH(C48,方位名,0),MATCH(M48,ガラスタイプ,0))))","v":{"$error":"#N/A"}},{"$f":"IF(C48=\"屋根・上面\",VLOOKUP(M48,天窓暖房,η値計算直接入力!C$2+1,FALSE),IF(L48=\"\",\"\",IF(ISERROR(INDEX(l値,MATCH(L48,l値,1)+1)),INDEX((ガラスタイプ1暖房日除効果係数,ガラスタイプ2暖房日除効果係数,ガラスタイプ3暖房日除効果係数,ガラスタイプ4暖房日除効果係数,ガラスタイプ5暖房日除効果係数,ガラスタイプ6暖房日除効果係数,ガラスタイプ7冷房日除効果係数),MATCH(L48,l値,1),(MATCH($C$2,地域区分,0)-1)*8+MATCH(C48,方位名,0),MATCH(M48,ガラスタイプ,0)),INDEX((ガラスタイプ1暖房日除効果係数,ガラスタイプ2暖房日除効果係数,ガラスタイプ3暖房日除効果係数,ガラスタイプ4暖房日除効果係数,ガラスタイプ5暖房日除効果係数,ガラスタイプ6暖房日除効果係数,ガラスタイプ7暖房日除効果係数),MATCH(L48,l値,1)+1,(MATCH($C$2,地域区分,0)-1)*8+MATCH(C48,方位名,0),MATCH(M48,ガラスタイプ,0)))))","v":{"$error":"#N/A"}},{"v":0,"d":"0.00"},{"v":0,"d":"0.00"},{"v":0,"d":"0.000"},{"$error":"#N/A"},{"$error":"#N/A"}]
[null,{"$f":"'3_開口部の寸法等の入力'!I78","v":0},{"$f":"'3_開口部の寸法等の入力'!D78","v":0},41,{"$f":"'3_開口部の寸法等の入力'!G78","v":{"v":0,"d":"0.000"}},{"$f":"'3_開口部の寸法等の入力'!H78","v":{"v":0,"d":"0.000"}},{"v":0,"d":"0.00"},{"$f":"IF(OR(B49=\"定数\",B49=\"詳細法：庇なし\",B49=\"天窓\"),0,'3_開口部の寸法等の入力'!J78)","v":{"v":0,"d":"0.000"}},{"v":0,"d":"0.000"},{"$f":"IF(OR(B49=\"定数\",B49=\"詳細法：庇なし\",B49=\"天窓\"),0,'3_開口部の寸法等の入力'!K78)","v":{"v":0,"d":"0.00"}},{"v":20,"d":"20.00"},{"v":20,"d":"20.00"},{"$f":"'3_開口部の寸法等の入力'!S78","v":""},{"$f":"IF(C49=\"屋根・上面\",VLOOKUP(M49,天窓冷房,η値計算直接入力!C$2+1,FALSE),IF(K49=\"\",\"\",INDEX((ガラスタイプ1冷房日除効果係数,ガラスタイプ2冷房日除効果係数,ガラスタイプ3冷房日除効果係数,ガラスタイプ4冷房日除効果係数,ガラスタイプ5冷房日除効果係数,ガラスタイプ6冷房日除効果係数,ガラスタイプ7冷房日除効果係数),MATCH(K49,l値,1),(MATCH($C$2,地域区分,0)-1)*8+MATCH(C49,方位名,0),MATCH(M49,ガラスタイプ,0))))","v":{"$error":"#N/A"}},{"$f":"IF(C49=\"屋根・上面\",VLOOKUP(M49,天窓冷房,η値計算直接入力!C$2+1,FALSE),IF(K49=\"\",\"\",IF(ISERROR(INDEX(l値,MATCH(K49,l値,1)+1)),INDEX((ガラスタイプ1冷房日除効果係数,ガラスタイプ2冷房日除効果係数,ガラスタイプ3冷房日除効果係数,ガラスタイプ4冷房日除効果係数,ガラスタイプ5冷房日除効果係数,ガラスタイプ6冷房日除効果係数,ガラスタイプ7冷房日除効果係数),MATCH(K49,l値,1),(MATCH($C$2,地域区分,0)-1)*8+MATCH(C49,方位名,0),MATCH(M49,ガラスタイプ,0)),INDEX((ガラスタイプ1冷房日除効果係数,ガラスタイプ2冷房日除効果係数,ガラスタイプ3冷房日除効果係数,ガラスタイプ4冷房日除効果係数,ガラスタイプ5冷房日除効果係数,ガラスタイプ6冷房日除効果係数,ガラスタイプ7冷房日除効果係数),MATCH(K49,l値,1)+1,(MATCH($C$2,地域区分,0)-1)*8+MATCH(C49,方位名,0),MATCH(M49,ガラスタイプ,0)))))","v":{"$error":"#N/A"}},{"v":0,"d":"0.00"},{"v":0,"d":"0.00"},{"v":0,"d":"0.000"},{"$error":"#N/A"},{"$f":"IF(C49=\"屋根・上面\",VLOOKUP(M49,天窓冷房,η値計算直接入力!C$2+1,FALSE),IF(L49=\"\",\"\",INDEX((ガラスタイプ1冷房日除効果係数,ガラスタイプ2冷房日除効果係数,ガラスタイプ3冷房日除効果係数,ガラスタイプ4冷房日除効果係数,ガラスタイプ5冷房日除効果係数,ガラスタイプ6冷房日除効果係数,ガラスタイプ7冷房日除効果係数),MATCH(L49,l値,1),(MATCH($C$2,地域区分,0)-1)*8+MATCH(C49,方位名,0),MATCH(M49,ガラスタイプ,0))))","v":{"$error":"#N/A"}},{"$f":"IF(C49=\"屋根・上面\",VLOOKUP(M49,天窓冷房,η値計算直接入力!C$2+1,FALSE),IF(L49=\"\",\"\",IF(ISERROR(INDEX(l値,MATCH(L49,l値,1)+1)),INDEX((ガラスタイプ1冷房日除効果係数,ガラスタイプ2冷房日除効果係数,ガラスタイプ3冷房日除効果係数,ガラスタイプ4冷房日除効果係数,ガラスタイプ5冷房日除効果係数,ガラスタイプ6冷房日除効果係数,ガラスタイプ7冷房日除効果係数),MATCH(L49,l値,1),(MATCH($C$2,地域区分,0)-1)*8+MATCH(C49,方位名,0),MATCH(M49,ガラスタイプ,0)),INDEX((ガラスタイプ1冷房日除効果係数,ガラスタイプ2冷房日除効果係数,ガラスタイプ3冷房日除効果係数,ガラスタイプ4冷房日除効果係数,ガラスタイプ5冷房日除効果係数,ガラスタイプ6冷房日除効果係数,ガラスタイプ7冷房日除効果係数),MATCH(L49,l値,1)+1,(MATCH($C$2,地域区分,0)-1)*8+MATCH(C49,方位名,0),MATCH(M49,ガラスタイプ,0)))))","v":{"$error":"#N/A"}},{"v":0,"d":"0.00"},{"v":0,"d":"0.00"},{"v":0,"d":"0.00"},{"$error":"#N/A"},{"$error":"#N/A"},{"$f":"IF(C49=\"屋根・上面\",VLOOKUP(M49,天窓暖房,η値計算直接入力!C$2+1,FALSE),IF(K49=\"\",\"\",INDEX((ガラスタイプ1暖房日除効果係数,ガラスタイプ2暖房日除効果係数,ガラスタイプ3暖房日除効果係数,ガラスタイプ4暖房日除効果係数,ガラスタイプ5暖房日除効果係数,ガラスタイプ6暖房日除効果係数,ガラスタイプ7暖房日除効果係数),MATCH(K49,l値,1),(MATCH($C$2,地域区分,0)-1)*8+MATCH(C49,方位名,0),MATCH(M49,ガラスタイプ,0))))","v":{"$error":"#N/A"}},{"$f":"IF(C49=\"屋根・上面\",VLOOKUP(M49,天窓暖房,η値計算直接入力!C$2+1,FALSE),IF(K49=\"\",\"\",IF(ISERROR(INDEX(l値,MATCH(K49,l値,1)+1)),INDEX((ガラスタイプ1暖房日除効果係数,ガラスタイプ2暖房日除効果係数,ガラスタイプ3暖房日除効果係数,ガラスタイプ4暖房日除効果係数,ガラスタイプ5暖房日除効果係数,ガラスタイプ6暖房日除効果係数,ガラスタイプ7暖房日除効果係数),MATCH(K49,l値,1),(MATCH($C$2,地域区分,0)-1)*8+MATCH(C49,方位名,0),MATCH(M49,ガラスタイプ,0)),INDEX((ガラスタイプ1暖房日除効果係数,ガラスタイプ2暖房日除効果係数,ガラスタイプ3暖房日除効果係数,ガラスタイプ4暖房日除効果係数,ガラスタイプ5暖房日除効果係数,ガラスタイプ6暖房日除効果係数,ガラスタイプ7暖房日除効果係数),MATCH(K49,l値,1)+1,(MATCH($C$2,地域区分,0)-1)*8+MATCH(C49,方位名,0),MATCH(M49,ガラスタイプ,0)))))","v":{"$error":"#N/A"}},{"v":0,"d":"0.00"},{"v":0,"d":"0.00"},{"v":0,"d":"0.000"},{"$error":"#N/A"},{"$f":"IF(C49=\"屋根・上面\",VLOOKUP(M49,天窓暖房,η値計算直接入力!C$2+1,FALSE),IF(L49=\"\",\"\",INDEX((ガラスタイプ1暖房日除効果係数,ガラスタイプ2暖房日除効果係数,ガラスタイプ3暖房日除効果係数,ガラスタイプ4暖房日除効果係数,ガラスタイプ5暖房日除効果係数,ガラスタイプ6暖房日除効果係数,ガラスタイプ7暖房日除効果係数),MATCH(L49,l値,1),(MATCH($C$2,地域区分,0)-1)*8+MATCH(C49,方位名,0),MATCH(M49,ガラスタイプ,0))))","v":{"$error":"#N/A"}},{"$f":"IF(C49=\"屋根・上面\",VLOOKUP(M49,天窓暖房,η値計算直接入力!C$2+1,FALSE),IF(L49=\"\",\"\",IF(ISERROR(INDEX(l値,MATCH(L49,l値,1)+1)),INDEX((ガラスタイプ1暖房日除効果係数,ガラスタイプ2暖房日除効果係数,ガラスタイプ3暖房日除効果係数,ガラスタイプ4暖房日除効果係数,ガラスタイプ5暖房日除効果係数,ガラスタイプ6暖房日除効果係数,ガラスタイプ7冷房日除効果係数),MATCH(L49,l値,1),(MATCH($C$2,地域区分,0)-1)*8+MATCH(C49,方位名,0),MATCH(M49,ガラスタイプ,0)),INDEX((ガラスタイプ1暖房日除効果係数,ガラスタイプ2暖房日除効果係数,ガラスタイプ3暖房日除効果係数,ガラスタイプ4暖房日除効果係数,ガラスタイプ5暖房日除効果係数,ガラスタイプ6暖房日除効果係数,ガラスタイプ7暖房日除効果係数),MATCH(L49,l値,1)+1,(MATCH($C$2,地域区分,0)-1)*8+MATCH(C49,方位名,0),MATCH(M49,ガラスタイプ,0)))))","v":{"$error":"#N/A"}},{"v":0,"d":"0.00"},{"v":0,"d":"0.00"},{"v":0,"d":"0.000"},{"$error":"#N/A"},{"$error":"#N/A"}]
[null,{"$f":"'3_開口部の寸法等の入力'!I79","v":0},{"$f":"'3_開口部の寸法等の入力'!D79","v":0},42,{"$f":"'3_開口部の寸法等の入力'!G79","v":{"v":0,"d":"0.000"}},{"$f":"'3_開口部の寸法等の入力'!H79","v":{"v":0,"d":"0.000"}},{"v":0,"d":"0.00"},{"$f":"IF(OR(B50=\"定数\",B50=\"詳細法：庇なし\",B50=\"天窓\"),0,'3_開口部の寸法等の入力'!J79)","v":{"v":0,"d":"0.000"}},{"v":0,"d":"0.000"},{"$f":"IF(OR(B50=\"定数\",B50=\"詳細法：庇なし\",B50=\"天窓\"),0,'3_開口部の寸法等の入力'!K79)","v":{"v":0,"d":"0.00"}},{"v":20,"d":"20.00"},{"v":20,"d":"20.00"},{"$f":"'3_開口部の寸法等の入力'!S79","v":""},{"$f":"IF(C50=\"屋根・上面\",VLOOKUP(M50,天窓冷房,η値計算直接入力!C$2+1,FALSE),IF(K50=\"\",\"\",INDEX((ガラスタイプ1冷房日除効果係数,ガラスタイプ2冷房日除効果係数,ガラスタイプ3冷房日除効果係数,ガラスタイプ4冷房日除効果係数,ガラスタイプ5冷房日除効果係数,ガラスタイプ6冷房日除効果係数,ガラスタイプ7冷房日除効果係数),MATCH(K50,l値,1),(MATCH($C$2,地域区分,0)-1)*8+MATCH(C50,方位名,0),MATCH(M50,ガラスタイプ,0))))","v":{"$error":"#N/A"}},{"$f":"IF(C50=\"屋根・上面\",VLOOKUP(M50,天窓冷房,η値計算直接入力!C$2+1,FALSE),IF(K50=\"\",\"\",IF(ISERROR(INDEX(l値,MATCH(K50,l値,1)+1)),INDEX((ガラスタイプ1冷房日除効果係数,ガラスタイプ2冷房日除効果係数,ガラスタイプ3冷房日除効果係数,ガラスタイプ4冷房日除効果係数,ガラスタイプ5冷房日除効果係数,ガラスタイプ6冷房日除効果係数,ガラスタイプ7冷房日除効果係数),MATCH(K50,l値,1),(MATCH($C$2,地域区分,0)-1)*8+MATCH(C50,方位名,0),MATCH(M50,ガラスタイプ,0)),INDEX((ガラスタイプ1冷房日除効果係数,ガラスタイプ2冷房日除効果係数,ガラスタイプ3冷房日除効果係数,ガラスタイプ4冷房日除効果係数,ガラスタイプ5冷房日除効果係数,ガラスタイプ6冷房日除効果係数,ガラスタイプ7冷房日除効果係数),MATCH(K50,l値,1)+1,(MATCH($C$2,地域区分,0)-1)*8+MATCH(C50,方位名,0),MATCH(M50,ガラスタイプ,0)))))","v":{"$error":"#N/A"}},{"v":0,"d":"0.00"},{"v":0,"d":"0.00"},{"v":0,"d":"0.000"},{"$error":"#N/A"},{"$f":"IF(C50=\"屋根・上面\",VLOOKUP(M50,天窓冷房,η値計算直接入力!C$2+1,FALSE),IF(L50=\"\",\"\",INDEX((ガラスタイプ1冷房日除効果係数,ガラスタイプ2冷房日除効果係数,ガラスタイプ3冷房日除効果係数,ガラスタイプ4冷房日除効果係数,ガラスタイプ5冷房日除効果係数,ガラスタイプ6冷房日除効果係数,ガラスタイプ7冷房日除効果係数),MATCH(L50,l値,1),(MATCH($C$2,地域区分,0)-1)*8+MATCH(C50,方位名,0),MATCH(M50,ガラスタイプ,0))))","v":{"$error":"#N/A"}},{"$f":"IF(C50=\"屋根・上面\",VLOOKUP(M50,天窓冷房,η値計算直接入力!C$2+1,FALSE),IF(L50=\"\",\"\",IF(ISERROR(INDEX(l値,MATCH(L50,l値,1)+1)),INDEX((ガラスタイプ1冷房日除効果係数,ガラスタイプ2冷房日除効果係数,ガラスタイプ3冷房日除効果係数,ガラスタイプ4冷房日除効果係数,ガラスタイプ5冷房日除効果係数,ガラスタイプ6冷房日除効果係数,ガラスタイプ7冷房日除効果係数),MATCH(L50,l値,1),(MATCH($C$2,地域区分,0)-1)*8+MATCH(C50,方位名,0),MATCH(M50,ガラスタイプ,0)),INDEX((ガラスタイプ1冷房日除効果係数,ガラスタイプ2冷房日除効果係数,ガラスタイプ3冷房日除効果係数,ガラスタイプ4冷房日除効果係数,ガラスタイプ5冷房日除効果係数,ガラスタイプ6冷房日除効果係数,ガラスタイプ7冷房日除効果係数),MATCH(L50,l値,1)+1,(MATCH($C$2,地域区分,0)-1)*8+MATCH(C50,方位名,0),MATCH(M50,ガラスタイプ,0)))))","v":{"$error":"#N/A"}},{"v":0,"d":"0.00"},{"v":0,"d":"0.00"},{"v":0,"d":"0.00"},{"$error":"#N/A"},{"$error":"#N/A"},{"$f":"IF(C50=\"屋根・上面\",VLOOKUP(M50,天窓暖房,η値計算直接入力!C$2+1,FALSE),IF(K50=\"\",\"\",INDEX((ガラスタイプ1暖房日除効果係数,ガラスタイプ2暖房日除効果係数,ガラスタイプ3暖房日除効果係数,ガラスタイプ4暖房日除効果係数,ガラスタイプ5暖房日除効果係数,ガラスタイプ6暖房日除効果係数,ガラスタイプ7暖房日除効果係数),MATCH(K50,l値,1),(MATCH($C$2,地域区分,0)-1)*8+MATCH(C50,方位名,0),MATCH(M50,ガラスタイプ,0))))","v":{"$error":"#N/A"}},{"$f":"IF(C50=\"屋根・上面\",VLOOKUP(M50,天窓暖房,η値計算直接入力!C$2+1,FALSE),IF(K50=\"\",\"\",IF(ISERROR(INDEX(l値,MATCH(K50,l値,1)+1)),INDEX((ガラスタイプ1暖房日除効果係数,ガラスタイプ2暖房日除効果係数,ガラスタイプ3暖房日除効果係数,ガラスタイプ4暖房日除効果係数,ガラスタイプ5暖房日除効果係数,ガラスタイプ6暖房日除効果係数,ガラスタイプ7暖房日除効果係数),MATCH(K50,l値,1),(MATCH($C$2,地域区分,0)-1)*8+MATCH(C50,方位名,0),MATCH(M50,ガラスタイプ,0)),INDEX((ガラスタイプ1暖房日除効果係数,ガラスタイプ2暖房日除効果係数,ガラスタイプ3暖房日除効果係数,ガラスタイプ4暖房日除効果係数,ガラスタイプ5暖房日除効果係数,ガラスタイプ6暖房日除効果係数,ガラスタイプ7暖房日除効果係数),MATCH(K50,l値,1)+1,(MATCH($C$2,地域区分,0)-1)*8+MATCH(C50,方位名,0),MATCH(M50,ガラスタイプ,0)))))","v":{"$error":"#N/A"}},{"v":0,"d":"0.00"},{"v":0,"d":"0.00"},{"v":0,"d":"0.000"},{"$error":"#N/A"},{"$f":"IF(C50=\"屋根・上面\",VLOOKUP(M50,天窓暖房,η値計算直接入力!C$2+1,FALSE),IF(L50=\"\",\"\",INDEX((ガラスタイプ1暖房日除効果係数,ガラスタイプ2暖房日除効果係数,ガラスタイプ3暖房日除効果係数,ガラスタイプ4暖房日除効果係数,ガラスタイプ5暖房日除効果係数,ガラスタイプ6暖房日除効果係数,ガラスタイプ7暖房日除効果係数),MATCH(L50,l値,1),(MATCH($C$2,地域区分,0)-1)*8+MATCH(C50,方位名,0),MATCH(M50,ガラスタイプ,0))))","v":{"$error":"#N/A"}},{"$f":"IF(C50=\"屋根・上面\",VLOOKUP(M50,天窓暖房,η値計算直接入力!C$2+1,FALSE),IF(L50=\"\",\"\",IF(ISERROR(INDEX(l値,MATCH(L50,l値,1)+1)),INDEX((ガラスタイプ1暖房日除効果係数,ガラスタイプ2暖房日除効果係数,ガラスタイプ3暖房日除効果係数,ガラスタイプ4暖房日除効果係数,ガラスタイプ5暖房日除効果係数,ガラスタイプ6暖房日除効果係数,ガラスタイプ7冷房日除効果係数),MATCH(L50,l値,1),(MATCH($C$2,地域区分,0)-1)*8+MATCH(C50,方位名,0),MATCH(M50,ガラスタイプ,0)),INDEX((ガラスタイプ1暖房日除効果係数,ガラスタイプ2暖房日除効果係数,ガラスタイプ3暖房日除効果係数,ガラスタイプ4暖房日除効果係数,ガラスタイプ5暖房日除効果係数,ガラスタイプ6暖房日除効果係数,ガラスタイプ7暖房日除効果係数),MATCH(L50,l値,1)+1,(MATCH($C$2,地域区分,0)-1)*8+MATCH(C50,方位名,0),MATCH(M50,ガラスタイプ,0)))))","v":{"$error":"#N/A"}},{"v":0,"d":"0.00"},{"v":0,"d":"0.00"},{"v":0,"d":"0.000"},{"$error":"#N/A"},{"$error":"#N/A"}]
[null,{"$f":"'3_開口部の寸法等の入力'!I80","v":0},{"$f":"'3_開口部の寸法等の入力'!D80","v":0},43,{"$f":"'3_開口部の寸法等の入力'!G80","v":{"v":0,"d":"0.000"}},{"$f":"'3_開口部の寸法等の入力'!H80","v":{"v":0,"d":"0.000"}},{"v":0,"d":"0.00"},{"$f":"IF(OR(B51=\"定数\",B51=\"詳細法：庇なし\",B51=\"天窓\"),0,'3_開口部の寸法等の入力'!J80)","v":{"v":0,"d":"0.000"}},{"v":0,"d":"0.000"},{"$f":"IF(OR(B51=\"定数\",B51=\"詳細法：庇なし\",B51=\"天窓\"),0,'3_開口部の寸法等の入力'!K80)","v":{"v":0,"d":"0.00"}},{"v":20,"d":"20.00"},{"v":20,"d":"20.00"},{"$f":"'3_開口部の寸法等の入力'!S80","v":""},{"$f":"IF(C51=\"屋根・上面\",VLOOKUP(M51,天窓冷房,η値計算直接入力!C$2+1,FALSE),IF(K51=\"\",\"\",INDEX((ガラスタイプ1冷房日除効果係数,ガラスタイプ2冷房日除効果係数,ガラスタイプ3冷房日除効果係数,ガラスタイプ4冷房日除効果係数,ガラスタイプ5冷房日除効果係数,ガラスタイプ6冷房日除効果係数,ガラスタイプ7冷房日除効果係数),MATCH(K51,l値,1),(MATCH($C$2,地域区分,0)-1)*8+MATCH(C51,方位名,0),MATCH(M51,ガラスタイプ,0))))","v":{"$error":"#N/A"}},{"$f":"IF(C51=\"屋根・上面\",VLOOKUP(M51,天窓冷房,η値計算直接入力!C$2+1,FALSE),IF(K51=\"\",\"\",IF(ISERROR(INDEX(l値,MATCH(K51,l値,1)+1)),INDEX((ガラスタイプ1冷房日除効果係数,ガラスタイプ2冷房日除効果係数,ガラスタイプ3冷房日除効果係数,ガラスタイプ4冷房日除効果係数,ガラスタイプ5冷房日除効果係数,ガラスタイプ6冷房日除効果係数,ガラスタイプ7冷房日除効果係数),MATCH(K51,l値,1),(MATCH($C$2,地域区分,0)-1)*8+MATCH(C51,方位名,0),MATCH(M51,ガラスタイプ,0)),INDEX((ガラスタイプ1冷房日除効果係数,ガラスタイプ2冷房日除効果係数,ガラスタイプ3冷房日除効果係数,ガラスタイプ4冷房日除効果係数,ガラスタイプ5冷房日除効果係数,ガラスタイプ6冷房日除効果係数,ガラスタイプ7冷房日除効果係数),MATCH(K51,l値,1)+1,(MATCH($C$2,地域区分,0)-1)*8+MATCH(C51,方位名,0),MATCH(M51,ガラスタイプ,0)))))","v":{"$error":"#N/A"}},{"v":0,"d":"0.00"},{"v":0,"d":"0.00"},{"v":0,"d":"0.000"},{"$error":"#N/A"},{"$f":"IF(C51=\"屋根・上面\",VLOOKUP(M51,天窓冷房,η値計算直接入力!C$2+1,FALSE),IF(L51=\"\",\"\",INDEX((ガラスタイプ1冷房日除効果係数,ガラスタイプ2冷房日除効果係数,ガラスタイプ3冷房日除効果係数,ガラスタイプ4冷房日除効果係数,ガラスタイプ5冷房日除効果係数,ガラスタイプ6冷房日除効果係数,ガラスタイプ7冷房日除効果係数),MATCH(L51,l値,1),(MATCH($C$2,地域区分,0)-1)*8+MATCH(C51,方位名,0),MATCH(M51,ガラスタイプ,0))))","v":{"$error":"#N/A"}},{"$f":"IF(C51=\"屋根・上面\",VLOOKUP(M51,天窓冷房,η値計算直接入力!C$2+1,FALSE),IF(L51=\"\",\"\",IF(ISERROR(INDEX(l値,MATCH(L51,l値,1)+1)),INDEX((ガラスタイプ1冷房日除効果係数,ガラスタイプ2冷房日除効果係数,ガラスタイプ3冷房日除効果係数,ガラスタイプ4冷房日除効果係数,ガラスタイプ5冷房日除効果係数,ガラスタイプ6冷房日除効果係数,ガラスタイプ7冷房日除効果係数),MATCH(L51,l値,1),(MATCH($C$2,地域区分,0)-1)*8+MATCH(C51,方位名,0),MATCH(M51,ガラスタイプ,0)),INDEX((ガラスタイプ1冷房日除効果係数,ガラスタイプ2冷房日除効果係数,ガラスタイプ3冷房日除効果係数,ガラスタイプ4冷房日除効果係数,ガラスタイプ5冷房日除効果係数,ガラスタイプ6冷房日除効果係数,ガラスタイプ7冷房日除効果係数),MATCH(L51,l値,1)+1,(MATCH($C$2,地域区分,0)-1)*8+MATCH(C51,方位名,0),MATCH(M51,ガラスタイプ,0)))))","v":{"$error":"#N/A"}},{"v":0,"d":"0.00"},{"v":0,"d":"0.00"},{"v":0,"d":"0.00"},{"$error":"#N/A"},{"$error":"#N/A"},{"$f":"IF(C51=\"屋根・上面\",VLOOKUP(M51,天窓暖房,η値計算直接入力!C$2+1,FALSE),IF(K51=\"\",\"\",INDEX((ガラスタイプ1暖房日除効果係数,ガラスタイプ2暖房日除効果係数,ガラスタイプ3暖房日除効果係数,ガラスタイプ4暖房日除効果係数,ガラスタイプ5暖房日除効果係数,ガラスタイプ6暖房日除効果係数,ガラスタイプ7暖房日除効果係数),MATCH(K51,l値,1),(MATCH($C$2,地域区分,0)-1)*8+MATCH(C51,方位名,0),MATCH(M51,ガラスタイプ,0))))","v":{"$error":"#N/A"}},{"$f":"IF(C51=\"屋根・上面\",VLOOKUP(M51,天窓暖房,η値計算直接入力!C$2+1,FALSE),IF(K51=\"\",\"\",IF(ISERROR(INDEX(l値,MATCH(K51,l値,1)+1)),INDEX((ガラスタイプ1暖房日除効果係数,ガラスタイプ2暖房日除効果係数,ガラスタイプ3暖房日除効果係数,ガラスタイプ4暖房日除効果係数,ガラスタイプ5暖房日除効果係数,ガラスタイプ6暖房日除効果係数,ガラスタイプ7暖房日除効果係数),MATCH(K51,l値,1),(MATCH($C$2,地域区分,0)-1)*8+MATCH(C51,方位名,0),MATCH(M51,ガラスタイプ,0)),INDEX((ガラスタイプ1暖房日除効果係数,ガラスタイプ2暖房日除効果係数,ガラスタイプ3暖房日除効果係数,ガラスタイプ4暖房日除効果係数,ガラスタイプ5暖房日除効果係数,ガラスタイプ6暖房日除効果係数,ガラスタイプ7暖房日除効果係数),MATCH(K51,l値,1)+1,(MATCH($C$2,地域区分,0)-1)*8+MATCH(C51,方位名,0),MATCH(M51,ガラスタイプ,0)))))","v":{"$error":"#N/A"}},{"v":0,"d":"0.00"},{"v":0,"d":"0.00"},{"v":0,"d":"0.000"},{"$error":"#N/A"},{"$f":"IF(C51=\"屋根・上面\",VLOOKUP(M51,天窓暖房,η値計算直接入力!C$2+1,FALSE),IF(L51=\"\",\"\",INDEX((ガラスタイプ1暖房日除効果係数,ガラスタイプ2暖房日除効果係数,ガラスタイプ3暖房日除効果係数,ガラスタイプ4暖房日除効果係数,ガラスタイプ5暖房日除効果係数,ガラスタイプ6暖房日除効果係数,ガラスタイプ7暖房日除効果係数),MATCH(L51,l値,1),(MATCH($C$2,地域区分,0)-1)*8+MATCH(C51,方位名,0),MATCH(M51,ガラスタイプ,0))))","v":{"$error":"#N/A"}},{"$f":"IF(C51=\"屋根・上面\",VLOOKUP(M51,天窓暖房,η値計算直接入力!C$2+1,FALSE),IF(L51=\"\",\"\",IF(ISERROR(INDEX(l値,MATCH(L51,l値,1)+1)),INDEX((ガラスタイプ1暖房日除効果係数,ガラスタイプ2暖房日除効果係数,ガラスタイプ3暖房日除効果係数,ガラスタイプ4暖房日除効果係数,ガラスタイプ5暖房日除効果係数,ガラスタイプ6暖房日除効果係数,ガラスタイプ7冷房日除効果係数),MATCH(L51,l値,1),(MATCH($C$2,地域区分,0)-1)*8+MATCH(C51,方位名,0),MATCH(M51,ガラスタイプ,0)),INDEX((ガラスタイプ1暖房日除効果係数,ガラスタイプ2暖房日除効果係数,ガラスタイプ3暖房日除効果係数,ガラスタイプ4暖房日除効果係数,ガラスタイプ5暖房日除効果係数,ガラスタイプ6暖房日除効果係数,ガラスタイプ7暖房日除効果係数),MATCH(L51,l値,1)+1,(MATCH($C$2,地域区分,0)-1)*8+MATCH(C51,方位名,0),MATCH(M51,ガラスタイプ,0)))))","v":{"$error":"#N/A"}},{"v":0,"d":"0.00"},{"v":0,"d":"0.00"},{"v":0,"d":"0.000"},{"$error":"#N/A"},{"$error":"#N/A"}]
[null,{"$f":"'3_開口部の寸法等の入力'!I81","v":0},{"$f":"'3_開口部の寸法等の入力'!D81","v":0},44,{"$f":"'3_開口部の寸法等の入力'!G81","v":{"v":0,"d":"0.000"}},{"$f":"'3_開口部の寸法等の入力'!H81","v":{"v":0,"d":"0.000"}},{"v":0,"d":"0.00"},{"$f":"IF(OR(B52=\"定数\",B52=\"詳細法：庇なし\",B52=\"天窓\"),0,'3_開口部の寸法等の入力'!J81)","v":{"v":0,"d":"0.000"}},{"v":0,"d":"0.000"},{"$f":"IF(OR(B52=\"定数\",B52=\"詳細法：庇なし\",B52=\"天窓\"),0,'3_開口部の寸法等の入力'!K81)","v":{"v":0,"d":"0.00"}},{"v":20,"d":"20.00"},{"v":20,"d":"20.00"},{"$f":"'3_開口部の寸法等の入力'!S81","v":""},{"$f":"IF(C52=\"屋根・上面\",VLOOKUP(M52,天窓冷房,η値計算直接入力!C$2+1,FALSE),IF(K52=\"\",\"\",INDEX((ガラスタイプ1冷房日除効果係数,ガラスタイプ2冷房日除効果係数,ガラスタイプ3冷房日除効果係数,ガラスタイプ4冷房日除効果係数,ガラスタイプ5冷房日除効果係数,ガラスタイプ6冷房日除効果係数,ガラスタイプ7冷房日除効果係数),MATCH(K52,l値,1),(MATCH($C$2,地域区分,0)-1)*8+MATCH(C52,方位名,0),MATCH(M52,ガラスタイプ,0))))","v":{"$error":"#N/A"}},{"$f":"IF(C52=\"屋根・上面\",VLOOKUP(M52,天窓冷房,η値計算直接入力!C$2+1,FALSE),IF(K52=\"\",\"\",IF(ISERROR(INDEX(l値,MATCH(K52,l値,1)+1)),INDEX((ガラスタイプ1冷房日除効果係数,ガラスタイプ2冷房日除効果係数,ガラスタイプ3冷房日除効果係数,ガラスタイプ4冷房日除効果係数,ガラスタイプ5冷房日除効果係数,ガラスタイプ6冷房日除効果係数,ガラスタイプ7冷房日除効果係数),MATCH(K52,l値,1),(MATCH($C$2,地域区分,0)-1)*8+MATCH(C52,方位名,0),MATCH(M52,ガラスタイプ,0)),INDEX((ガラスタイプ1冷房日除効果係数,ガラスタイプ2冷房日除効果係数,ガラスタイプ3冷房日除効果係数,ガラスタイプ4冷房日除効果係数,ガラスタイプ5冷房日除効果係数,ガラスタイプ6冷房日除効果係数,ガラスタイプ7冷房日除効果係数),MATCH(K52,l値,1)+1,(MATCH($C$2,地域区分,0)-1)*8+MATCH(C52,方位名,0),MATCH(M52,ガラスタイプ,0)))))","v":{"$error":"#N/A"}},{"v":0,"d":"0.00"},{"v":0,"d":"0.00"},{"v":0,"d":"0.000"},{"$error":"#N/A"},{"$f":"IF(C52=\"屋根・上面\",VLOOKUP(M52,天窓冷房,η値計算直接入力!C$2+1,FALSE),IF(L52=\"\",\"\",INDEX((ガラスタイプ1冷房日除効果係数,ガラスタイプ2冷房日除効果係数,ガラスタイプ3冷房日除効果係数,ガラスタイプ4冷房日除効果係数,ガラスタイプ5冷房日除効果係数,ガラスタイプ6冷房日除効果係数,ガラスタイプ7冷房日除効果係数),MATCH(L52,l値,1),(MATCH($C$2,地域区分,0)-1)*8+MATCH(C52,方位名,0),MATCH(M52,ガラスタイプ,0))))","v":{"$error":"#N/A"}},{"$f":"IF(C52=\"屋根・上面\",VLOOKUP(M52,天窓冷房,η値計算直接入力!C$2+1,FALSE),IF(L52=\"\",\"\",IF(ISERROR(INDEX(l値,MATCH(L52,l値,1)+1)),INDEX((ガラスタイプ1冷房日除効果係数,ガラスタイプ2冷房日除効果係数,ガラスタイプ3冷房日除効果係数,ガラスタイプ4冷房日除効果係数,ガラスタイプ5冷房日除効果係数,ガラスタイプ6冷房日除効果係数,ガラスタイプ7冷房日除効果係数),MATCH(L52,l値,1),(MATCH($C$2,地域区分,0)-1)*8+MATCH(C52,方位名,0),MATCH(M52,ガラスタイプ,0)),INDEX((ガラスタイプ1冷房日除効果係数,ガラスタイプ2冷房日除効果係数,ガラスタイプ3冷房日除効果係数,ガラスタイプ4冷房日除効果係数,ガラスタイプ5冷房日除効果係数,ガラスタイプ6冷房日除効果係数,ガラスタイプ7冷房日除効果係数),MATCH(L52,l値,1)+1,(MATCH($C$2,地域区分,0)-1)*8+MATCH(C52,方位名,0),MATCH(M52,ガラスタイプ,0)))))","v":{"$error":"#N/A"}},{"v":0,"d":"0.00"},{"v":0,"d":"0.00"},{"v":0,"d":"0.00"},{"$error":"#N/A"},{"$error":"#N/A"},{"$f":"IF(C52=\"屋根・上面\",VLOOKUP(M52,天窓暖房,η値計算直接入力!C$2+1,FALSE),IF(K52=\"\",\"\",INDEX((ガラスタイプ1暖房日除効果係数,ガラスタイプ2暖房日除効果係数,ガラスタイプ3暖房日除効果係数,ガラスタイプ4暖房日除効果係数,ガラスタイプ5暖房日除効果係数,ガラスタイプ6暖房日除効果係数,ガラスタイプ7暖房日除効果係数),MATCH(K52,l値,1),(MATCH($C$2,地域区分,0)-1)*8+MATCH(C52,方位名,0),MATCH(M52,ガラスタイプ,0))))","v":{"$error":"#N/A"}},{"$f":"IF(C52=\"屋根・上面\",VLOOKUP(M52,天窓暖房,η値計算直接入力!C$2+1,FALSE),IF(K52=\"\",\"\",IF(ISERROR(INDEX(l値,MATCH(K52,l値,1)+1)),INDEX((ガラスタイプ1暖房日除効果係数,ガラスタイプ2暖房日除効果係数,ガラスタイプ3暖房日除効果係数,ガラスタイプ4暖房日除効果係数,ガラスタイプ5暖房日除効果係数,ガラスタイプ6暖房日除効果係数,ガラスタイプ7暖房日除効果係数),MATCH(K52,l値,1),(MATCH($C$2,地域区分,0)-1)*8+MATCH(C52,方位名,0),MATCH(M52,ガラスタイプ,0)),INDEX((ガラスタイプ1暖房日除効果係数,ガラスタイプ2暖房日除効果係数,ガラスタイプ3暖房日除効果係数,ガラスタイプ4暖房日除効果係数,ガラスタイプ5暖房日除効果係数,ガラスタイプ6暖房日除効果係数,ガラスタイプ7暖房日除効果係数),MATCH(K52,l値,1)+1,(MATCH($C$2,地域区分,0)-1)*8+MATCH(C52,方位名,0),MATCH(M52,ガラスタイプ,0)))))","v":{"$error":"#N/A"}},{"v":0,"d":"0.00"},{"v":0,"d":"0.00"},{"v":0,"d":"0.000"},{"$error":"#N/A"},{"$f":"IF(C52=\"屋根・上面\",VLOOKUP(M52,天窓暖房,η値計算直接入力!C$2+1,FALSE),IF(L52=\"\",\"\",INDEX((ガラスタイプ1暖房日除効果係数,ガラスタイプ2暖房日除効果係数,ガラスタイプ3暖房日除効果係数,ガラスタイプ4暖房日除効果係数,ガラスタイプ5暖房日除効果係数,ガラスタイプ6暖房日除効果係数,ガラスタイプ7暖房日除効果係数),MATCH(L52,l値,1),(MATCH($C$2,地域区分,0)-1)*8+MATCH(C52,方位名,0),MATCH(M52,ガラスタイプ,0))))","v":{"$error":"#N/A"}},{"$f":"IF(C52=\"屋根・上面\",VLOOKUP(M52,天窓暖房,η値計算直接入力!C$2+1,FALSE),IF(L52=\"\",\"\",IF(ISERROR(INDEX(l値,MATCH(L52,l値,1)+1)),INDEX((ガラスタイプ1暖房日除効果係数,ガラスタイプ2暖房日除効果係数,ガラスタイプ3暖房日除効果係数,ガラスタイプ4暖房日除効果係数,ガラスタイプ5暖房日除効果係数,ガラスタイプ6暖房日除効果係数,ガラスタイプ7冷房日除効果係数),MATCH(L52,l値,1),(MATCH($C$2,地域区分,0)-1)*8+MATCH(C52,方位名,0),MATCH(M52,ガラスタイプ,0)),INDEX((ガラスタイプ1暖房日除効果係数,ガラスタイプ2暖房日除効果係数,ガラスタイプ3暖房日除効果係数,ガラスタイプ4暖房日除効果係数,ガラスタイプ5暖房日除効果係数,ガラスタイプ6暖房日除効果係数,ガラスタイプ7暖房日除効果係数),MATCH(L52,l値,1)+1,(MATCH($C$2,地域区分,0)-1)*8+MATCH(C52,方位名,0),MATCH(M52,ガラスタイプ,0)))))","v":{"$error":"#N/A"}},{"v":0,"d":"0.00"},{"v":0,"d":"0.00"},{"v":0,"d":"0.000"},{"$error":"#N/A"},{"$error":"#N/A"}]
[null,{"$f":"'3_開口部の寸法等の入力'!I82","v":0},{"$f":"'3_開口部の寸法等の入力'!D82","v":0},45,{"$f":"'3_開口部の寸法等の入力'!G82","v":{"v":0,"d":"0.000"}},{"$f":"'3_開口部の寸法等の入力'!H82","v":{"v":0,"d":"0.000"}},{"v":0,"d":"0.00"},{"$f":"IF(OR(B53=\"定数\",B53=\"詳細法：庇なし\",B53=\"天窓\"),0,'3_開口部の寸法等の入力'!J82)","v":{"v":0,"d":"0.000"}},{"v":0,"d":"0.000"},{"$f":"IF(OR(B53=\"定数\",B53=\"詳細法：庇なし\",B53=\"天窓\"),0,'3_開口部の寸法等の入力'!K82)","v":{"v":0,"d":"0.00"}},{"v":20,"d":"20.00"},{"v":20,"d":"20.00"},{"$f":"'3_開口部の寸法等の入力'!S82","v":""},{"$f":"IF(C53=\"屋根・上面\",VLOOKUP(M53,天窓冷房,η値計算直接入力!C$2+1,FALSE),IF(K53=\"\",\"\",INDEX((ガラスタイプ1冷房日除効果係数,ガラスタイプ2冷房日除効果係数,ガラスタイプ3冷房日除効果係数,ガラスタイプ4冷房日除効果係数,ガラスタイプ5冷房日除効果係数,ガラスタイプ6冷房日除効果係数,ガラスタイプ7冷房日除効果係数),MATCH(K53,l値,1),(MATCH($C$2,地域区分,0)-1)*8+MATCH(C53,方位名,0),MATCH(M53,ガラスタイプ,0))))","v":{"$error":"#N/A"}},{"$f":"IF(C53=\"屋根・上面\",VLOOKUP(M53,天窓冷房,η値計算直接入力!C$2+1,FALSE),IF(K53=\"\",\"\",IF(ISERROR(INDEX(l値,MATCH(K53,l値,1)+1)),INDEX((ガラスタイプ1冷房日除効果係数,ガラスタイプ2冷房日除効果係数,ガラスタイプ3冷房日除効果係数,ガラスタイプ4冷房日除効果係数,ガラスタイプ5冷房日除効果係数,ガラスタイプ6冷房日除効果係数,ガラスタイプ7冷房日除効果係数),MATCH(K53,l値,1),(MATCH($C$2,地域区分,0)-1)*8+MATCH(C53,方位名,0),MATCH(M53,ガラスタイプ,0)),INDEX((ガラスタイプ1冷房日除効果係数,ガラスタイプ2冷房日除効果係数,ガラスタイプ3冷房日除効果係数,ガラスタイプ4冷房日除効果係数,ガラスタイプ5冷房日除効果係数,ガラスタイプ6冷房日除効果係数,ガラスタイプ7冷房日除効果係数),MATCH(K53,l値,1)+1,(MATCH($C$2,地域区分,0)-1)*8+MATCH(C53,方位名,0),MATCH(M53,ガラスタイプ,0)))))","v":{"$error":"#N/A"}},{"v":0,"d":"0.00"},{"v":0,"d":"0.00"},{"v":0,"d":"0.000"},{"$error":"#N/A"},{"$f":"IF(C53=\"屋根・上面\",VLOOKUP(M53,天窓冷房,η値計算直接入力!C$2+1,FALSE),IF(L53=\"\",\"\",INDEX((ガラスタイプ1冷房日除効果係数,ガラスタイプ2冷房日除効果係数,ガラスタイプ3冷房日除効果係数,ガラスタイプ4冷房日除効果係数,ガラスタイプ5冷房日除効果係数,ガラスタイプ6冷房日除効果係数,ガラスタイプ7冷房日除効果係数),MATCH(L53,l値,1),(MATCH($C$2,地域区分,0)-1)*8+MATCH(C53,方位名,0),MATCH(M53,ガラスタイプ,0))))","v":{"$error":"#N/A"}},{"$f":"IF(C53=\"屋根・上面\",VLOOKUP(M53,天窓冷房,η値計算直接入力!C$2+1,FALSE),IF(L53=\"\",\"\",IF(ISERROR(INDEX(l値,MATCH(L53,l値,1)+1)),INDEX((ガラスタイプ1冷房日除効果係数,ガラスタイプ2冷房日除効果係数,ガラスタイプ3冷房日除効果係数,ガラスタイプ4冷房日除効果係数,ガラスタイプ5冷房日除効果係数,ガラスタイプ6冷房日除効果係数,ガラスタイプ7冷房日除効果係数),MATCH(L53,l値,1),(MATCH($C$2,地域区分,0)-1)*8+MATCH(C53,方位名,0),MATCH(M53,ガラスタイプ,0)),INDEX((ガラスタイプ1冷房日除効果係数,ガラスタイプ2冷房日除効果係数,ガラスタイプ3冷房日除効果係数,ガラスタイプ4冷房日除効果係数,ガラスタイプ5冷房日除効果係数,ガラスタイプ6冷房日除効果係数,ガラスタイプ7冷房日除効果係数),MATCH(L53,l値,1)+1,(MATCH($C$2,地域区分,0)-1)*8+MATCH(C53,方位名,0),MATCH(M53,ガラスタイプ,0)))))","v":{"$error":"#N/A"}},{"v":0,"d":"0.00"},{"v":0,"d":"0.00"},{"v":0,"d":"0.00"},{"$error":"#N/A"},{"$error":"#N/A"},{"$f":"IF(C53=\"屋根・上面\",VLOOKUP(M53,天窓暖房,η値計算直接入力!C$2+1,FALSE),IF(K53=\"\",\"\",INDEX((ガラスタイプ1暖房日除効果係数,ガラスタイプ2暖房日除効果係数,ガラスタイプ3暖房日除効果係数,ガラスタイプ4暖房日除効果係数,ガラスタイプ5暖房日除効果係数,ガラスタイプ6暖房日除効果係数,ガラスタイプ7暖房日除効果係数),MATCH(K53,l値,1),(MATCH($C$2,地域区分,0)-1)*8+MATCH(C53,方位名,0),MATCH(M53,ガラスタイプ,0))))","v":{"$error":"#N/A"}},{"$f":"IF(C53=\"屋根・上面\",VLOOKUP(M53,天窓暖房,η値計算直接入力!C$2+1,FALSE),IF(K53=\"\",\"\",IF(ISERROR(INDEX(l値,MATCH(K53,l値,1)+1)),INDEX((ガラスタイプ1暖房日除効果係数,ガラスタイプ2暖房日除効果係数,ガラスタイプ3暖房日除効果係数,ガラスタイプ4暖房日除効果係数,ガラスタイプ5暖房日除効果係数,ガラスタイプ6暖房日除効果係数,ガラスタイプ7暖房日除効果係数),MATCH(K53,l値,1),(MATCH($C$2,地域区分,0)-1)*8+MATCH(C53,方位名,0),MATCH(M53,ガラスタイプ,0)),INDEX((ガラスタイプ1暖房日除効果係数,ガラスタイプ2暖房日除効果係数,ガラスタイプ3暖房日除効果係数,ガラスタイプ4暖房日除効果係数,ガラスタイプ5暖房日除効果係数,ガラスタイプ6暖房日除効果係数,ガラスタイプ7暖房日除効果係数),MATCH(K53,l値,1)+1,(MATCH($C$2,地域区分,0)-1)*8+MATCH(C53,方位名,0),MATCH(M53,ガラスタイプ,0)))))","v":{"$error":"#N/A"}},{"v":0,"d":"0.00"},{"v":0,"d":"0.00"},{"v":0,"d":"0.000"},{"$error":"#N/A"},{"$f":"IF(C53=\"屋根・上面\",VLOOKUP(M53,天窓暖房,η値計算直接入力!C$2+1,FALSE),IF(L53=\"\",\"\",INDEX((ガラスタイプ1暖房日除効果係数,ガラスタイプ2暖房日除効果係数,ガラスタイプ3暖房日除効果係数,ガラスタイプ4暖房日除効果係数,ガラスタイプ5暖房日除効果係数,ガラスタイプ6暖房日除効果係数,ガラスタイプ7暖房日除効果係数),MATCH(L53,l値,1),(MATCH($C$2,地域区分,0)-1)*8+MATCH(C53,方位名,0),MATCH(M53,ガラスタイプ,0))))","v":{"$error":"#N/A"}},{"$f":"IF(C53=\"屋根・上面\",VLOOKUP(M53,天窓暖房,η値計算直接入力!C$2+1,FALSE),IF(L53=\"\",\"\",IF(ISERROR(INDEX(l値,MATCH(L53,l値,1)+1)),INDEX((ガラスタイプ1暖房日除効果係数,ガラスタイプ2暖房日除効果係数,ガラスタイプ3暖房日除効果係数,ガラスタイプ4暖房日除効果係数,ガラスタイプ5暖房日除効果係数,ガラスタイプ6暖房日除効果係数,ガラスタイプ7冷房日除効果係数),MATCH(L53,l値,1),(MATCH($C$2,地域区分,0)-1)*8+MATCH(C53,方位名,0),MATCH(M53,ガラスタイプ,0)),INDEX((ガラスタイプ1暖房日除効果係数,ガラスタイプ2暖房日除効果係数,ガラスタイプ3暖房日除効果係数,ガラスタイプ4暖房日除効果係数,ガラスタイプ5暖房日除効果係数,ガラスタイプ6暖房日除効果係数,ガラスタイプ7暖房日除効果係数),MATCH(L53,l値,1)+1,(MATCH($C$2,地域区分,0)-1)*8+MATCH(C53,方位名,0),MATCH(M53,ガラスタイプ,0)))))","v":{"$error":"#N/A"}},{"v":0,"d":"0.00"},{"v":0,"d":"0.00"},{"v":0,"d":"0.000"},{"$error":"#N/A"},{"$error":"#N/A"}]
[null,{"$f":"'3_開口部の寸法等の入力'!I83","v":0},{"$f":"'3_開口部の寸法等の入力'!D83","v":0},46,{"$f":"'3_開口部の寸法等の入力'!G83","v":{"v":0,"d":"0.000"}},{"$f":"'3_開口部の寸法等の入力'!H83","v":{"v":0,"d":"0.000"}},{"v":0,"d":"0.00"},{"$f":"IF(OR(B54=\"定数\",B54=\"詳細法：庇なし\",B54=\"天窓\"),0,'3_開口部の寸法等の入力'!J83)","v":{"v":0,"d":"0.000"}},{"v":0,"d":"0.000"},{"$f":"IF(OR(B54=\"定数\",B54=\"詳細法：庇なし\",B54=\"天窓\"),0,'3_開口部の寸法等の入力'!K83)","v":{"v":0,"d":"0.00"}},{"v":20,"d":"20.00"},{"v":20,"d":"20.00"},{"$f":"'3_開口部の寸法等の入力'!S83","v":""},{"$f":"IF(C54=\"屋根・上面\",VLOOKUP(M54,天窓冷房,η値計算直接入力!C$2+1,FALSE),IF(K54=\"\",\"\",INDEX((ガラスタイプ1冷房日除効果係数,ガラスタイプ2冷房日除効果係数,ガラスタイプ3冷房日除効果係数,ガラスタイプ4冷房日除効果係数,ガラスタイプ5冷房日除効果係数,ガラスタイプ6冷房日除効果係数,ガラスタイプ7冷房日除効果係数),MATCH(K54,l値,1),(MATCH($C$2,地域区分,0)-1)*8+MATCH(C54,方位名,0),MATCH(M54,ガラスタイプ,0))))","v":{"$error":"#N/A"}},{"$f":"IF(C54=\"屋根・上面\",VLOOKUP(M54,天窓冷房,η値計算直接入力!C$2+1,FALSE),IF(K54=\"\",\"\",IF(ISERROR(INDEX(l値,MATCH(K54,l値,1)+1)),INDEX((ガラスタイプ1冷房日除効果係数,ガラスタイプ2冷房日除効果係数,ガラスタイプ3冷房日除効果係数,ガラスタイプ4冷房日除効果係数,ガラスタイプ5冷房日除効果係数,ガラスタイプ6冷房日除効果係数,ガラスタイプ7冷房日除効果係数),MATCH(K54,l値,1),(MATCH($C$2,地域区分,0)-1)*8+MATCH(C54,方位名,0),MATCH(M54,ガラスタイプ,0)),INDEX((ガラスタイプ1冷房日除効果係数,ガラスタイプ2冷房日除効果係数,ガラスタイプ3冷房日除効果係数,ガラスタイプ4冷房日除効果係数,ガラスタイプ5冷房日除効果係数,ガラスタイプ6冷房日除効果係数,ガラスタイプ7冷房日除効果係数),MATCH(K54,l値,1)+1,(MATCH($C$2,地域区分,0)-1)*8+MATCH(C54,方位名,0),MATCH(M54,ガラスタイプ,0)))))","v":{"$error":"#N/A"}},{"v":0,"d":"0.00"},{"v":0,"d":"0.00"},{"v":0,"d":"0.000"},{"$error":"#N/A"},{"$f":"IF(C54=\"屋根・上面\",VLOOKUP(M54,天窓冷房,η値計算直接入力!C$2+1,FALSE),IF(L54=\"\",\"\",INDEX((ガラスタイプ1冷房日除効果係数,ガラスタイプ2冷房日除効果係数,ガラスタイプ3冷房日除効果係数,ガラスタイプ4冷房日除効果係数,ガラスタイプ5冷房日除効果係数,ガラスタイプ6冷房日除効果係数,ガラスタイプ7冷房日除効果係数),MATCH(L54,l値,1),(MATCH($C$2,地域区分,0)-1)*8+MATCH(C54,方位名,0),MATCH(M54,ガラスタイプ,0))))","v":{"$error":"#N/A"}},{"$f":"IF(C54=\"屋根・上面\",VLOOKUP(M54,天窓冷房,η値計算直接入力!C$2+1,FALSE),IF(L54=\"\",\"\",IF(ISERROR(INDEX(l値,MATCH(L54,l値,1)+1)),INDEX((ガラスタイプ1冷房日除効果係数,ガラスタイプ2冷房日除効果係数,ガラスタイプ3冷房日除効果係数,ガラスタイプ4冷房日除効果係数,ガラスタイプ5冷房日除効果係数,ガラスタイプ6冷房日除効果係数,ガラスタイプ7冷房日除効果係数),MATCH(L54,l値,1),(MATCH($C$2,地域区分,0)-1)*8+MATCH(C54,方位名,0),MATCH(M54,ガラスタイプ,0)),INDEX((ガラスタイプ1冷房日除効果係数,ガラスタイプ2冷房日除効果係数,ガラスタイプ3冷房日除効果係数,ガラスタイプ4冷房日除効果係数,ガラスタイプ5冷房日除効果係数,ガラスタイプ6冷房日除効果係数,ガラスタイプ7冷房日除効果係数),MATCH(L54,l値,1)+1,(MATCH($C$2,地域区分,0)-1)*8+MATCH(C54,方位名,0),MATCH(M54,ガラスタイプ,0)))))","v":{"$error":"#N/A"}},{"v":0,"d":"0.00"},{"v":0,"d":"0.00"},{"v":0,"d":"0.00"},{"$error":"#N/A"},{"$error":"#N/A"},{"$f":"IF(C54=\"屋根・上面\",VLOOKUP(M54,天窓暖房,η値計算直接入力!C$2+1,FALSE),IF(K54=\"\",\"\",INDEX((ガラスタイプ1暖房日除効果係数,ガラスタイプ2暖房日除効果係数,ガラスタイプ3暖房日除効果係数,ガラスタイプ4暖房日除効果係数,ガラスタイプ5暖房日除効果係数,ガラスタイプ6暖房日除効果係数,ガラスタイプ7暖房日除効果係数),MATCH(K54,l値,1),(MATCH($C$2,地域区分,0)-1)*8+MATCH(C54,方位名,0),MATCH(M54,ガラスタイプ,0))))","v":{"$error":"#N/A"}},{"$f":"IF(C54=\"屋根・上面\",VLOOKUP(M54,天窓暖房,η値計算直接入力!C$2+1,FALSE),IF(K54=\"\",\"\",IF(ISERROR(INDEX(l値,MATCH(K54,l値,1)+1)),INDEX((ガラスタイプ1暖房日除効果係数,ガラスタイプ2暖房日除効果係数,ガラスタイプ3暖房日除効果係数,ガラスタイプ4暖房日除効果係数,ガラスタイプ5暖房日除効果係数,ガラスタイプ6暖房日除効果係数,ガラスタイプ7暖房日除効果係数),MATCH(K54,l値,1),(MATCH($C$2,地域区分,0)-1)*8+MATCH(C54,方位名,0),MATCH(M54,ガラスタイプ,0)),INDEX((ガラスタイプ1暖房日除効果係数,ガラスタイプ2暖房日除効果係数,ガラスタイプ3暖房日除効果係数,ガラスタイプ4暖房日除効果係数,ガラスタイプ5暖房日除効果係数,ガラスタイプ6暖房日除効果係数,ガラスタイプ7暖房日除効果係数),MATCH(K54,l値,1)+1,(MATCH($C$2,地域区分,0)-1)*8+MATCH(C54,方位名,0),MATCH(M54,ガラスタイプ,0)))))","v":{"$error":"#N/A"}},{"v":0,"d":"0.00"},{"v":0,"d":"0.00"},{"v":0,"d":"0.000"},{"$error":"#N/A"},{"$f":"IF(C54=\"屋根・上面\",VLOOKUP(M54,天窓暖房,η値計算直接入力!C$2+1,FALSE),IF(L54=\"\",\"\",INDEX((ガラスタイプ1暖房日除効果係数,ガラスタイプ2暖房日除効果係数,ガラスタイプ3暖房日除効果係数,ガラスタイプ4暖房日除効果係数,ガラスタイプ5暖房日除効果係数,ガラスタイプ6暖房日除効果係数,ガラスタイプ7暖房日除効果係数),MATCH(L54,l値,1),(MATCH($C$2,地域区分,0)-1)*8+MATCH(C54,方位名,0),MATCH(M54,ガラスタイプ,0))))","v":{"$error":"#N/A"}},{"$f":"IF(C54=\"屋根・上面\",VLOOKUP(M54,天窓暖房,η値計算直接入力!C$2+1,FALSE),IF(L54=\"\",\"\",IF(ISERROR(INDEX(l値,MATCH(L54,l値,1)+1)),INDEX((ガラスタイプ1暖房日除効果係数,ガラスタイプ2暖房日除効果係数,ガラスタイプ3暖房日除効果係数,ガラスタイプ4暖房日除効果係数,ガラスタイプ5暖房日除効果係数,ガラスタイプ6暖房日除効果係数,ガラスタイプ7冷房日除効果係数),MATCH(L54,l値,1),(MATCH($C$2,地域区分,0)-1)*8+MATCH(C54,方位名,0),MATCH(M54,ガラスタイプ,0)),INDEX((ガラスタイプ1暖房日除効果係数,ガラスタイプ2暖房日除効果係数,ガラスタイプ3暖房日除効果係数,ガラスタイプ4暖房日除効果係数,ガラスタイプ5暖房日除効果係数,ガラスタイプ6暖房日除効果係数,ガラスタイプ7暖房日除効果係数),MATCH(L54,l値,1)+1,(MATCH($C$2,地域区分,0)-1)*8+MATCH(C54,方位名,0),MATCH(M54,ガラスタイプ,0)))))","v":{"$error":"#N/A"}},{"v":0,"d":"0.00"},{"v":0,"d":"0.00"},{"v":0,"d":"0.000"},{"$error":"#N/A"},{"$error":"#N/A"}]
[null,{"$f":"'3_開口部の寸法等の入力'!I84","v":0},{"$f":"'3_開口部の寸法等の入力'!D84","v":0},47,{"$f":"'3_開口部の寸法等の入力'!G84","v":{"v":0,"d":"0.000"}},{"$f":"'3_開口部の寸法等の入力'!H84","v":{"v":0,"d":"0.000"}},{"v":0,"d":"0.00"},{"$f":"IF(OR(B55=\"定数\",B55=\"詳細法：庇なし\",B55=\"天窓\"),0,'3_開口部の寸法等の入力'!J84)","v":{"v":0,"d":"0.000"}},{"v":0,"d":"0.000"},{"$f":"IF(OR(B55=\"定数\",B55=\"詳細法：庇なし\",B55=\"天窓\"),0,'3_開口部の寸法等の入力'!K84)","v":{"v":0,"d":"0.00"}},{"v":20,"d":"20.00"},{"v":20,"d":"20.00"},{"$f":"'3_開口部の寸法等の入力'!S84","v":""},{"$f":"IF(C55=\"屋根・上面\",VLOOKUP(M55,天窓冷房,η値計算直接入力!C$2+1,FALSE),IF(K55=\"\",\"\",INDEX((ガラスタイプ1冷房日除効果係数,ガラスタイプ2冷房日除効果係数,ガラスタイプ3冷房日除効果係数,ガラスタイプ4冷房日除効果係数,ガラスタイプ5冷房日除効果係数,ガラスタイプ6冷房日除効果係数,ガラスタイプ7冷房日除効果係数),MATCH(K55,l値,1),(MATCH($C$2,地域区分,0)-1)*8+MATCH(C55,方位名,0),MATCH(M55,ガラスタイプ,0))))","v":{"$error":"#N/A"}},{"$f":"IF(C55=\"屋根・上面\",VLOOKUP(M55,天窓冷房,η値計算直接入力!C$2+1,FALSE),IF(K55=\"\",\"\",IF(ISERROR(INDEX(l値,MATCH(K55,l値,1)+1)),INDEX((ガラスタイプ1冷房日除効果係数,ガラスタイプ2冷房日除効果係数,ガラスタイプ3冷房日除効果係数,ガラスタイプ4冷房日除効果係数,ガラスタイプ5冷房日除効果係数,ガラスタイプ6冷房日除効果係数,ガラスタイプ7冷房日除効果係数),MATCH(K55,l値,1),(MATCH($C$2,地域区分,0)-1)*8+MATCH(C55,方位名,0),MATCH(M55,ガラスタイプ,0)),INDEX((ガラスタイプ1冷房日除効果係数,ガラスタイプ2冷房日除効果係数,ガラスタイプ3冷房日除効果係数,ガラスタイプ4冷房日除効果係数,ガラスタイプ5冷房日除効果係数,ガラスタイプ6冷房日除効果係数,ガラスタイプ7冷房日除効果係数),MATCH(K55,l値,1)+1,(MATCH($C$2,地域区分,0)-1)*8+MATCH(C55,方位名,0),MATCH(M55,ガラスタイプ,0)))))","v":{"$error":"#N/A"}},{"v":0,"d":"0.00"},{"v":0,"d":"0.00"},{"v":0,"d":"0.000"},{"$error":"#N/A"},{"$f":"IF(C55=\"屋根・上面\",VLOOKUP(M55,天窓冷房,η値計算直接入力!C$2+1,FALSE),IF(L55=\"\",\"\",INDEX((ガラスタイプ1冷房日除効果係数,ガラスタイプ2冷房日除効果係数,ガラスタイプ3冷房日除効果係数,ガラスタイプ4冷房日除効果係数,ガラスタイプ5冷房日除効果係数,ガラスタイプ6冷房日除効果係数,ガラスタイプ7冷房日除効果係数),MATCH(L55,l値,1),(MATCH($C$2,地域区分,0)-1)*8+MATCH(C55,方位名,0),MATCH(M55,ガラスタイプ,0))))","v":{"$error":"#N/A"}},{"$f":"IF(C55=\"屋根・上面\",VLOOKUP(M55,天窓冷房,η値計算直接入力!C$2+1,FALSE),IF(L55=\"\",\"\",IF(ISERROR(INDEX(l値,MATCH(L55,l値,1)+1)),INDEX((ガラスタイプ1冷房日除効果係数,ガラスタイプ2冷房日除効果係数,ガラスタイプ3冷房日除効果係数,ガラスタイプ4冷房日除効果係数,ガラスタイプ5冷房日除効果係数,ガラスタイプ6冷房日除効果係数,ガラスタイプ7冷房日除効果係数),MATCH(L55,l値,1),(MATCH($C$2,地域区分,0)-1)*8+MATCH(C55,方位名,0),MATCH(M55,ガラスタイプ,0)),INDEX((ガラスタイプ1冷房日除効果係数,ガラスタイプ2冷房日除効果係数,ガラスタイプ3冷房日除効果係数,ガラスタイプ4冷房日除効果係数,ガラスタイプ5冷房日除効果係数,ガラスタイプ6冷房日除効果係数,ガラスタイプ7冷房日除効果係数),MATCH(L55,l値,1)+1,(MATCH($C$2,地域区分,0)-1)*8+MATCH(C55,方位名,0),MATCH(M55,ガラスタイプ,0)))))","v":{"$error":"#N/A"}},{"v":0,"d":"0.00"},{"v":0,"d":"0.00"},{"v":0,"d":"0.00"},{"$error":"#N/A"},{"$error":"#N/A"},{"$f":"IF(C55=\"屋根・上面\",VLOOKUP(M55,天窓暖房,η値計算直接入力!C$2+1,FALSE),IF(K55=\"\",\"\",INDEX((ガラスタイプ1暖房日除効果係数,ガラスタイプ2暖房日除効果係数,ガラスタイプ3暖房日除効果係数,ガラスタイプ4暖房日除効果係数,ガラスタイプ5暖房日除効果係数,ガラスタイプ6暖房日除効果係数,ガラスタイプ7暖房日除効果係数),MATCH(K55,l値,1),(MATCH($C$2,地域区分,0)-1)*8+MATCH(C55,方位名,0),MATCH(M55,ガラスタイプ,0))))","v":{"$error":"#N/A"}},{"$f":"IF(C55=\"屋根・上面\",VLOOKUP(M55,天窓暖房,η値計算直接入力!C$2+1,FALSE),IF(K55=\"\",\"\",IF(ISERROR(INDEX(l値,MATCH(K55,l値,1)+1)),INDEX((ガラスタイプ1暖房日除効果係数,ガラスタイプ2暖房日除効果係数,ガラスタイプ3暖房日除効果係数,ガラスタイプ4暖房日除効果係数,ガラスタイプ5暖房日除効果係数,ガラスタイプ6暖房日除効果係数,ガラスタイプ7暖房日除効果係数),MATCH(K55,l値,1),(MATCH($C$2,地域区分,0)-1)*8+MATCH(C55,方位名,0),MATCH(M55,ガラスタイプ,0)),INDEX((ガラスタイプ1暖房日除効果係数,ガラスタイプ2暖房日除効果係数,ガラスタイプ3暖房日除効果係数,ガラスタイプ4暖房日除効果係数,ガラスタイプ5暖房日除効果係数,ガラスタイプ6暖房日除効果係数,ガラスタイプ7暖房日除効果係数),MATCH(K55,l値,1)+1,(MATCH($C$2,地域区分,0)-1)*8+MATCH(C55,方位名,0),MATCH(M55,ガラスタイプ,0)))))","v":{"$error":"#N/A"}},{"v":0,"d":"0.00"},{"v":0,"d":"0.00"},{"v":0,"d":"0.000"},{"$error":"#N/A"},{"$f":"IF(C55=\"屋根・上面\",VLOOKUP(M55,天窓暖房,η値計算直接入力!C$2+1,FALSE),IF(L55=\"\",\"\",INDEX((ガラスタイプ1暖房日除効果係数,ガラスタイプ2暖房日除効果係数,ガラスタイプ3暖房日除効果係数,ガラスタイプ4暖房日除効果係数,ガラスタイプ5暖房日除効果係数,ガラスタイプ6暖房日除効果係数,ガラスタイプ7暖房日除効果係数),MATCH(L55,l値,1),(MATCH($C$2,地域区分,0)-1)*8+MATCH(C55,方位名,0),MATCH(M55,ガラスタイプ,0))))","v":{"$error":"#N/A"}},{"$f":"IF(C55=\"屋根・上面\",VLOOKUP(M55,天窓暖房,η値計算直接入力!C$2+1,FALSE),IF(L55=\"\",\"\",IF(ISERROR(INDEX(l値,MATCH(L55,l値,1)+1)),INDEX((ガラスタイプ1暖房日除効果係数,ガラスタイプ2暖房日除効果係数,ガラスタイプ3暖房日除効果係数,ガラスタイプ4暖房日除効果係数,ガラスタイプ5暖房日除効果係数,ガラスタイプ6暖房日除効果係数,ガラスタイプ7冷房日除効果係数),MATCH(L55,l値,1),(MATCH($C$2,地域区分,0)-1)*8+MATCH(C55,方位名,0),MATCH(M55,ガラスタイプ,0)),INDEX((ガラスタイプ1暖房日除効果係数,ガラスタイプ2暖房日除効果係数,ガラスタイプ3暖房日除効果係数,ガラスタイプ4暖房日除効果係数,ガラスタイプ5暖房日除効果係数,ガラスタイプ6暖房日除効果係数,ガラスタイプ7暖房日除効果係数),MATCH(L55,l値,1)+1,(MATCH($C$2,地域区分,0)-1)*8+MATCH(C55,方位名,0),MATCH(M55,ガラスタイプ,0)))))","v":{"$error":"#N/A"}},{"v":0,"d":"0.00"},{"v":0,"d":"0.00"},{"v":0,"d":"0.000"},{"$error":"#N/A"},{"$error":"#N/A"}]
[null,{"$f":"'3_開口部の寸法等の入力'!I85","v":0},{"$f":"'3_開口部の寸法等の入力'!D85","v":0},48,{"$f":"'3_開口部の寸法等の入力'!G85","v":{"v":0,"d":"0.000"}},{"$f":"'3_開口部の寸法等の入力'!H85","v":{"v":0,"d":"0.000"}},{"v":0,"d":"0.00"},{"$f":"IF(OR(B56=\"定数\",B56=\"詳細法：庇なし\",B56=\"天窓\"),0,'3_開口部の寸法等の入力'!J85)","v":{"v":0,"d":"0.000"}},{"v":0,"d":"0.000"},{"$f":"IF(OR(B56=\"定数\",B56=\"詳細法：庇なし\",B56=\"天窓\"),0,'3_開口部の寸法等の入力'!K85)","v":{"v":0,"d":"0.00"}},{"v":20,"d":"20.00"},{"v":20,"d":"20.00"},{"$f":"'3_開口部の寸法等の入力'!S85","v":""},{"$f":"IF(C56=\"屋根・上面\",VLOOKUP(M56,天窓冷房,η値計算直接入力!C$2+1,FALSE),IF(K56=\"\",\"\",INDEX((ガラスタイプ1冷房日除効果係数,ガラスタイプ2冷房日除効果係数,ガラスタイプ3冷房日除効果係数,ガラスタイプ4冷房日除効果係数,ガラスタイプ5冷房日除効果係数,ガラスタイプ6冷房日除効果係数,ガラスタイプ7冷房日除効果係数),MATCH(K56,l値,1),(MATCH($C$2,地域区分,0)-1)*8+MATCH(C56,方位名,0),MATCH(M56,ガラスタイプ,0))))","v":{"$error":"#N/A"}},{"$f":"IF(C56=\"屋根・上面\",VLOOKUP(M56,天窓冷房,η値計算直接入力!C$2+1,FALSE),IF(K56=\"\",\"\",IF(ISERROR(INDEX(l値,MATCH(K56,l値,1)+1)),INDEX((ガラスタイプ1冷房日除効果係数,ガラスタイプ2冷房日除効果係数,ガラスタイプ3冷房日除効果係数,ガラスタイプ4冷房日除効果係数,ガラスタイプ5冷房日除効果係数,ガラスタイプ6冷房日除効果係数,ガラスタイプ7冷房日除効果係数),MATCH(K56,l値,1),(MATCH($C$2,地域区分,0)-1)*8+MATCH(C56,方位名,0),MATCH(M56,ガラスタイプ,0)),INDEX((ガラスタイプ1冷房日除効果係数,ガラスタイプ2冷房日除効果係数,ガラスタイプ3冷房日除効果係数,ガラスタイプ4冷房日除効果係数,ガラスタイプ5冷房日除効果係数,ガラスタイプ6冷房日除効果係数,ガラスタイプ7冷房日除効果係数),MATCH(K56,l値,1)+1,(MATCH($C$2,地域区分,0)-1)*8+MATCH(C56,方位名,0),MATCH(M56,ガラスタイプ,0)))))","v":{"$error":"#N/A"}},{"v":0,"d":"0.00"},{"v":0,"d":"0.00"},{"v":0,"d":"0.000"},{"$error":"#N/A"},{"$f":"IF(C56=\"屋根・上面\",VLOOKUP(M56,天窓冷房,η値計算直接入力!C$2+1,FALSE),IF(L56=\"\",\"\",INDEX((ガラスタイプ1冷房日除効果係数,ガラスタイプ2冷房日除効果係数,ガラスタイプ3冷房日除効果係数,ガラスタイプ4冷房日除効果係数,ガラスタイプ5冷房日除効果係数,ガラスタイプ6冷房日除効果係数,ガラスタイプ7冷房日除効果係数),MATCH(L56,l値,1),(MATCH($C$2,地域区分,0)-1)*8+MATCH(C56,方位名,0),MATCH(M56,ガラスタイプ,0))))","v":{"$error":"#N/A"}},{"$f":"IF(C56=\"屋根・上面\",VLOOKUP(M56,天窓冷房,η値計算直接入力!C$2+1,FALSE),IF(L56=\"\",\"\",IF(ISERROR(INDEX(l値,MATCH(L56,l値,1)+1)),INDEX((ガラスタイプ1冷房日除効果係数,ガラスタイプ2冷房日除効果係数,ガラスタイプ3冷房日除効果係数,ガラスタイプ4冷房日除効果係数,ガラスタイプ5冷房日除効果係数,ガラスタイプ6冷房日除効果係数,ガラスタイプ7冷房日除効果係数),MATCH(L56,l値,1),(MATCH($C$2,地域区分,0)-1)*8+MATCH(C56,方位名,0),MATCH(M56,ガラスタイプ,0)),INDEX((ガラスタイプ1冷房日除効果係数,ガラスタイプ2冷房日除効果係数,ガラスタイプ3冷房日除効果係数,ガラスタイプ4冷房日除効果係数,ガラスタイプ5冷房日除効果係数,ガラスタイプ6冷房日除効果係数,ガラスタイプ7冷房日除効果係数),MATCH(L56,l値,1)+1,(MATCH($C$2,地域区分,0)-1)*8+MATCH(C56,方位名,0),MATCH(M56,ガラスタイプ,0)))))","v":{"$error":"#N/A"}},{"v":0,"d":"0.00"},{"v":0,"d":"0.00"},{"v":0,"d":"0.00"},{"$error":"#N/A"},{"$error":"#N/A"},{"$f":"IF(C56=\"屋根・上面\",VLOOKUP(M56,天窓暖房,η値計算直接入力!C$2+1,FALSE),IF(K56=\"\",\"\",INDEX((ガラスタイプ1暖房日除効果係数,ガラスタイプ2暖房日除効果係数,ガラスタイプ3暖房日除効果係数,ガラスタイプ4暖房日除効果係数,ガラスタイプ5暖房日除効果係数,ガラスタイプ6暖房日除効果係数,ガラスタイプ7暖房日除効果係数),MATCH(K56,l値,1),(MATCH($C$2,地域区分,0)-1)*8+MATCH(C56,方位名,0),MATCH(M56,ガラスタイプ,0))))","v":{"$error":"#N/A"}},{"$f":"IF(C56=\"屋根・上面\",VLOOKUP(M56,天窓暖房,η値計算直接入力!C$2+1,FALSE),IF(K56=\"\",\"\",IF(ISERROR(INDEX(l値,MATCH(K56,l値,1)+1)),INDEX((ガラスタイプ1暖房日除効果係数,ガラスタイプ2暖房日除効果係数,ガラスタイプ3暖房日除効果係数,ガラスタイプ4暖房日除効果係数,ガラスタイプ5暖房日除効果係数,ガラスタイプ6暖房日除効果係数,ガラスタイプ7暖房日除効果係数),MATCH(K56,l値,1),(MATCH($C$2,地域区分,0)-1)*8+MATCH(C56,方位名,0),MATCH(M56,ガラスタイプ,0)),INDEX((ガラスタイプ1暖房日除効果係数,ガラスタイプ2暖房日除効果係数,ガラスタイプ3暖房日除効果係数,ガラスタイプ4暖房日除効果係数,ガラスタイプ5暖房日除効果係数,ガラスタイプ6暖房日除効果係数,ガラスタイプ7暖房日除効果係数),MATCH(K56,l値,1)+1,(MATCH($C$2,地域区分,0)-1)*8+MATCH(C56,方位名,0),MATCH(M56,ガラスタイプ,0)))))","v":{"$error":"#N/A"}},{"v":0,"d":"0.00"},{"v":0,"d":"0.00"},{"v":0,"d":"0.000"},{"$error":"#N/A"},{"$f":"IF(C56=\"屋根・上面\",VLOOKUP(M56,天窓暖房,η値計算直接入力!C$2+1,FALSE),IF(L56=\"\",\"\",INDEX((ガラスタイプ1暖房日除効果係数,ガラスタイプ2暖房日除効果係数,ガラスタイプ3暖房日除効果係数,ガラスタイプ4暖房日除効果係数,ガラスタイプ5暖房日除効果係数,ガラスタイプ6暖房日除効果係数,ガラスタイプ7暖房日除効果係数),MATCH(L56,l値,1),(MATCH($C$2,地域区分,0)-1)*8+MATCH(C56,方位名,0),MATCH(M56,ガラスタイプ,0))))","v":{"$error":"#N/A"}},{"$f":"IF(C56=\"屋根・上面\",VLOOKUP(M56,天窓暖房,η値計算直接入力!C$2+1,FALSE),IF(L56=\"\",\"\",IF(ISERROR(INDEX(l値,MATCH(L56,l値,1)+1)),INDEX((ガラスタイプ1暖房日除効果係数,ガラスタイプ2暖房日除効果係数,ガラスタイプ3暖房日除効果係数,ガラスタイプ4暖房日除効果係数,ガラスタイプ5暖房日除効果係数,ガラスタイプ6暖房日除効果係数,ガラスタイプ7冷房日除効果係数),MATCH(L56,l値,1),(MATCH($C$2,地域区分,0)-1)*8+MATCH(C56,方位名,0),MATCH(M56,ガラスタイプ,0)),INDEX((ガラスタイプ1暖房日除効果係数,ガラスタイプ2暖房日除効果係数,ガラスタイプ3暖房日除効果係数,ガラスタイプ4暖房日除効果係数,ガラスタイプ5暖房日除効果係数,ガラスタイプ6暖房日除効果係数,ガラスタイプ7暖房日除効果係数),MATCH(L56,l値,1)+1,(MATCH($C$2,地域区分,0)-1)*8+MATCH(C56,方位名,0),MATCH(M56,ガラスタイプ,0)))))","v":{"$error":"#N/A"}},{"v":0,"d":"0.00"},{"v":0,"d":"0.00"},{"v":0,"d":"0.000"},{"$error":"#N/A"},{"$error":"#N/A"}]
[null,{"$f":"'3_開口部の寸法等の入力'!I86","v":0},{"$f":"'3_開口部の寸法等の入力'!D86","v":0},49,{"$f":"'3_開口部の寸法等の入力'!G86","v":{"v":0,"d":"0.000"}},{"$f":"'3_開口部の寸法等の入力'!H86","v":{"v":0,"d":"0.000"}},{"v":0,"d":"0.00"},{"$f":"IF(OR(B57=\"定数\",B57=\"詳細法：庇なし\",B57=\"天窓\"),0,'3_開口部の寸法等の入力'!J86)","v":{"v":0,"d":"0.000"}},{"v":0,"d":"0.000"},{"$f":"IF(OR(B57=\"定数\",B57=\"詳細法：庇なし\",B57=\"天窓\"),0,'3_開口部の寸法等の入力'!K86)","v":{"v":0,"d":"0.00"}},{"v":20,"d":"20.00"},{"v":20,"d":"20.00"},{"$f":"'3_開口部の寸法等の入力'!S86","v":""},{"$f":"IF(C57=\"屋根・上面\",VLOOKUP(M57,天窓冷房,η値計算直接入力!C$2+1,FALSE),IF(K57=\"\",\"\",INDEX((ガラスタイプ1冷房日除効果係数,ガラスタイプ2冷房日除効果係数,ガラスタイプ3冷房日除効果係数,ガラスタイプ4冷房日除効果係数,ガラスタイプ5冷房日除効果係数,ガラスタイプ6冷房日除効果係数,ガラスタイプ7冷房日除効果係数),MATCH(K57,l値,1),(MATCH($C$2,地域区分,0)-1)*8+MATCH(C57,方位名,0),MATCH(M57,ガラスタイプ,0))))","v":{"$error":"#N/A"}},{"$f":"IF(C57=\"屋根・上面\",VLOOKUP(M57,天窓冷房,η値計算直接入力!C$2+1,FALSE),IF(K57=\"\",\"\",IF(ISERROR(INDEX(l値,MATCH(K57,l値,1)+1)),INDEX((ガラスタイプ1冷房日除効果係数,ガラスタイプ2冷房日除効果係数,ガラスタイプ3冷房日除効果係数,ガラスタイプ4冷房日除効果係数,ガラスタイプ5冷房日除効果係数,ガラスタイプ6冷房日除効果係数,ガラスタイプ7冷房日除効果係数),MATCH(K57,l値,1),(MATCH($C$2,地域区分,0)-1)*8+MATCH(C57,方位名,0),MATCH(M57,ガラスタイプ,0)),INDEX((ガラスタイプ1冷房日除効果係数,ガラスタイプ2冷房日除効果係数,ガラスタイプ3冷房日除効果係数,ガラスタイプ4冷房日除効果係数,ガラスタイプ5冷房日除効果係数,ガラスタイプ6冷房日除効果係数,ガラスタイプ7冷房日除効果係数),MATCH(K57,l値,1)+1,(MATCH($C$2,地域区分,0)-1)*8+MATCH(C57,方位名,0),MATCH(M57,ガラスタイプ,0)))))","v":{"$error":"#N/A"}},{"v":0,"d":"0.00"},{"v":0,"d":"0.00"},{"v":0,"d":"0.000"},{"$error":"#N/A"},{"$f":"IF(C57=\"屋根・上面\",VLOOKUP(M57,天窓冷房,η値計算直接入力!C$2+1,FALSE),IF(L57=\"\",\"\",INDEX((ガラスタイプ1冷房日除効果係数,ガラスタイプ2冷房日除効果係数,ガラスタイプ3冷房日除効果係数,ガラスタイプ4冷房日除効果係数,ガラスタイプ5冷房日除効果係数,ガラスタイプ6冷房日除効果係数,ガラスタイプ7冷房日除効果係数),MATCH(L57,l値,1),(MATCH($C$2,地域区分,0)-1)*8+MATCH(C57,方位名,0),MATCH(M57,ガラスタイプ,0))))","v":{"$error":"#N/A"}},{"$f":"IF(C57=\"屋根・上面\",VLOOKUP(M57,天窓冷房,η値計算直接入力!C$2+1,FALSE),IF(L57=\"\",\"\",IF(ISERROR(INDEX(l値,MATCH(L57,l値,1)+1)),INDEX((ガラスタイプ1冷房日除効果係数,ガラスタイプ2冷房日除効果係数,ガラスタイプ3冷房日除効果係数,ガラスタイプ4冷房日除効果係数,ガラスタイプ5冷房日除効果係数,ガラスタイプ6冷房日除効果係数,ガラスタイプ7冷房日除効果係数),MATCH(L57,l値,1),(MATCH($C$2,地域区分,0)-1)*8+MATCH(C57,方位名,0),MATCH(M57,ガラスタイプ,0)),INDEX((ガラスタイプ1冷房日除効果係数,ガラスタイプ2冷房日除効果係数,ガラスタイプ3冷房日除効果係数,ガラスタイプ4冷房日除効果係数,ガラスタイプ5冷房日除効果係数,ガラスタイプ6冷房日除効果係数,ガラスタイプ7冷房日除効果係数),MATCH(L57,l値,1)+1,(MATCH($C$2,地域区分,0)-1)*8+MATCH(C57,方位名,0),MATCH(M57,ガラスタイプ,0)))))","v":{"$error":"#N/A"}},{"v":0,"d":"0.00"},{"v":0,"d":"0.00"},{"v":0,"d":"0.00"},{"$error":"#N/A"},{"$error":"#N/A"},{"$f":"IF(C57=\"屋根・上面\",VLOOKUP(M57,天窓暖房,η値計算直接入力!C$2+1,FALSE),IF(K57=\"\",\"\",INDEX((ガラスタイプ1暖房日除効果係数,ガラスタイプ2暖房日除効果係数,ガラスタイプ3暖房日除効果係数,ガラスタイプ4暖房日除効果係数,ガラスタイプ5暖房日除効果係数,ガラスタイプ6暖房日除効果係数,ガラスタイプ7暖房日除効果係数),MATCH(K57,l値,1),(MATCH($C$2,地域区分,0)-1)*8+MATCH(C57,方位名,0),MATCH(M57,ガラスタイプ,0))))","v":{"$error":"#N/A"}},{"$f":"IF(C57=\"屋根・上面\",VLOOKUP(M57,天窓暖房,η値計算直接入力!C$2+1,FALSE),IF(K57=\"\",\"\",IF(ISERROR(INDEX(l値,MATCH(K57,l値,1)+1)),INDEX((ガラスタイプ1暖房日除効果係数,ガラスタイプ2暖房日除効果係数,ガラスタイプ3暖房日除効果係数,ガラスタイプ4暖房日除効果係数,ガラスタイプ5暖房日除効果係数,ガラスタイプ6暖房日除効果係数,ガラスタイプ7暖房日除効果係数),MATCH(K57,l値,1),(MATCH($C$2,地域区分,0)-1)*8+MATCH(C57,方位名,0),MATCH(M57,ガラスタイプ,0)),INDEX((ガラスタイプ1暖房日除効果係数,ガラスタイプ2暖房日除効果係数,ガラスタイプ3暖房日除効果係数,ガラスタイプ4暖房日除効果係数,ガラスタイプ5暖房日除効果係数,ガラスタイプ6暖房日除効果係数,ガラスタイプ7暖房日除効果係数),MATCH(K57,l値,1)+1,(MATCH($C$2,地域区分,0)-1)*8+MATCH(C57,方位名,0),MATCH(M57,ガラスタイプ,0)))))","v":{"$error":"#N/A"}},{"v":0,"d":"0.00"},{"v":0,"d":"0.00"},{"v":0,"d":"0.000"},{"$error":"#N/A"},{"$f":"IF(C57=\"屋根・上面\",VLOOKUP(M57,天窓暖房,η値計算直接入力!C$2+1,FALSE),IF(L57=\"\",\"\",INDEX((ガラスタイプ1暖房日除効果係数,ガラスタイプ2暖房日除効果係数,ガラスタイプ3暖房日除効果係数,ガラスタイプ4暖房日除効果係数,ガラスタイプ5暖房日除効果係数,ガラスタイプ6暖房日除効果係数,ガラスタイプ7暖房日除効果係数),MATCH(L57,l値,1),(MATCH($C$2,地域区分,0)-1)*8+MATCH(C57,方位名,0),MATCH(M57,ガラスタイプ,0))))","v":{"$error":"#N/A"}},{"$f":"IF(C57=\"屋根・上面\",VLOOKUP(M57,天窓暖房,η値計算直接入力!C$2+1,FALSE),IF(L57=\"\",\"\",IF(ISERROR(INDEX(l値,MATCH(L57,l値,1)+1)),INDEX((ガラスタイプ1暖房日除効果係数,ガラスタイプ2暖房日除効果係数,ガラスタイプ3暖房日除効果係数,ガラスタイプ4暖房日除効果係数,ガラスタイプ5暖房日除効果係数,ガラスタイプ6暖房日除効果係数,ガラスタイプ7冷房日除効果係数),MATCH(L57,l値,1),(MATCH($C$2,地域区分,0)-1)*8+MATCH(C57,方位名,0),MATCH(M57,ガラスタイプ,0)),INDEX((ガラスタイプ1暖房日除効果係数,ガラスタイプ2暖房日除効果係数,ガラスタイプ3暖房日除効果係数,ガラスタイプ4暖房日除効果係数,ガラスタイプ5暖房日除効果係数,ガラスタイプ6暖房日除効果係数,ガラスタイプ7暖房日除効果係数),MATCH(L57,l値,1)+1,(MATCH($C$2,地域区分,0)-1)*8+MATCH(C57,方位名,0),MATCH(M57,ガラスタイプ,0)))))","v":{"$error":"#N/A"}},{"v":0,"d":"0.00"},{"v":0,"d":"0.00"},{"v":0,"d":"0.000"},{"$error":"#N/A"},{"$error":"#N/A"}]
[null,{"$f":"'3_開口部の寸法等の入力'!I87","v":0},{"$f":"'3_開口部の寸法等の入力'!D87","v":0},50,{"$f":"'3_開口部の寸法等の入力'!G87","v":{"v":0,"d":"0.000"}},{"$f":"'3_開口部の寸法等の入力'!H87","v":{"v":0,"d":"0.000"}},{"v":0,"d":"0.00"},{"$f":"IF(OR(B58=\"定数\",B58=\"詳細法：庇なし\",B58=\"天窓\"),0,'3_開口部の寸法等の入力'!J87)","v":{"v":0,"d":"0.000"}},{"v":0,"d":"0.000"},{"$f":"IF(OR(B58=\"定数\",B58=\"詳細法：庇なし\",B58=\"天窓\"),0,'3_開口部の寸法等の入力'!K87)","v":{"v":0,"d":"0.00"}},{"v":20,"d":"20.00"},{"v":20,"d":"20.00"},{"$f":"'3_開口部の寸法等の入力'!S87","v":""},{"$f":"IF(C58=\"屋根・上面\",VLOOKUP(M58,天窓冷房,η値計算直接入力!C$2+1,FALSE),IF(K58=\"\",\"\",INDEX((ガラスタイプ1冷房日除効果係数,ガラスタイプ2冷房日除効果係数,ガラスタイプ3冷房日除効果係数,ガラスタイプ4冷房日除効果係数,ガラスタイプ5冷房日除効果係数,ガラスタイプ6冷房日除効果係数,ガラスタイプ7冷房日除効果係数),MATCH(K58,l値,1),(MATCH($C$2,地域区分,0)-1)*8+MATCH(C58,方位名,0),MATCH(M58,ガラスタイプ,0))))","v":{"$error":"#N/A"}},{"$f":"IF(C58=\"屋根・上面\",VLOOKUP(M58,天窓冷房,η値計算直接入力!C$2+1,FALSE),IF(K58=\"\",\"\",IF(ISERROR(INDEX(l値,MATCH(K58,l値,1)+1)),INDEX((ガラスタイプ1冷房日除効果係数,ガラスタイプ2冷房日除効果係数,ガラスタイプ3冷房日除効果係数,ガラスタイプ4冷房日除効果係数,ガラスタイプ5冷房日除効果係数,ガラスタイプ6冷房日除効果係数,ガラスタイプ7冷房日除効果係数),MATCH(K58,l値,1),(MATCH($C$2,地域区分,0)-1)*8+MATCH(C58,方位名,0),MATCH(M58,ガラスタイプ,0)),INDEX((ガラスタイプ1冷房日除効果係数,ガラスタイプ2冷房日除効果係数,ガラスタイプ3冷房日除効果係数,ガラスタイプ4冷房日除効果係数,ガラスタイプ5冷房日除効果係数,ガラスタイプ6冷房日除効果係数,ガラスタイプ7冷房日除効果係数),MATCH(K58,l値,1)+1,(MATCH($C$2,地域区分,0)-1)*8+MATCH(C58,方位名,0),MATCH(M58,ガラスタイプ,0)))))","v":{"$error":"#N/A"}},{"v":0,"d":"0.00"},{"v":0,"d":"0.00"},{"v":0,"d":"0.000"},{"$error":"#N/A"},{"$f":"IF(C58=\"屋根・上面\",VLOOKUP(M58,天窓冷房,η値計算直接入力!C$2+1,FALSE),IF(L58=\"\",\"\",INDEX((ガラスタイプ1冷房日除効果係数,ガラスタイプ2冷房日除効果係数,ガラスタイプ3冷房日除効果係数,ガラスタイプ4冷房日除効果係数,ガラスタイプ5冷房日除効果係数,ガラスタイプ6冷房日除効果係数,ガラスタイプ7冷房日除効果係数),MATCH(L58,l値,1),(MATCH($C$2,地域区分,0)-1)*8+MATCH(C58,方位名,0),MATCH(M58,ガラスタイプ,0))))","v":{"$error":"#N/A"}},{"$f":"IF(C58=\"屋根・上面\",VLOOKUP(M58,天窓冷房,η値計算直接入力!C$2+1,FALSE),IF(L58=\"\",\"\",IF(ISERROR(INDEX(l値,MATCH(L58,l値,1)+1)),INDEX((ガラスタイプ1冷房日除効果係数,ガラスタイプ2冷房日除効果係数,ガラスタイプ3冷房日除効果係数,ガラスタイプ4冷房日除効果係数,ガラスタイプ5冷房日除効果係数,ガラスタイプ6冷房日除効果係数,ガラスタイプ7冷房日除効果係数),MATCH(L58,l値,1),(MATCH($C$2,地域区分,0)-1)*8+MATCH(C58,方位名,0),MATCH(M58,ガラスタイプ,0)),INDEX((ガラスタイプ1冷房日除効果係数,ガラスタイプ2冷房日除効果係数,ガラスタイプ3冷房日除効果係数,ガラスタイプ4冷房日除効果係数,ガラスタイプ5冷房日除効果係数,ガラスタイプ6冷房日除効果係数,ガラスタイプ7冷房日除効果係数),MATCH(L58,l値,1)+1,(MATCH($C$2,地域区分,0)-1)*8+MATCH(C58,方位名,0),MATCH(M58,ガラスタイプ,0)))))","v":{"$error":"#N/A"}},{"v":0,"d":"0.00"},{"v":0,"d":"0.00"},{"v":0,"d":"0.00"},{"$error":"#N/A"},{"$error":"#N/A"},{"$f":"IF(C58=\"屋根・上面\",VLOOKUP(M58,天窓暖房,η値計算直接入力!C$2+1,FALSE),IF(K58=\"\",\"\",INDEX((ガラスタイプ1暖房日除効果係数,ガラスタイプ2暖房日除効果係数,ガラスタイプ3暖房日除効果係数,ガラスタイプ4暖房日除効果係数,ガラスタイプ5暖房日除効果係数,ガラスタイプ6暖房日除効果係数,ガラスタイプ7暖房日除効果係数),MATCH(K58,l値,1),(MATCH($C$2,地域区分,0)-1)*8+MATCH(C58,方位名,0),MATCH(M58,ガラスタイプ,0))))","v":{"$error":"#N/A"}},{"$f":"IF(C58=\"屋根・上面\",VLOOKUP(M58,天窓暖房,η値計算直接入力!C$2+1,FALSE),IF(K58=\"\",\"\",IF(ISERROR(INDEX(l値,MATCH(K58,l値,1)+1)),INDEX((ガラスタイプ1暖房日除効果係数,ガラスタイプ2暖房日除効果係数,ガラスタイプ3暖房日除効果係数,ガラスタイプ4暖房日除効果係数,ガラスタイプ5暖房日除効果係数,ガラスタイプ6暖房日除効果係数,ガラスタイプ7暖房日除効果係数),MATCH(K58,l値,1),(MATCH($C$2,地域区分,0)-1)*8+MATCH(C58,方位名,0),MATCH(M58,ガラスタイプ,0)),INDEX((ガラスタイプ1暖房日除効果係数,ガラスタイプ2暖房日除効果係数,ガラスタイプ3暖房日除効果係数,ガラスタイプ4暖房日除効果係数,ガラスタイプ5暖房日除効果係数,ガラスタイプ6暖房日除効果係数,ガラスタイプ7暖房日除効果係数),MATCH(K58,l値,1)+1,(MATCH($C$2,地域区分,0)-1)*8+MATCH(C58,方位名,0),MATCH(M58,ガラスタイプ,0)))))","v":{"$error":"#N/A"}},{"v":0,"d":"0.00"},{"v":0,"d":"0.00"},{"v":0,"d":"0.000"},{"$error":"#N/A"},{"$f":"IF(C58=\"屋根・上面\",VLOOKUP(M58,天窓暖房,η値計算直接入力!C$2+1,FALSE),IF(L58=\"\",\"\",INDEX((ガラスタイプ1暖房日除効果係数,ガラスタイプ2暖房日除効果係数,ガラスタイプ3暖房日除効果係数,ガラスタイプ4暖房日除効果係数,ガラスタイプ5暖房日除効果係数,ガラスタイプ6暖房日除効果係数,ガラスタイプ7暖房日除効果係数),MATCH(L58,l値,1),(MATCH($C$2,地域区分,0)-1)*8+MATCH(C58,方位名,0),MATCH(M58,ガラスタイプ,0))))","v":{"$error":"#N/A"}},{"$f":"IF(C58=\"屋根・上面\",VLOOKUP(M58,天窓暖房,η値計算直接入力!C$2+1,FALSE),IF(L58=\"\",\"\",IF(ISERROR(INDEX(l値,MATCH(L58,l値,1)+1)),INDEX((ガラスタイプ1暖房日除効果係数,ガラスタイプ2暖房日除効果係数,ガラスタイプ3暖房日除効果係数,ガラスタイプ4暖房日除効果係数,ガラスタイプ5暖房日除効果係数,ガラスタイプ6暖房日除効果係数,ガラスタイプ7冷房日除効果係数),MATCH(L58,l値,1),(MATCH($C$2,地域区分,0)-1)*8+MATCH(C58,方位名,0),MATCH(M58,ガラスタイプ,0)),INDEX((ガラスタイプ1暖房日除効果係数,ガラスタイプ2暖房日除効果係数,ガラスタイプ3暖房日除効果係数,ガラスタイプ4暖房日除効果係数,ガラスタイプ5暖房日除効果係数,ガラスタイプ6暖房日除効果係数,ガラスタイプ7暖房日除効果係数),MATCH(L58,l値,1)+1,(MATCH($C$2,地域区分,0)-1)*8+MATCH(C58,方位名,0),MATCH(M58,ガラスタイプ,0)))))","v":{"$error":"#N/A"}},{"v":0,"d":"0.00"},{"v":0,"d":"0.00"},{"v":0,"d":"0.000"},{"$error":"#N/A"},{"$error":"#N/A"}]
[null,{"$f":"'3_開口部の寸法等の入力'!I88","v":0},{"$f":"'3_開口部の寸法等の入力'!D88","v":0},51,{"$f":"'3_開口部の寸法等の入力'!G88","v":{"v":0,"d":"0.000"}},{"$f":"'3_開口部の寸法等の入力'!H88","v":{"v":0,"d":"0.000"}},{"v":0,"d":"0.00"},{"$f":"IF(OR(B59=\"定数\",B59=\"詳細法：庇なし\",B59=\"天窓\"),0,'3_開口部の寸法等の入力'!J88)","v":{"v":0,"d":"0.000"}},{"v":0,"d":"0.000"},{"$f":"IF(OR(B59=\"定数\",B59=\"詳細法：庇なし\",B59=\"天窓\"),0,'3_開口部の寸法等の入力'!K88)","v":{"v":0,"d":"0.00"}},{"v":20,"d":"20.00"},{"v":20,"d":"20.00"},{"$f":"'3_開口部の寸法等の入力'!S88","v":""},{"$f":"IF(C59=\"屋根・上面\",VLOOKUP(M59,天窓冷房,η値計算直接入力!C$2+1,FALSE),IF(K59=\"\",\"\",INDEX((ガラスタイプ1冷房日除効果係数,ガラスタイプ2冷房日除効果係数,ガラスタイプ3冷房日除効果係数,ガラスタイプ4冷房日除効果係数,ガラスタイプ5冷房日除効果係数,ガラスタイプ6冷房日除効果係数,ガラスタイプ7冷房日除効果係数),MATCH(K59,l値,1),(MATCH($C$2,地域区分,0)-1)*8+MATCH(C59,方位名,0),MATCH(M59,ガラスタイプ,0))))","v":{"$error":"#N/A"}},{"$f":"IF(C59=\"屋根・上面\",VLOOKUP(M59,天窓冷房,η値計算直接入力!C$2+1,FALSE),IF(K59=\"\",\"\",IF(ISERROR(INDEX(l値,MATCH(K59,l値,1)+1)),INDEX((ガラスタイプ1冷房日除効果係数,ガラスタイプ2冷房日除効果係数,ガラスタイプ3冷房日除効果係数,ガラスタイプ4冷房日除効果係数,ガラスタイプ5冷房日除効果係数,ガラスタイプ6冷房日除効果係数,ガラスタイプ7冷房日除効果係数),MATCH(K59,l値,1),(MATCH($C$2,地域区分,0)-1)*8+MATCH(C59,方位名,0),MATCH(M59,ガラスタイプ,0)),INDEX((ガラスタイプ1冷房日除効果係数,ガラスタイプ2冷房日除効果係数,ガラスタイプ3冷房日除効果係数,ガラスタイプ4冷房日除効果係数,ガラスタイプ5冷房日除効果係数,ガラスタイプ6冷房日除効果係数,ガラスタイプ7冷房日除効果係数),MATCH(K59,l値,1)+1,(MATCH($C$2,地域区分,0)-1)*8+MATCH(C59,方位名,0),MATCH(M59,ガラスタイプ,0)))))","v":{"$error":"#N/A"}},{"v":0,"d":"0.00"},{"v":0,"d":"0.00"},{"v":0,"d":"0.000"},{"$error":"#N/A"},{"$f":"IF(C59=\"屋根・上面\",VLOOKUP(M59,天窓冷房,η値計算直接入力!C$2+1,FALSE),IF(L59=\"\",\"\",INDEX((ガラスタイプ1冷房日除効果係数,ガラスタイプ2冷房日除効果係数,ガラスタイプ3冷房日除効果係数,ガラスタイプ4冷房日除効果係数,ガラスタイプ5冷房日除効果係数,ガラスタイプ6冷房日除効果係数,ガラスタイプ7冷房日除効果係数),MATCH(L59,l値,1),(MATCH($C$2,地域区分,0)-1)*8+MATCH(C59,方位名,0),MATCH(M59,ガラスタイプ,0))))","v":{"$error":"#N/A"}},{"$f":"IF(C59=\"屋根・上面\",VLOOKUP(M59,天窓冷房,η値計算直接入力!C$2+1,FALSE),IF(L59=\"\",\"\",IF(ISERROR(INDEX(l値,MATCH(L59,l値,1)+1)),INDEX((ガラスタイプ1冷房日除効果係数,ガラスタイプ2冷房日除効果係数,ガラスタイプ3冷房日除効果係数,ガラスタイプ4冷房日除効果係数,ガラスタイプ5冷房日除効果係数,ガラスタイプ6冷房日除効果係数,ガラスタイプ7冷房日除効果係数),MATCH(L59,l値,1),(MATCH($C$2,地域区分,0)-1)*8+MATCH(C59,方位名,0),MATCH(M59,ガラスタイプ,0)),INDEX((ガラスタイプ1冷房日除効果係数,ガラスタイプ2冷房日除効果係数,ガラスタイプ3冷房日除効果係数,ガラスタイプ4冷房日除効果係数,ガラスタイプ5冷房日除効果係数,ガラスタイプ6冷房日除効果係数,ガラスタイプ7冷房日除効果係数),MATCH(L59,l値,1)+1,(MATCH($C$2,地域区分,0)-1)*8+MATCH(C59,方位名,0),MATCH(M59,ガラスタイプ,0)))))","v":{"$error":"#N/A"}},{"v":0,"d":"0.00"},{"v":0,"d":"0.00"},{"v":0,"d":"0.00"},{"$error":"#N/A"},{"$error":"#N/A"},{"$f":"IF(C59=\"屋根・上面\",VLOOKUP(M59,天窓暖房,η値計算直接入力!C$2+1,FALSE),IF(K59=\"\",\"\",INDEX((ガラスタイプ1暖房日除効果係数,ガラスタイプ2暖房日除効果係数,ガラスタイプ3暖房日除効果係数,ガラスタイプ4暖房日除効果係数,ガラスタイプ5暖房日除効果係数,ガラスタイプ6暖房日除効果係数,ガラスタイプ7暖房日除効果係数),MATCH(K59,l値,1),(MATCH($C$2,地域区分,0)-1)*8+MATCH(C59,方位名,0),MATCH(M59,ガラスタイプ,0))))","v":{"$error":"#N/A"}},{"$f":"IF(C59=\"屋根・上面\",VLOOKUP(M59,天窓暖房,η値計算直接入力!C$2+1,FALSE),IF(K59=\"\",\"\",IF(ISERROR(INDEX(l値,MATCH(K59,l値,1)+1)),INDEX((ガラスタイプ1暖房日除効果係数,ガラスタイプ2暖房日除効果係数,ガラスタイプ3暖房日除効果係数,ガラスタイプ4暖房日除効果係数,ガラスタイプ5暖房日除効果係数,ガラスタイプ6暖房日除効果係数,ガラスタイプ7暖房日除効果係数),MATCH(K59,l値,1),(MATCH($C$2,地域区分,0)-1)*8+MATCH(C59,方位名,0),MATCH(M59,ガラスタイプ,0)),INDEX((ガラスタイプ1暖房日除効果係数,ガラスタイプ2暖房日除効果係数,ガラスタイプ3暖房日除効果係数,ガラスタイプ4暖房日除効果係数,ガラスタイプ5暖房日除効果係数,ガラスタイプ6暖房日除効果係数,ガラスタイプ7暖房日除効果係数),MATCH(K59,l値,1)+1,(MATCH($C$2,地域区分,0)-1)*8+MATCH(C59,方位名,0),MATCH(M59,ガラスタイプ,0)))))","v":{"$error":"#N/A"}},{"v":0,"d":"0.00"},{"v":0,"d":"0.00"},{"v":0,"d":"0.000"},{"$error":"#N/A"},{"$f":"IF(C59=\"屋根・上面\",VLOOKUP(M59,天窓暖房,η値計算直接入力!C$2+1,FALSE),IF(L59=\"\",\"\",INDEX((ガラスタイプ1暖房日除効果係数,ガラスタイプ2暖房日除効果係数,ガラスタイプ3暖房日除効果係数,ガラスタイプ4暖房日除効果係数,ガラスタイプ5暖房日除効果係数,ガラスタイプ6暖房日除効果係数,ガラスタイプ7暖房日除効果係数),MATCH(L59,l値,1),(MATCH($C$2,地域区分,0)-1)*8+MATCH(C59,方位名,0),MATCH(M59,ガラスタイプ,0))))","v":{"$error":"#N/A"}},{"$f":"IF(C59=\"屋根・上面\",VLOOKUP(M59,天窓暖房,η値計算直接入力!C$2+1,FALSE),IF(L59=\"\",\"\",IF(ISERROR(INDEX(l値,MATCH(L59,l値,1)+1)),INDEX((ガラスタイプ1暖房日除効果係数,ガラスタイプ2暖房日除効果係数,ガラスタイプ3暖房日除効果係数,ガラスタイプ4暖房日除効果係数,ガラスタイプ5暖房日除効果係数,ガラスタイプ6暖房日除効果係数,ガラスタイプ7冷房日除効果係数),MATCH(L59,l値,1),(MATCH($C$2,地域区分,0)-1)*8+MATCH(C59,方位名,0),MATCH(M59,ガラスタイプ,0)),INDEX((ガラスタイプ1暖房日除効果係数,ガラスタイプ2暖房日除効果係数,ガラスタイプ3暖房日除効果係数,ガラスタイプ4暖房日除効果係数,ガラスタイプ5暖房日除効果係数,ガラスタイプ6暖房日除効果係数,ガラスタイプ7暖房日除効果係数),MATCH(L59,l値,1)+1,(MATCH($C$2,地域区分,0)-1)*8+MATCH(C59,方位名,0),MATCH(M59,ガラスタイプ,0)))))","v":{"$error":"#N/A"}},{"v":0,"d":"0.00"},{"v":0,"d":"0.00"},{"v":0,"d":"0.000"},{"$error":"#N/A"},{"$error":"#N/A"}]
[null,{"$f":"'3_開口部の寸法等の入力'!I89","v":0},{"$f":"'3_開口部の寸法等の入力'!D89","v":0},52,{"$f":"'3_開口部の寸法等の入力'!G89","v":{"v":0,"d":"0.000"}},{"$f":"'3_開口部の寸法等の入力'!H89","v":{"v":0,"d":"0.000"}},{"v":0,"d":"0.00"},{"$f":"IF(OR(B60=\"定数\",B60=\"詳細法：庇なし\",B60=\"天窓\"),0,'3_開口部の寸法等の入力'!J89)","v":{"v":0,"d":"0.000"}},{"v":0,"d":"0.000"},{"$f":"IF(OR(B60=\"定数\",B60=\"詳細法：庇なし\",B60=\"天窓\"),0,'3_開口部の寸法等の入力'!K89)","v":{"v":0,"d":"0.00"}},{"v":20,"d":"20.00"},{"v":20,"d":"20.00"},{"$f":"'3_開口部の寸法等の入力'!S89","v":""},{"$f":"IF(C60=\"屋根・上面\",VLOOKUP(M60,天窓冷房,η値計算直接入力!C$2+1,FALSE),IF(K60=\"\",\"\",INDEX((ガラスタイプ1冷房日除効果係数,ガラスタイプ2冷房日除効果係数,ガラスタイプ3冷房日除効果係数,ガラスタイプ4冷房日除効果係数,ガラスタイプ5冷房日除効果係数,ガラスタイプ6冷房日除効果係数,ガラスタイプ7冷房日除効果係数),MATCH(K60,l値,1),(MATCH($C$2,地域区分,0)-1)*8+MATCH(C60,方位名,0),MATCH(M60,ガラスタイプ,0))))","v":{"$error":"#N/A"}},{"$f":"IF(C60=\"屋根・上面\",VLOOKUP(M60,天窓冷房,η値計算直接入力!C$2+1,FALSE),IF(K60=\"\",\"\",IF(ISERROR(INDEX(l値,MATCH(K60,l値,1)+1)),INDEX((ガラスタイプ1冷房日除効果係数,ガラスタイプ2冷房日除効果係数,ガラスタイプ3冷房日除効果係数,ガラスタイプ4冷房日除効果係数,ガラスタイプ5冷房日除効果係数,ガラスタイプ6冷房日除効果係数,ガラスタイプ7冷房日除効果係数),MATCH(K60,l値,1),(MATCH($C$2,地域区分,0)-1)*8+MATCH(C60,方位名,0),MATCH(M60,ガラスタイプ,0)),INDEX((ガラスタイプ1冷房日除効果係数,ガラスタイプ2冷房日除効果係数,ガラスタイプ3冷房日除効果係数,ガラスタイプ4冷房日除効果係数,ガラスタイプ5冷房日除効果係数,ガラスタイプ6冷房日除効果係数,ガラスタイプ7冷房日除効果係数),MATCH(K60,l値,1)+1,(MATCH($C$2,地域区分,0)-1)*8+MATCH(C60,方位名,0),MATCH(M60,ガラスタイプ,0)))))","v":{"$error":"#N/A"}},{"v":0,"d":"0.00"},{"v":0,"d":"0.00"},{"v":0,"d":"0.000"},{"$error":"#N/A"},{"$f":"IF(C60=\"屋根・上面\",VLOOKUP(M60,天窓冷房,η値計算直接入力!C$2+1,FALSE),IF(L60=\"\",\"\",INDEX((ガラスタイプ1冷房日除効果係数,ガラスタイプ2冷房日除効果係数,ガラスタイプ3冷房日除効果係数,ガラスタイプ4冷房日除効果係数,ガラスタイプ5冷房日除効果係数,ガラスタイプ6冷房日除効果係数,ガラスタイプ7冷房日除効果係数),MATCH(L60,l値,1),(MATCH($C$2,地域区分,0)-1)*8+MATCH(C60,方位名,0),MATCH(M60,ガラスタイプ,0))))","v":{"$error":"#N/A"}},{"$f":"IF(C60=\"屋根・上面\",VLOOKUP(M60,天窓冷房,η値計算直接入力!C$2+1,FALSE),IF(L60=\"\",\"\",IF(ISERROR(INDEX(l値,MATCH(L60,l値,1)+1)),INDEX((ガラスタイプ1冷房日除効果係数,ガラスタイプ2冷房日除効果係数,ガラスタイプ3冷房日除効果係数,ガラスタイプ4冷房日除効果係数,ガラスタイプ5冷房日除効果係数,ガラスタイプ6冷房日除効果係数,ガラスタイプ7冷房日除効果係数),MATCH(L60,l値,1),(MATCH($C$2,地域区分,0)-1)*8+MATCH(C60,方位名,0),MATCH(M60,ガラスタイプ,0)),INDEX((ガラスタイプ1冷房日除効果係数,ガラスタイプ2冷房日除効果係数,ガラスタイプ3冷房日除効果係数,ガラスタイプ4冷房日除効果係数,ガラスタイプ5冷房日除効果係数,ガラスタイプ6冷房日除効果係数,ガラスタイプ7冷房日除効果係数),MATCH(L60,l値,1)+1,(MATCH($C$2,地域区分,0)-1)*8+MATCH(C60,方位名,0),MATCH(M60,ガラスタイプ,0)))))","v":{"$error":"#N/A"}},{"v":0,"d":"0.00"},{"v":0,"d":"0.00"},{"v":0,"d":"0.00"},{"$error":"#N/A"},{"$error":"#N/A"},{"$f":"IF(C60=\"屋根・上面\",VLOOKUP(M60,天窓暖房,η値計算直接入力!C$2+1,FALSE),IF(K60=\"\",\"\",INDEX((ガラスタイプ1暖房日除効果係数,ガラスタイプ2暖房日除効果係数,ガラスタイプ3暖房日除効果係数,ガラスタイプ4暖房日除効果係数,ガラスタイプ5暖房日除効果係数,ガラスタイプ6暖房日除効果係数,ガラスタイプ7暖房日除効果係数),MATCH(K60,l値,1),(MATCH($C$2,地域区分,0)-1)*8+MATCH(C60,方位名,0),MATCH(M60,ガラスタイプ,0))))","v":{"$error":"#N/A"}},{"$f":"IF(C60=\"屋根・上面\",VLOOKUP(M60,天窓暖房,η値計算直接入力!C$2+1,FALSE),IF(K60=\"\",\"\",IF(ISERROR(INDEX(l値,MATCH(K60,l値,1)+1)),INDEX((ガラスタイプ1暖房日除効果係数,ガラスタイプ2暖房日除効果係数,ガラスタイプ3暖房日除効果係数,ガラスタイプ4暖房日除効果係数,ガラスタイプ5暖房日除効果係数,ガラスタイプ6暖房日除効果係数,ガラスタイプ7暖房日除効果係数),MATCH(K60,l値,1),(MATCH($C$2,地域区分,0)-1)*8+MATCH(C60,方位名,0),MATCH(M60,ガラスタイプ,0)),INDEX((ガラスタイプ1暖房日除効果係数,ガラスタイプ2暖房日除効果係数,ガラスタイプ3暖房日除効果係数,ガラスタイプ4暖房日除効果係数,ガラスタイプ5暖房日除効果係数,ガラスタイプ6暖房日除効果係数,ガラスタイプ7暖房日除効果係数),MATCH(K60,l値,1)+1,(MATCH($C$2,地域区分,0)-1)*8+MATCH(C60,方位名,0),MATCH(M60,ガラスタイプ,0)))))","v":{"$error":"#N/A"}},{"v":0,"d":"0.00"},{"v":0,"d":"0.00"},{"v":0,"d":"0.000"},{"$error":"#N/A"},{"$f":"IF(C60=\"屋根・上面\",VLOOKUP(M60,天窓暖房,η値計算直接入力!C$2+1,FALSE),IF(L60=\"\",\"\",INDEX((ガラスタイプ1暖房日除効果係数,ガラスタイプ2暖房日除効果係数,ガラスタイプ3暖房日除効果係数,ガラスタイプ4暖房日除効果係数,ガラスタイプ5暖房日除効果係数,ガラスタイプ6暖房日除効果係数,ガラスタイプ7暖房日除効果係数),MATCH(L60,l値,1),(MATCH($C$2,地域区分,0)-1)*8+MATCH(C60,方位名,0),MATCH(M60,ガラスタイプ,0))))","v":{"$error":"#N/A"}},{"$f":"IF(C60=\"屋根・上面\",VLOOKUP(M60,天窓暖房,η値計算直接入力!C$2+1,FALSE),IF(L60=\"\",\"\",IF(ISERROR(INDEX(l値,MATCH(L60,l値,1)+1)),INDEX((ガラスタイプ1暖房日除効果係数,ガラスタイプ2暖房日除効果係数,ガラスタイプ3暖房日除効果係数,ガラスタイプ4暖房日除効果係数,ガラスタイプ5暖房日除効果係数,ガラスタイプ6暖房日除効果係数,ガラスタイプ7冷房日除効果係数),MATCH(L60,l値,1),(MATCH($C$2,地域区分,0)-1)*8+MATCH(C60,方位名,0),MATCH(M60,ガラスタイプ,0)),INDEX((ガラスタイプ1暖房日除効果係数,ガラスタイプ2暖房日除効果係数,ガラスタイプ3暖房日除効果係数,ガラスタイプ4暖房日除効果係数,ガラスタイプ5暖房日除効果係数,ガラスタイプ6暖房日除効果係数,ガラスタイプ7暖房日除効果係数),MATCH(L60,l値,1)+1,(MATCH($C$2,地域区分,0)-1)*8+MATCH(C60,方位名,0),MATCH(M60,ガラスタイプ,0)))))","v":{"$error":"#N/A"}},{"v":0,"d":"0.00"},{"v":0,"d":"0.00"},{"v":0,"d":"0.000"},{"$error":"#N/A"},{"$error":"#N/A"}]
[null,{"$f":"'3_開口部の寸法等の入力'!I90","v":0},{"$f":"'3_開口部の寸法等の入力'!D90","v":0},53,{"$f":"'3_開口部の寸法等の入力'!G90","v":{"v":0,"d":"0.000"}},{"$f":"'3_開口部の寸法等の入力'!H90","v":{"v":0,"d":"0.000"}},{"v":0,"d":"0.00"},{"$f":"IF(OR(B61=\"定数\",B61=\"詳細法：庇なし\",B61=\"天窓\"),0,'3_開口部の寸法等の入力'!J90)","v":{"v":0,"d":"0.000"}},{"v":0,"d":"0.000"},{"$f":"IF(OR(B61=\"定数\",B61=\"詳細法：庇なし\",B61=\"天窓\"),0,'3_開口部の寸法等の入力'!K90)","v":{"v":0,"d":"0.00"}},{"v":20,"d":"20.00"},{"v":20,"d":"20.00"},{"$f":"'3_開口部の寸法等の入力'!S90","v":""},{"$f":"IF(C61=\"屋根・上面\",VLOOKUP(M61,天窓冷房,η値計算直接入力!C$2+1,FALSE),IF(K61=\"\",\"\",INDEX((ガラスタイプ1冷房日除効果係数,ガラスタイプ2冷房日除効果係数,ガラスタイプ3冷房日除効果係数,ガラスタイプ4冷房日除効果係数,ガラスタイプ5冷房日除効果係数,ガラスタイプ6冷房日除効果係数,ガラスタイプ7冷房日除効果係数),MATCH(K61,l値,1),(MATCH($C$2,地域区分,0)-1)*8+MATCH(C61,方位名,0),MATCH(M61,ガラスタイプ,0))))","v":{"$error":"#N/A"}},{"$f":"IF(C61=\"屋根・上面\",VLOOKUP(M61,天窓冷房,η値計算直接入力!C$2+1,FALSE),IF(K61=\"\",\"\",IF(ISERROR(INDEX(l値,MATCH(K61,l値,1)+1)),INDEX((ガラスタイプ1冷房日除効果係数,ガラスタイプ2冷房日除効果係数,ガラスタイプ3冷房日除効果係数,ガラスタイプ4冷房日除効果係数,ガラスタイプ5冷房日除効果係数,ガラスタイプ6冷房日除効果係数,ガラスタイプ7冷房日除効果係数),MATCH(K61,l値,1),(MATCH($C$2,地域区分,0)-1)*8+MATCH(C61,方位名,0),MATCH(M61,ガラスタイプ,0)),INDEX((ガラスタイプ1冷房日除効果係数,ガラスタイプ2冷房日除効果係数,ガラスタイプ3冷房日除効果係数,ガラスタイプ4冷房日除効果係数,ガラスタイプ5冷房日除効果係数,ガラスタイプ6冷房日除効果係数,ガラスタイプ7冷房日除効果係数),MATCH(K61,l値,1)+1,(MATCH($C$2,地域区分,0)-1)*8+MATCH(C61,方位名,0),MATCH(M61,ガラスタイプ,0)))))","v":{"$error":"#N/A"}},{"v":0,"d":"0.00"},{"v":0,"d":"0.00"},{"v":0,"d":"0.000"},{"$error":"#N/A"},{"$f":"IF(C61=\"屋根・上面\",VLOOKUP(M61,天窓冷房,η値計算直接入力!C$2+1,FALSE),IF(L61=\"\",\"\",INDEX((ガラスタイプ1冷房日除効果係数,ガラスタイプ2冷房日除効果係数,ガラスタイプ3冷房日除効果係数,ガラスタイプ4冷房日除効果係数,ガラスタイプ5冷房日除効果係数,ガラスタイプ6冷房日除効果係数,ガラスタイプ7冷房日除効果係数),MATCH(L61,l値,1),(MATCH($C$2,地域区分,0)-1)*8+MATCH(C61,方位名,0),MATCH(M61,ガラスタイプ,0))))","v":{"$error":"#N/A"}},{"$f":"IF(C61=\"屋根・上面\",VLOOKUP(M61,天窓冷房,η値計算直接入力!C$2+1,FALSE),IF(L61=\"\",\"\",IF(ISERROR(INDEX(l値,MATCH(L61,l値,1)+1)),INDEX((ガラスタイプ1冷房日除効果係数,ガラスタイプ2冷房日除効果係数,ガラスタイプ3冷房日除効果係数,ガラスタイプ4冷房日除効果係数,ガラスタイプ5冷房日除効果係数,ガラスタイプ6冷房日除効果係数,ガラスタイプ7冷房日除効果係数),MATCH(L61,l値,1),(MATCH($C$2,地域区分,0)-1)*8+MATCH(C61,方位名,0),MATCH(M61,ガラスタイプ,0)),INDEX((ガラスタイプ1冷房日除効果係数,ガラスタイプ2冷房日除効果係数,ガラスタイプ3冷房日除効果係数,ガラスタイプ4冷房日除効果係数,ガラスタイプ5冷房日除効果係数,ガラスタイプ6冷房日除効果係数,ガラスタイプ7冷房日除効果係数),MATCH(L61,l値,1)+1,(MATCH($C$2,地域区分,0)-1)*8+MATCH(C61,方位名,0),MATCH(M61,ガラスタイプ,0)))))","v":{"$error":"#N/A"}},{"v":0,"d":"0.00"},{"v":0,"d":"0.00"},{"v":0,"d":"0.00"},{"$error":"#N/A"},{"$error":"#N/A"},{"$f":"IF(C61=\"屋根・上面\",VLOOKUP(M61,天窓暖房,η値計算直接入力!C$2+1,FALSE),IF(K61=\"\",\"\",INDEX((ガラスタイプ1暖房日除効果係数,ガラスタイプ2暖房日除効果係数,ガラスタイプ3暖房日除効果係数,ガラスタイプ4暖房日除効果係数,ガラスタイプ5暖房日除効果係数,ガラスタイプ6暖房日除効果係数,ガラスタイプ7暖房日除効果係数),MATCH(K61,l値,1),(MATCH($C$2,地域区分,0)-1)*8+MATCH(C61,方位名,0),MATCH(M61,ガラスタイプ,0))))","v":{"$error":"#N/A"}},{"$f":"IF(C61=\"屋根・上面\",VLOOKUP(M61,天窓暖房,η値計算直接入力!C$2+1,FALSE),IF(K61=\"\",\"\",IF(ISERROR(INDEX(l値,MATCH(K61,l値,1)+1)),INDEX((ガラスタイプ1暖房日除効果係数,ガラスタイプ2暖房日除効果係数,ガラスタイプ3暖房日除効果係数,ガラスタイプ4暖房日除効果係数,ガラスタイプ5暖房日除効果係数,ガラスタイプ6暖房日除効果係数,ガラスタイプ7暖房日除効果係数),MATCH(K61,l値,1),(MATCH($C$2,地域区分,0)-1)*8+MATCH(C61,方位名,0),MATCH(M61,ガラスタイプ,0)),INDEX((ガラスタイプ1暖房日除効果係数,ガラスタイプ2暖房日除効果係数,ガラスタイプ3暖房日除効果係数,ガラスタイプ4暖房日除効果係数,ガラスタイプ5暖房日除効果係数,ガラスタイプ6暖房日除効果係数,ガラスタイプ7暖房日除効果係数),MATCH(K61,l値,1)+1,(MATCH($C$2,地域区分,0)-1)*8+MATCH(C61,方位名,0),MATCH(M61,ガラスタイプ,0)))))","v":{"$error":"#N/A"}},{"v":0,"d":"0.00"},{"v":0,"d":"0.00"},{"v":0,"d":"0.000"},{"$error":"#N/A"},{"$f":"IF(C61=\"屋根・上面\",VLOOKUP(M61,天窓暖房,η値計算直接入力!C$2+1,FALSE),IF(L61=\"\",\"\",INDEX((ガラスタイプ1暖房日除効果係数,ガラスタイプ2暖房日除効果係数,ガラスタイプ3暖房日除効果係数,ガラスタイプ4暖房日除効果係数,ガラスタイプ5暖房日除効果係数,ガラスタイプ6暖房日除効果係数,ガラスタイプ7暖房日除効果係数),MATCH(L61,l値,1),(MATCH($C$2,地域区分,0)-1)*8+MATCH(C61,方位名,0),MATCH(M61,ガラスタイプ,0))))","v":{"$error":"#N/A"}},{"$f":"IF(C61=\"屋根・上面\",VLOOKUP(M61,天窓暖房,η値計算直接入力!C$2+1,FALSE),IF(L61=\"\",\"\",IF(ISERROR(INDEX(l値,MATCH(L61,l値,1)+1)),INDEX((ガラスタイプ1暖房日除効果係数,ガラスタイプ2暖房日除効果係数,ガラスタイプ3暖房日除効果係数,ガラスタイプ4暖房日除効果係数,ガラスタイプ5暖房日除効果係数,ガラスタイプ6暖房日除効果係数,ガラスタイプ7冷房日除効果係数),MATCH(L61,l値,1),(MATCH($C$2,地域区分,0)-1)*8+MATCH(C61,方位名,0),MATCH(M61,ガラスタイプ,0)),INDEX((ガラスタイプ1暖房日除効果係数,ガラスタイプ2暖房日除効果係数,ガラスタイプ3暖房日除効果係数,ガラスタイプ4暖房日除効果係数,ガラスタイプ5暖房日除効果係数,ガラスタイプ6暖房日除効果係数,ガラスタイプ7暖房日除効果係数),MATCH(L61,l値,1)+1,(MATCH($C$2,地域区分,0)-1)*8+MATCH(C61,方位名,0),MATCH(M61,ガラスタイプ,0)))))","v":{"$error":"#N/A"}},{"v":0,"d":"0.00"},{"v":0,"d":"0.00"},{"v":0,"d":"0.000"},{"$error":"#N/A"},{"$error":"#N/A"}]
[null,{"$f":"'3_開口部の寸法等の入力'!I91","v":0},{"$f":"'3_開口部の寸法等の入力'!D91","v":0},54,{"$f":"'3_開口部の寸法等の入力'!G91","v":{"v":0,"d":"0.000"}},{"$f":"'3_開口部の寸法等の入力'!H91","v":{"v":0,"d":"0.000"}},{"v":0,"d":"0.00"},{"$f":"IF(OR(B62=\"定数\",B62=\"詳細法：庇なし\",B62=\"天窓\"),0,'3_開口部の寸法等の入力'!J91)","v":{"v":0,"d":"0.000"}},{"v":0,"d":"0.000"},{"$f":"IF(OR(B62=\"定数\",B62=\"詳細法：庇なし\",B62=\"天窓\"),0,'3_開口部の寸法等の入力'!K91)","v":{"v":0,"d":"0.00"}},{"v":20,"d":"20.00"},{"v":20,"d":"20.00"},{"$f":"'3_開口部の寸法等の入力'!S91","v":""},{"$f":"IF(C62=\"屋根・上面\",VLOOKUP(M62,天窓冷房,η値計算直接入力!C$2+1,FALSE),IF(K62=\"\",\"\",INDEX((ガラスタイプ1冷房日除効果係数,ガラスタイプ2冷房日除効果係数,ガラスタイプ3冷房日除効果係数,ガラスタイプ4冷房日除効果係数,ガラスタイプ5冷房日除効果係数,ガラスタイプ6冷房日除効果係数,ガラスタイプ7冷房日除効果係数),MATCH(K62,l値,1),(MATCH($C$2,地域区分,0)-1)*8+MATCH(C62,方位名,0),MATCH(M62,ガラスタイプ,0))))","v":{"$error":"#N/A"}},{"$f":"IF(C62=\"屋根・上面\",VLOOKUP(M62,天窓冷房,η値計算直接入力!C$2+1,FALSE),IF(K62=\"\",\"\",IF(ISERROR(INDEX(l値,MATCH(K62,l値,1)+1)),INDEX((ガラスタイプ1冷房日除効果係数,ガラスタイプ2冷房日除効果係数,ガラスタイプ3冷房日除効果係数,ガラスタイプ4冷房日除効果係数,ガラスタイプ5冷房日除効果係数,ガラスタイプ6冷房日除効果係数,ガラスタイプ7冷房日除効果係数),MATCH(K62,l値,1),(MATCH($C$2,地域区分,0)-1)*8+MATCH(C62,方位名,0),MATCH(M62,ガラスタイプ,0)),INDEX((ガラスタイプ1冷房日除効果係数,ガラスタイプ2冷房日除効果係数,ガラスタイプ3冷房日除効果係数,ガラスタイプ4冷房日除効果係数,ガラスタイプ5冷房日除効果係数,ガラスタイプ6冷房日除効果係数,ガラスタイプ7冷房日除効果係数),MATCH(K62,l値,1)+1,(MATCH($C$2,地域区分,0)-1)*8+MATCH(C62,方位名,0),MATCH(M62,ガラスタイプ,0)))))","v":{"$error":"#N/A"}},{"v":0,"d":"0.00"},{"v":0,"d":"0.00"},{"v":0,"d":"0.000"},{"$error":"#N/A"},{"$f":"IF(C62=\"屋根・上面\",VLOOKUP(M62,天窓冷房,η値計算直接入力!C$2+1,FALSE),IF(L62=\"\",\"\",INDEX((ガラスタイプ1冷房日除効果係数,ガラスタイプ2冷房日除効果係数,ガラスタイプ3冷房日除効果係数,ガラスタイプ4冷房日除効果係数,ガラスタイプ5冷房日除効果係数,ガラスタイプ6冷房日除効果係数,ガラスタイプ7冷房日除効果係数),MATCH(L62,l値,1),(MATCH($C$2,地域区分,0)-1)*8+MATCH(C62,方位名,0),MATCH(M62,ガラスタイプ,0))))","v":{"$error":"#N/A"}},{"$f":"IF(C62=\"屋根・上面\",VLOOKUP(M62,天窓冷房,η値計算直接入力!C$2+1,FALSE),IF(L62=\"\",\"\",IF(ISERROR(INDEX(l値,MATCH(L62,l値,1)+1)),INDEX((ガラスタイプ1冷房日除効果係数,ガラスタイプ2冷房日除効果係数,ガラスタイプ3冷房日除効果係数,ガラスタイプ4冷房日除効果係数,ガラスタイプ5冷房日除効果係数,ガラスタイプ6冷房日除効果係数,ガラスタイプ7冷房日除効果係数),MATCH(L62,l値,1),(MATCH($C$2,地域区分,0)-1)*8+MATCH(C62,方位名,0),MATCH(M62,ガラスタイプ,0)),INDEX((ガラスタイプ1冷房日除効果係数,ガラスタイプ2冷房日除効果係数,ガラスタイプ3冷房日除効果係数,ガラスタイプ4冷房日除効果係数,ガラスタイプ5冷房日除効果係数,ガラスタイプ6冷房日除効果係数,ガラスタイプ7冷房日除効果係数),MATCH(L62,l値,1)+1,(MATCH($C$2,地域区分,0)-1)*8+MATCH(C62,方位名,0),MATCH(M62,ガラスタイプ,0)))))","v":{"$error":"#N/A"}},{"v":0,"d":"0.00"},{"v":0,"d":"0.00"},{"v":0,"d":"0.00"},{"$error":"#N/A"},{"$error":"#N/A"},{"$f":"IF(C62=\"屋根・上面\",VLOOKUP(M62,天窓暖房,η値計算直接入力!C$2+1,FALSE),IF(K62=\"\",\"\",INDEX((ガラスタイプ1暖房日除効果係数,ガラスタイプ2暖房日除効果係数,ガラスタイプ3暖房日除効果係数,ガラスタイプ4暖房日除効果係数,ガラスタイプ5暖房日除効果係数,ガラスタイプ6暖房日除効果係数,ガラスタイプ7暖房日除効果係数),MATCH(K62,l値,1),(MATCH($C$2,地域区分,0)-1)*8+MATCH(C62,方位名,0),MATCH(M62,ガラスタイプ,0))))","v":{"$error":"#N/A"}},{"$f":"IF(C62=\"屋根・上面\",VLOOKUP(M62,天窓暖房,η値計算直接入力!C$2+1,FALSE),IF(K62=\"\",\"\",IF(ISERROR(INDEX(l値,MATCH(K62,l値,1)+1)),INDEX((ガラスタイプ1暖房日除効果係数,ガラスタイプ2暖房日除効果係数,ガラスタイプ3暖房日除効果係数,ガラスタイプ4暖房日除効果係数,ガラスタイプ5暖房日除効果係数,ガラスタイプ6暖房日除効果係数,ガラスタイプ7暖房日除効果係数),MATCH(K62,l値,1),(MATCH($C$2,地域区分,0)-1)*8+MATCH(C62,方位名,0),MATCH(M62,ガラスタイプ,0)),INDEX((ガラスタイプ1暖房日除効果係数,ガラスタイプ2暖房日除効果係数,ガラスタイプ3暖房日除効果係数,ガラスタイプ4暖房日除効果係数,ガラスタイプ5暖房日除効果係数,ガラスタイプ6暖房日除効果係数,ガラスタイプ7暖房日除効果係数),MATCH(K62,l値,1)+1,(MATCH($C$2,地域区分,0)-1)*8+MATCH(C62,方位名,0),MATCH(M62,ガラスタイプ,0)))))","v":{"$error":"#N/A"}},{"v":0,"d":"0.00"},{"v":0,"d":"0.00"},{"v":0,"d":"0.000"},{"$error":"#N/A"},{"$f":"IF(C62=\"屋根・上面\",VLOOKUP(M62,天窓暖房,η値計算直接入力!C$2+1,FALSE),IF(L62=\"\",\"\",INDEX((ガラスタイプ1暖房日除効果係数,ガラスタイプ2暖房日除効果係数,ガラスタイプ3暖房日除効果係数,ガラスタイプ4暖房日除効果係数,ガラスタイプ5暖房日除効果係数,ガラスタイプ6暖房日除効果係数,ガラスタイプ7暖房日除効果係数),MATCH(L62,l値,1),(MATCH($C$2,地域区分,0)-1)*8+MATCH(C62,方位名,0),MATCH(M62,ガラスタイプ,0))))","v":{"$error":"#N/A"}},{"$f":"IF(C62=\"屋根・上面\",VLOOKUP(M62,天窓暖房,η値計算直接入力!C$2+1,FALSE),IF(L62=\"\",\"\",IF(ISERROR(INDEX(l値,MATCH(L62,l値,1)+1)),INDEX((ガラスタイプ1暖房日除効果係数,ガラスタイプ2暖房日除効果係数,ガラスタイプ3暖房日除効果係数,ガラスタイプ4暖房日除効果係数,ガラスタイプ5暖房日除効果係数,ガラスタイプ6暖房日除効果係数,ガラスタイプ7冷房日除効果係数),MATCH(L62,l値,1),(MATCH($C$2,地域区分,0)-1)*8+MATCH(C62,方位名,0),MATCH(M62,ガラスタイプ,0)),INDEX((ガラスタイプ1暖房日除効果係数,ガラスタイプ2暖房日除効果係数,ガラスタイプ3暖房日除効果係数,ガラスタイプ4暖房日除効果係数,ガラスタイプ5暖房日除効果係数,ガラスタイプ6暖房日除効果係数,ガラスタイプ7暖房日除効果係数),MATCH(L62,l値,1)+1,(MATCH($C$2,地域区分,0)-1)*8+MATCH(C62,方位名,0),MATCH(M62,ガラスタイプ,0)))))","v":{"$error":"#N/A"}},{"v":0,"d":"0.00"},{"v":0,"d":"0.00"},{"v":0,"d":"0.000"},{"$error":"#N/A"},{"$error":"#N/A"}]
[null,{"$f":"'3_開口部の寸法等の入力'!I92","v":0},{"$f":"'3_開口部の寸法等の入力'!D92","v":0},55,{"$f":"'3_開口部の寸法等の入力'!G92","v":{"v":0,"d":"0.000"}},{"$f":"'3_開口部の寸法等の入力'!H92","v":{"v":0,"d":"0.000"}},{"v":0,"d":"0.00"},{"$f":"IF(OR(B63=\"定数\",B63=\"詳細法：庇なし\",B63=\"天窓\"),0,'3_開口部の寸法等の入力'!J92)","v":{"v":0,"d":"0.000"}},{"v":0,"d":"0.000"},{"$f":"IF(OR(B63=\"定数\",B63=\"詳細法：庇なし\",B63=\"天窓\"),0,'3_開口部の寸法等の入力'!K92)","v":{"v":0,"d":"0.00"}},{"v":20,"d":"20.00"},{"v":20,"d":"20.00"},{"$f":"'3_開口部の寸法等の入力'!S92","v":""},{"$f":"IF(C63=\"屋根・上面\",VLOOKUP(M63,天窓冷房,η値計算直接入力!C$2+1,FALSE),IF(K63=\"\",\"\",INDEX((ガラスタイプ1冷房日除効果係数,ガラスタイプ2冷房日除効果係数,ガラスタイプ3冷房日除効果係数,ガラスタイプ4冷房日除効果係数,ガラスタイプ5冷房日除効果係数,ガラスタイプ6冷房日除効果係数,ガラスタイプ7冷房日除効果係数),MATCH(K63,l値,1),(MATCH($C$2,地域区分,0)-1)*8+MATCH(C63,方位名,0),MATCH(M63,ガラスタイプ,0))))","v":{"$error":"#N/A"}},{"$f":"IF(C63=\"屋根・上面\",VLOOKUP(M63,天窓冷房,η値計算直接入力!C$2+1,FALSE),IF(K63=\"\",\"\",IF(ISERROR(INDEX(l値,MATCH(K63,l値,1)+1)),INDEX((ガラスタイプ1冷房日除効果係数,ガラスタイプ2冷房日除効果係数,ガラスタイプ3冷房日除効果係数,ガラスタイプ4冷房日除効果係数,ガラスタイプ5冷房日除効果係数,ガラスタイプ6冷房日除効果係数,ガラスタイプ7冷房日除効果係数),MATCH(K63,l値,1),(MATCH($C$2,地域区分,0)-1)*8+MATCH(C63,方位名,0),MATCH(M63,ガラスタイプ,0)),INDEX((ガラスタイプ1冷房日除効果係数,ガラスタイプ2冷房日除効果係数,ガラスタイプ3冷房日除効果係数,ガラスタイプ4冷房日除効果係数,ガラスタイプ5冷房日除効果係数,ガラスタイプ6冷房日除効果係数,ガラスタイプ7冷房日除効果係数),MATCH(K63,l値,1)+1,(MATCH($C$2,地域区分,0)-1)*8+MATCH(C63,方位名,0),MATCH(M63,ガラスタイプ,0)))))","v":{"$error":"#N/A"}},{"v":0,"d":"0.00"},{"v":0,"d":"0.00"},{"v":0,"d":"0.000"},{"$error":"#N/A"},{"$f":"IF(C63=\"屋根・上面\",VLOOKUP(M63,天窓冷房,η値計算直接入力!C$2+1,FALSE),IF(L63=\"\",\"\",INDEX((ガラスタイプ1冷房日除効果係数,ガラスタイプ2冷房日除効果係数,ガラスタイプ3冷房日除効果係数,ガラスタイプ4冷房日除効果係数,ガラスタイプ5冷房日除効果係数,ガラスタイプ6冷房日除効果係数,ガラスタイプ7冷房日除効果係数),MATCH(L63,l値,1),(MATCH($C$2,地域区分,0)-1)*8+MATCH(C63,方位名,0),MATCH(M63,ガラスタイプ,0))))","v":{"$error":"#N/A"}},{"$f":"IF(C63=\"屋根・上面\",VLOOKUP(M63,天窓冷房,η値計算直接入力!C$2+1,FALSE),IF(L63=\"\",\"\",IF(ISERROR(INDEX(l値,MATCH(L63,l値,1)+1)),INDEX((ガラスタイプ1冷房日除効果係数,ガラスタイプ2冷房日除効果係数,ガラスタイプ3冷房日除効果係数,ガラスタイプ4冷房日除効果係数,ガラスタイプ5冷房日除効果係数,ガラスタイプ6冷房日除効果係数,ガラスタイプ7冷房日除効果係数),MATCH(L63,l値,1),(MATCH($C$2,地域区分,0)-1)*8+MATCH(C63,方位名,0),MATCH(M63,ガラスタイプ,0)),INDEX((ガラスタイプ1冷房日除効果係数,ガラスタイプ2冷房日除効果係数,ガラスタイプ3冷房日除効果係数,ガラスタイプ4冷房日除効果係数,ガラスタイプ5冷房日除効果係数,ガラスタイプ6冷房日除効果係数,ガラスタイプ7冷房日除効果係数),MATCH(L63,l値,1)+1,(MATCH($C$2,地域区分,0)-1)*8+MATCH(C63,方位名,0),MATCH(M63,ガラスタイプ,0)))))","v":{"$error":"#N/A"}},{"v":0,"d":"0.00"},{"v":0,"d":"0.00"},{"v":0,"d":"0.00"},{"$error":"#N/A"},{"$error":"#N/A"},{"$f":"IF(C63=\"屋根・上面\",VLOOKUP(M63,天窓暖房,η値計算直接入力!C$2+1,FALSE),IF(K63=\"\",\"\",INDEX((ガラスタイプ1暖房日除効果係数,ガラスタイプ2暖房日除効果係数,ガラスタイプ3暖房日除効果係数,ガラスタイプ4暖房日除効果係数,ガラスタイプ5暖房日除効果係数,ガラスタイプ6暖房日除効果係数,ガラスタイプ7暖房日除効果係数),MATCH(K63,l値,1),(MATCH($C$2,地域区分,0)-1)*8+MATCH(C63,方位名,0),MATCH(M63,ガラスタイプ,0))))","v":{"$error":"#N/A"}},{"$f":"IF(C63=\"屋根・上面\",VLOOKUP(M63,天窓暖房,η値計算直接入力!C$2+1,FALSE),IF(K63=\"\",\"\",IF(ISERROR(INDEX(l値,MATCH(K63,l値,1)+1)),INDEX((ガラスタイプ1暖房日除効果係数,ガラスタイプ2暖房日除効果係数,ガラスタイプ3暖房日除効果係数,ガラスタイプ4暖房日除効果係数,ガラスタイプ5暖房日除効果係数,ガラスタイプ6暖房日除効果係数,ガラスタイプ7暖房日除効果係数),MATCH(K63,l値,1),(MATCH($C$2,地域区分,0)-1)*8+MATCH(C63,方位名,0),MATCH(M63,ガラスタイプ,0)),INDEX((ガラスタイプ1暖房日除効果係数,ガラスタイプ2暖房日除効果係数,ガラスタイプ3暖房日除効果係数,ガラスタイプ4暖房日除効果係数,ガラスタイプ5暖房日除効果係数,ガラスタイプ6暖房日除効果係数,ガラスタイプ7暖房日除効果係数),MATCH(K63,l値,1)+1,(MATCH($C$2,地域区分,0)-1)*8+MATCH(C63,方位名,0),MATCH(M63,ガラスタイプ,0)))))","v":{"$error":"#N/A"}},{"v":0,"d":"0.00"},{"v":0,"d":"0.00"},{"v":0,"d":"0.000"},{"$error":"#N/A"},{"$f":"IF(C63=\"屋根・上面\",VLOOKUP(M63,天窓暖房,η値計算直接入力!C$2+1,FALSE),IF(L63=\"\",\"\",INDEX((ガラスタイプ1暖房日除効果係数,ガラスタイプ2暖房日除効果係数,ガラスタイプ3暖房日除効果係数,ガラスタイプ4暖房日除効果係数,ガラスタイプ5暖房日除効果係数,ガラスタイプ6暖房日除効果係数,ガラスタイプ7暖房日除効果係数),MATCH(L63,l値,1),(MATCH($C$2,地域区分,0)-1)*8+MATCH(C63,方位名,0),MATCH(M63,ガラスタイプ,0))))","v":{"$error":"#N/A"}},{"$f":"IF(C63=\"屋根・上面\",VLOOKUP(M63,天窓暖房,η値計算直接入力!C$2+1,FALSE),IF(L63=\"\",\"\",IF(ISERROR(INDEX(l値,MATCH(L63,l値,1)+1)),INDEX((ガラスタイプ1暖房日除効果係数,ガラスタイプ2暖房日除効果係数,ガラスタイプ3暖房日除効果係数,ガラスタイプ4暖房日除効果係数,ガラスタイプ5暖房日除効果係数,ガラスタイプ6暖房日除効果係数,ガラスタイプ7冷房日除効果係数),MATCH(L63,l値,1),(MATCH($C$2,地域区分,0)-1)*8+MATCH(C63,方位名,0),MATCH(M63,ガラスタイプ,0)),INDEX((ガラスタイプ1暖房日除効果係数,ガラスタイプ2暖房日除効果係数,ガラスタイプ3暖房日除効果係数,ガラスタイプ4暖房日除効果係数,ガラスタイプ5暖房日除効果係数,ガラスタイプ6暖房日除効果係数,ガラスタイプ7暖房日除効果係数),MATCH(L63,l値,1)+1,(MATCH($C$2,地域区分,0)-1)*8+MATCH(C63,方位名,0),MATCH(M63,ガラスタイプ,0)))))","v":{"$error":"#N/A"}},{"v":0,"d":"0.00"},{"v":0,"d":"0.00"},{"v":0,"d":"0.000"},{"$error":"#N/A"},{"$error":"#N/A"}]
[null,{"$f":"'3_開口部の寸法等の入力'!I93","v":0},{"$f":"'3_開口部の寸法等の入力'!D93","v":0},56,{"$f":"'3_開口部の寸法等の入力'!G93","v":{"v":0,"d":"0.000"}},{"$f":"'3_開口部の寸法等の入力'!H93","v":{"v":0,"d":"0.000"}},{"v":0,"d":"0.00"},{"$f":"IF(OR(B64=\"定数\",B64=\"詳細法：庇なし\",B64=\"天窓\"),0,'3_開口部の寸法等の入力'!J93)","v":{"v":0,"d":"0.000"}},{"v":0,"d":"0.000"},{"$f":"IF(OR(B64=\"定数\",B64=\"詳細法：庇なし\",B64=\"天窓\"),0,'3_開口部の寸法等の入力'!K93)","v":{"v":0,"d":"0.00"}},{"v":20,"d":"20.00"},{"v":20,"d":"20.00"},{"$f":"'3_開口部の寸法等の入力'!S93","v":""},{"$f":"IF(C64=\"屋根・上面\",VLOOKUP(M64,天窓冷房,η値計算直接入力!C$2+1,FALSE),IF(K64=\"\",\"\",INDEX((ガラスタイプ1冷房日除効果係数,ガラスタイプ2冷房日除効果係数,ガラスタイプ3冷房日除効果係数,ガラスタイプ4冷房日除効果係数,ガラスタイプ5冷房日除効果係数,ガラスタイプ6冷房日除効果係数,ガラスタイプ7冷房日除効果係数),MATCH(K64,l値,1),(MATCH($C$2,地域区分,0)-1)*8+MATCH(C64,方位名,0),MATCH(M64,ガラスタイプ,0))))","v":{"$error":"#N/A"}},{"$f":"IF(C64=\"屋根・上面\",VLOOKUP(M64,天窓冷房,η値計算直接入力!C$2+1,FALSE),IF(K64=\"\",\"\",IF(ISERROR(INDEX(l値,MATCH(K64,l値,1)+1)),INDEX((ガラスタイプ1冷房日除効果係数,ガラスタイプ2冷房日除効果係数,ガラスタイプ3冷房日除効果係数,ガラスタイプ4冷房日除効果係数,ガラスタイプ5冷房日除効果係数,ガラスタイプ6冷房日除効果係数,ガラスタイプ7冷房日除効果係数),MATCH(K64,l値,1),(MATCH($C$2,地域区分,0)-1)*8+MATCH(C64,方位名,0),MATCH(M64,ガラスタイプ,0)),INDEX((ガラスタイプ1冷房日除効果係数,ガラスタイプ2冷房日除効果係数,ガラスタイプ3冷房日除効果係数,ガラスタイプ4冷房日除効果係数,ガラスタイプ5冷房日除効果係数,ガラスタイプ6冷房日除効果係数,ガラスタイプ7冷房日除効果係数),MATCH(K64,l値,1)+1,(MATCH($C$2,地域区分,0)-1)*8+MATCH(C64,方位名,0),MATCH(M64,ガラスタイプ,0)))))","v":{"$error":"#N/A"}},{"v":0,"d":"0.00"},{"v":0,"d":"0.00"},{"v":0,"d":"0.000"},{"$error":"#N/A"},{"$f":"IF(C64=\"屋根・上面\",VLOOKUP(M64,天窓冷房,η値計算直接入力!C$2+1,FALSE),IF(L64=\"\",\"\",INDEX((ガラスタイプ1冷房日除効果係数,ガラスタイプ2冷房日除効果係数,ガラスタイプ3冷房日除効果係数,ガラスタイプ4冷房日除効果係数,ガラスタイプ5冷房日除効果係数,ガラスタイプ6冷房日除効果係数,ガラスタイプ7冷房日除効果係数),MATCH(L64,l値,1),(MATCH($C$2,地域区分,0)-1)*8+MATCH(C64,方位名,0),MATCH(M64,ガラスタイプ,0))))","v":{"$error":"#N/A"}},{"$f":"IF(C64=\"屋根・上面\",VLOOKUP(M64,天窓冷房,η値計算直接入力!C$2+1,FALSE),IF(L64=\"\",\"\",IF(ISERROR(INDEX(l値,MATCH(L64,l値,1)+1)),INDEX((ガラスタイプ1冷房日除効果係数,ガラスタイプ2冷房日除効果係数,ガラスタイプ3冷房日除効果係数,ガラスタイプ4冷房日除効果係数,ガラスタイプ5冷房日除効果係数,ガラスタイプ6冷房日除効果係数,ガラスタイプ7冷房日除効果係数),MATCH(L64,l値,1),(MATCH($C$2,地域区分,0)-1)*8+MATCH(C64,方位名,0),MATCH(M64,ガラスタイプ,0)),INDEX((ガラスタイプ1冷房日除効果係数,ガラスタイプ2冷房日除効果係数,ガラスタイプ3冷房日除効果係数,ガラスタイプ4冷房日除効果係数,ガラスタイプ5冷房日除効果係数,ガラスタイプ6冷房日除効果係数,ガラスタイプ7冷房日除効果係数),MATCH(L64,l値,1)+1,(MATCH($C$2,地域区分,0)-1)*8+MATCH(C64,方位名,0),MATCH(M64,ガラスタイプ,0)))))","v":{"$error":"#N/A"}},{"v":0,"d":"0.00"},{"v":0,"d":"0.00"},{"v":0,"d":"0.00"},{"$error":"#N/A"},{"$error":"#N/A"},{"$f":"IF(C64=\"屋根・上面\",VLOOKUP(M64,天窓暖房,η値計算直接入力!C$2+1,FALSE),IF(K64=\"\",\"\",INDEX((ガラスタイプ1暖房日除効果係数,ガラスタイプ2暖房日除効果係数,ガラスタイプ3暖房日除効果係数,ガラスタイプ4暖房日除効果係数,ガラスタイプ5暖房日除効果係数,ガラスタイプ6暖房日除効果係数,ガラスタイプ7暖房日除効果係数),MATCH(K64,l値,1),(MATCH($C$2,地域区分,0)-1)*8+MATCH(C64,方位名,0),MATCH(M64,ガラスタイプ,0))))","v":{"$error":"#N/A"}},{"$f":"IF(C64=\"屋根・上面\",VLOOKUP(M64,天窓暖房,η値計算直接入力!C$2+1,FALSE),IF(K64=\"\",\"\",IF(ISERROR(INDEX(l値,MATCH(K64,l値,1)+1)),INDEX((ガラスタイプ1暖房日除効果係数,ガラスタイプ2暖房日除効果係数,ガラスタイプ3暖房日除効果係数,ガラスタイプ4暖房日除効果係数,ガラスタイプ5暖房日除効果係数,ガラスタイプ6暖房日除効果係数,ガラスタイプ7暖房日除効果係数),MATCH(K64,l値,1),(MATCH($C$2,地域区分,0)-1)*8+MATCH(C64,方位名,0),MATCH(M64,ガラスタイプ,0)),INDEX((ガラスタイプ1暖房日除効果係数,ガラスタイプ2暖房日除効果係数,ガラスタイプ3暖房日除効果係数,ガラスタイプ4暖房日除効果係数,ガラスタイプ5暖房日除効果係数,ガラスタイプ6暖房日除効果係数,ガラスタイプ7暖房日除効果係数),MATCH(K64,l値,1)+1,(MATCH($C$2,地域区分,0)-1)*8+MATCH(C64,方位名,0),MATCH(M64,ガラスタイプ,0)))))","v":{"$error":"#N/A"}},{"v":0,"d":"0.00"},{"v":0,"d":"0.00"},{"v":0,"d":"0.000"},{"$error":"#N/A"},{"$f":"IF(C64=\"屋根・上面\",VLOOKUP(M64,天窓暖房,η値計算直接入力!C$2+1,FALSE),IF(L64=\"\",\"\",INDEX((ガラスタイプ1暖房日除効果係数,ガラスタイプ2暖房日除効果係数,ガラスタイプ3暖房日除効果係数,ガラスタイプ4暖房日除効果係数,ガラスタイプ5暖房日除効果係数,ガラスタイプ6暖房日除効果係数,ガラスタイプ7暖房日除効果係数),MATCH(L64,l値,1),(MATCH($C$2,地域区分,0)-1)*8+MATCH(C64,方位名,0),MATCH(M64,ガラスタイプ,0))))","v":{"$error":"#N/A"}},{"$f":"IF(C64=\"屋根・上面\",VLOOKUP(M64,天窓暖房,η値計算直接入力!C$2+1,FALSE),IF(L64=\"\",\"\",IF(ISERROR(INDEX(l値,MATCH(L64,l値,1)+1)),INDEX((ガラスタイプ1暖房日除効果係数,ガラスタイプ2暖房日除効果係数,ガラスタイプ3暖房日除効果係数,ガラスタイプ4暖房日除効果係数,ガラスタイプ5暖房日除効果係数,ガラスタイプ6暖房日除効果係数,ガラスタイプ7冷房日除効果係数),MATCH(L64,l値,1),(MATCH($C$2,地域区分,0)-1)*8+MATCH(C64,方位名,0),MATCH(M64,ガラスタイプ,0)),INDEX((ガラスタイプ1暖房日除効果係数,ガラスタイプ2暖房日除効果係数,ガラスタイプ3暖房日除効果係数,ガラスタイプ4暖房日除効果係数,ガラスタイプ5暖房日除効果係数,ガラスタイプ6暖房日除効果係数,ガラスタイプ7暖房日除効果係数),MATCH(L64,l値,1)+1,(MATCH($C$2,地域区分,0)-1)*8+MATCH(C64,方位名,0),MATCH(M64,ガラスタイプ,0)))))","v":{"$error":"#N/A"}},{"v":0,"d":"0.00"},{"v":0,"d":"0.00"},{"v":0,"d":"0.000"},{"$error":"#N/A"},{"$error":"#N/A"}]
[null,{"$f":"'3_開口部の寸法等の入力'!I94","v":0},{"$f":"'3_開口部の寸法等の入力'!D94","v":0},57,{"$f":"'3_開口部の寸法等の入力'!G94","v":{"v":0,"d":"0.000"}},{"$f":"'3_開口部の寸法等の入力'!H94","v":{"v":0,"d":"0.000"}},{"v":0,"d":"0.00"},{"$f":"IF(OR(B65=\"定数\",B65=\"詳細法：庇なし\",B65=\"天窓\"),0,'3_開口部の寸法等の入力'!J94)","v":{"v":0,"d":"0.000"}},{"v":0,"d":"0.000"},{"$f":"IF(OR(B65=\"定数\",B65=\"詳細法：庇なし\",B65=\"天窓\"),0,'3_開口部の寸法等の入力'!K94)","v":{"v":0,"d":"0.00"}},{"v":20,"d":"20.00"},{"v":20,"d":"20.00"},{"$f":"'3_開口部の寸法等の入力'!S94","v":""},{"$f":"IF(C65=\"屋根・上面\",VLOOKUP(M65,天窓冷房,η値計算直接入力!C$2+1,FALSE),IF(K65=\"\",\"\",INDEX((ガラスタイプ1冷房日除効果係数,ガラスタイプ2冷房日除効果係数,ガラスタイプ3冷房日除効果係数,ガラスタイプ4冷房日除効果係数,ガラスタイプ5冷房日除効果係数,ガラスタイプ6冷房日除効果係数,ガラスタイプ7冷房日除効果係数),MATCH(K65,l値,1),(MATCH($C$2,地域区分,0)-1)*8+MATCH(C65,方位名,0),MATCH(M65,ガラスタイプ,0))))","v":{"$error":"#N/A"}},{"$f":"IF(C65=\"屋根・上面\",VLOOKUP(M65,天窓冷房,η値計算直接入力!C$2+1,FALSE),IF(K65=\"\",\"\",IF(ISERROR(INDEX(l値,MATCH(K65,l値,1)+1)),INDEX((ガラスタイプ1冷房日除効果係数,ガラスタイプ2冷房日除効果係数,ガラスタイプ3冷房日除効果係数,ガラスタイプ4冷房日除効果係数,ガラスタイプ5冷房日除効果係数,ガラスタイプ6冷房日除効果係数,ガラスタイプ7冷房日除効果係数),MATCH(K65,l値,1),(MATCH($C$2,地域区分,0)-1)*8+MATCH(C65,方位名,0),MATCH(M65,ガラスタイプ,0)),INDEX((ガラスタイプ1冷房日除効果係数,ガラスタイプ2冷房日除効果係数,ガラスタイプ3冷房日除効果係数,ガラスタイプ4冷房日除効果係数,ガラスタイプ5冷房日除効果係数,ガラスタイプ6冷房日除効果係数,ガラスタイプ7冷房日除効果係数),MATCH(K65,l値,1)+1,(MATCH($C$2,地域区分,0)-1)*8+MATCH(C65,方位名,0),MATCH(M65,ガラスタイプ,0)))))","v":{"$error":"#N/A"}},{"v":0,"d":"0.00"},{"v":0,"d":"0.00"},{"v":0,"d":"0.000"},{"$error":"#N/A"},{"$f":"IF(C65=\"屋根・上面\",VLOOKUP(M65,天窓冷房,η値計算直接入力!C$2+1,FALSE),IF(L65=\"\",\"\",INDEX((ガラスタイプ1冷房日除効果係数,ガラスタイプ2冷房日除効果係数,ガラスタイプ3冷房日除効果係数,ガラスタイプ4冷房日除効果係数,ガラスタイプ5冷房日除効果係数,ガラスタイプ6冷房日除効果係数,ガラスタイプ7冷房日除効果係数),MATCH(L65,l値,1),(MATCH($C$2,地域区分,0)-1)*8+MATCH(C65,方位名,0),MATCH(M65,ガラスタイプ,0))))","v":{"$error":"#N/A"}},{"$f":"IF(C65=\"屋根・上面\",VLOOKUP(M65,天窓冷房,η値計算直接入力!C$2+1,FALSE),IF(L65=\"\",\"\",IF(ISERROR(INDEX(l値,MATCH(L65,l値,1)+1)),INDEX((ガラスタイプ1冷房日除効果係数,ガラスタイプ2冷房日除効果係数,ガラスタイプ3冷房日除効果係数,ガラスタイプ4冷房日除効果係数,ガラスタイプ5冷房日除効果係数,ガラスタイプ6冷房日除効果係数,ガラスタイプ7冷房日除効果係数),MATCH(L65,l値,1),(MATCH($C$2,地域区分,0)-1)*8+MATCH(C65,方位名,0),MATCH(M65,ガラスタイプ,0)),INDEX((ガラスタイプ1冷房日除効果係数,ガラスタイプ2冷房日除効果係数,ガラスタイプ3冷房日除効果係数,ガラスタイプ4冷房日除効果係数,ガラスタイプ5冷房日除効果係数,ガラスタイプ6冷房日除効果係数,ガラスタイプ7冷房日除効果係数),MATCH(L65,l値,1)+1,(MATCH($C$2,地域区分,0)-1)*8+MATCH(C65,方位名,0),MATCH(M65,ガラスタイプ,0)))))","v":{"$error":"#N/A"}},{"v":0,"d":"0.00"},{"v":0,"d":"0.00"},{"v":0,"d":"0.00"},{"$error":"#N/A"},{"$error":"#N/A"},{"$f":"IF(C65=\"屋根・上面\",VLOOKUP(M65,天窓暖房,η値計算直接入力!C$2+1,FALSE),IF(K65=\"\",\"\",INDEX((ガラスタイプ1暖房日除効果係数,ガラスタイプ2暖房日除効果係数,ガラスタイプ3暖房日除効果係数,ガラスタイプ4暖房日除効果係数,ガラスタイプ5暖房日除効果係数,ガラスタイプ6暖房日除効果係数,ガラスタイプ7暖房日除効果係数),MATCH(K65,l値,1),(MATCH($C$2,地域区分,0)-1)*8+MATCH(C65,方位名,0),MATCH(M65,ガラスタイプ,0))))","v":{"$error":"#N/A"}},{"$f":"IF(C65=\"屋根・上面\",VLOOKUP(M65,天窓暖房,η値計算直接入力!C$2+1,FALSE),IF(K65=\"\",\"\",IF(ISERROR(INDEX(l値,MATCH(K65,l値,1)+1)),INDEX((ガラスタイプ1暖房日除効果係数,ガラスタイプ2暖房日除効果係数,ガラスタイプ3暖房日除効果係数,ガラスタイプ4暖房日除効果係数,ガラスタイプ5暖房日除効果係数,ガラスタイプ6暖房日除効果係数,ガラスタイプ7暖房日除効果係数),MATCH(K65,l値,1),(MATCH($C$2,地域区分,0)-1)*8+MATCH(C65,方位名,0),MATCH(M65,ガラスタイプ,0)),INDEX((ガラスタイプ1暖房日除効果係数,ガラスタイプ2暖房日除効果係数,ガラスタイプ3暖房日除効果係数,ガラスタイプ4暖房日除効果係数,ガラスタイプ5暖房日除効果係数,ガラスタイプ6暖房日除効果係数,ガラスタイプ7暖房日除効果係数),MATCH(K65,l値,1)+1,(MATCH($C$2,地域区分,0)-1)*8+MATCH(C65,方位名,0),MATCH(M65,ガラスタイプ,0)))))","v":{"$error":"#N/A"}},{"v":0,"d":"0.00"},{"v":0,"d":"0.00"},{"v":0,"d":"0.000"},{"$error":"#N/A"},{"$f":"IF(C65=\"屋根・上面\",VLOOKUP(M65,天窓暖房,η値計算直接入力!C$2+1,FALSE),IF(L65=\"\",\"\",INDEX((ガラスタイプ1暖房日除効果係数,ガラスタイプ2暖房日除効果係数,ガラスタイプ3暖房日除効果係数,ガラスタイプ4暖房日除効果係数,ガラスタイプ5暖房日除効果係数,ガラスタイプ6暖房日除効果係数,ガラスタイプ7暖房日除効果係数),MATCH(L65,l値,1),(MATCH($C$2,地域区分,0)-1)*8+MATCH(C65,方位名,0),MATCH(M65,ガラスタイプ,0))))","v":{"$error":"#N/A"}},{"$f":"IF(C65=\"屋根・上面\",VLOOKUP(M65,天窓暖房,η値計算直接入力!C$2+1,FALSE),IF(L65=\"\",\"\",IF(ISERROR(INDEX(l値,MATCH(L65,l値,1)+1)),INDEX((ガラスタイプ1暖房日除効果係数,ガラスタイプ2暖房日除効果係数,ガラスタイプ3暖房日除効果係数,ガラスタイプ4暖房日除効果係数,ガラスタイプ5暖房日除効果係数,ガラスタイプ6暖房日除効果係数,ガラスタイプ7冷房日除効果係数),MATCH(L65,l値,1),(MATCH($C$2,地域区分,0)-1)*8+MATCH(C65,方位名,0),MATCH(M65,ガラスタイプ,0)),INDEX((ガラスタイプ1暖房日除効果係数,ガラスタイプ2暖房日除効果係数,ガラスタイプ3暖房日除効果係数,ガラスタイプ4暖房日除効果係数,ガラスタイプ5暖房日除効果係数,ガラスタイプ6暖房日除効果係数,ガラスタイプ7暖房日除効果係数),MATCH(L65,l値,1)+1,(MATCH($C$2,地域区分,0)-1)*8+MATCH(C65,方位名,0),MATCH(M65,ガラスタイプ,0)))))","v":{"$error":"#N/A"}},{"v":0,"d":"0.00"},{"v":0,"d":"0.00"},{"v":0,"d":"0.000"},{"$error":"#N/A"},{"$error":"#N/A"}]
[null,{"$f":"'3_開口部の寸法等の入力'!I95","v":0},{"$f":"'3_開口部の寸法等の入力'!D95","v":0},58,{"$f":"'3_開口部の寸法等の入力'!G95","v":{"v":0,"d":"0.000"}},{"$f":"'3_開口部の寸法等の入力'!H95","v":{"v":0,"d":"0.000"}},{"v":0,"d":"0.00"},{"$f":"IF(OR(B66=\"定数\",B66=\"詳細法：庇なし\",B66=\"天窓\"),0,'3_開口部の寸法等の入力'!J95)","v":{"v":0,"d":"0.000"}},{"v":0,"d":"0.000"},{"$f":"IF(OR(B66=\"定数\",B66=\"詳細法：庇なし\",B66=\"天窓\"),0,'3_開口部の寸法等の入力'!K95)","v":{"v":0,"d":"0.00"}},{"v":20,"d":"20.00"},{"v":20,"d":"20.00"},{"$f":"'3_開口部の寸法等の入力'!S95","v":""},{"$f":"IF(C66=\"屋根・上面\",VLOOKUP(M66,天窓冷房,η値計算直接入力!C$2+1,FALSE),IF(K66=\"\",\"\",INDEX((ガラスタイプ1冷房日除効果係数,ガラスタイプ2冷房日除効果係数,ガラスタイプ3冷房日除効果係数,ガラスタイプ4冷房日除効果係数,ガラスタイプ5冷房日除効果係数,ガラスタイプ6冷房日除効果係数,ガラスタイプ7冷房日除効果係数),MATCH(K66,l値,1),(MATCH($C$2,地域区分,0)-1)*8+MATCH(C66,方位名,0),MATCH(M66,ガラスタイプ,0))))","v":{"$error":"#N/A"}},{"$f":"IF(C66=\"屋根・上面\",VLOOKUP(M66,天窓冷房,η値計算直接入力!C$2+1,FALSE),IF(K66=\"\",\"\",IF(ISERROR(INDEX(l値,MATCH(K66,l値,1)+1)),INDEX((ガラスタイプ1冷房日除効果係数,ガラスタイプ2冷房日除効果係数,ガラスタイプ3冷房日除効果係数,ガラスタイプ4冷房日除効果係数,ガラスタイプ5冷房日除効果係数,ガラスタイプ6冷房日除効果係数,ガラスタイプ7冷房日除効果係数),MATCH(K66,l値,1),(MATCH($C$2,地域区分,0)-1)*8+MATCH(C66,方位名,0),MATCH(M66,ガラスタイプ,0)),INDEX((ガラスタイプ1冷房日除効果係数,ガラスタイプ2冷房日除効果係数,ガラスタイプ3冷房日除効果係数,ガラスタイプ4冷房日除効果係数,ガラスタイプ5冷房日除効果係数,ガラスタイプ6冷房日除効果係数,ガラスタイプ7冷房日除効果係数),MATCH(K66,l値,1)+1,(MATCH($C$2,地域区分,0)-1)*8+MATCH(C66,方位名,0),MATCH(M66,ガラスタイプ,0)))))","v":{"$error":"#N/A"}},{"v":0,"d":"0.00"},{"v":0,"d":"0.00"},{"v":0,"d":"0.000"},{"$error":"#N/A"},{"$f":"IF(C66=\"屋根・上面\",VLOOKUP(M66,天窓冷房,η値計算直接入力!C$2+1,FALSE),IF(L66=\"\",\"\",INDEX((ガラスタイプ1冷房日除効果係数,ガラスタイプ2冷房日除効果係数,ガラスタイプ3冷房日除効果係数,ガラスタイプ4冷房日除効果係数,ガラスタイプ5冷房日除効果係数,ガラスタイプ6冷房日除効果係数,ガラスタイプ7冷房日除効果係数),MATCH(L66,l値,1),(MATCH($C$2,地域区分,0)-1)*8+MATCH(C66,方位名,0),MATCH(M66,ガラスタイプ,0))))","v":{"$error":"#N/A"}},{"$f":"IF(C66=\"屋根・上面\",VLOOKUP(M66,天窓冷房,η値計算直接入力!C$2+1,FALSE),IF(L66=\"\",\"\",IF(ISERROR(INDEX(l値,MATCH(L66,l値,1)+1)),INDEX((ガラスタイプ1冷房日除効果係数,ガラスタイプ2冷房日除効果係数,ガラスタイプ3冷房日除効果係数,ガラスタイプ4冷房日除効果係数,ガラスタイプ5冷房日除効果係数,ガラスタイプ6冷房日除効果係数,ガラスタイプ7冷房日除効果係数),MATCH(L66,l値,1),(MATCH($C$2,地域区分,0)-1)*8+MATCH(C66,方位名,0),MATCH(M66,ガラスタイプ,0)),INDEX((ガラスタイプ1冷房日除効果係数,ガラスタイプ2冷房日除効果係数,ガラスタイプ3冷房日除効果係数,ガラスタイプ4冷房日除効果係数,ガラスタイプ5冷房日除効果係数,ガラスタイプ6冷房日除効果係数,ガラスタイプ7冷房日除効果係数),MATCH(L66,l値,1)+1,(MATCH($C$2,地域区分,0)-1)*8+MATCH(C66,方位名,0),MATCH(M66,ガラスタイプ,0)))))","v":{"$error":"#N/A"}},{"v":0,"d":"0.00"},{"v":0,"d":"0.00"},{"v":0,"d":"0.00"},{"$error":"#N/A"},{"$error":"#N/A"},{"$f":"IF(C66=\"屋根・上面\",VLOOKUP(M66,天窓暖房,η値計算直接入力!C$2+1,FALSE),IF(K66=\"\",\"\",INDEX((ガラスタイプ1暖房日除効果係数,ガラスタイプ2暖房日除効果係数,ガラスタイプ3暖房日除効果係数,ガラスタイプ4暖房日除効果係数,ガラスタイプ5暖房日除効果係数,ガラスタイプ6暖房日除効果係数,ガラスタイプ7暖房日除効果係数),MATCH(K66,l値,1),(MATCH($C$2,地域区分,0)-1)*8+MATCH(C66,方位名,0),MATCH(M66,ガラスタイプ,0))))","v":{"$error":"#N/A"}},{"$f":"IF(C66=\"屋根・上面\",VLOOKUP(M66,天窓暖房,η値計算直接入力!C$2+1,FALSE),IF(K66=\"\",\"\",IF(ISERROR(INDEX(l値,MATCH(K66,l値,1)+1)),INDEX((ガラスタイプ1暖房日除効果係数,ガラスタイプ2暖房日除効果係数,ガラスタイプ3暖房日除効果係数,ガラスタイプ4暖房日除効果係数,ガラスタイプ5暖房日除効果係数,ガラスタイプ6暖房日除効果係数,ガラスタイプ7暖房日除効果係数),MATCH(K66,l値,1),(MATCH($C$2,地域区分,0)-1)*8+MATCH(C66,方位名,0),MATCH(M66,ガラスタイプ,0)),INDEX((ガラスタイプ1暖房日除効果係数,ガラスタイプ2暖房日除効果係数,ガラスタイプ3暖房日除効果係数,ガラスタイプ4暖房日除効果係数,ガラスタイプ5暖房日除効果係数,ガラスタイプ6暖房日除効果係数,ガラスタイプ7暖房日除効果係数),MATCH(K66,l値,1)+1,(MATCH($C$2,地域区分,0)-1)*8+MATCH(C66,方位名,0),MATCH(M66,ガラスタイプ,0)))))","v":{"$error":"#N/A"}},{"v":0,"d":"0.00"},{"v":0,"d":"0.00"},{"v":0,"d":"0.000"},{"$error":"#N/A"},{"$f":"IF(C66=\"屋根・上面\",VLOOKUP(M66,天窓暖房,η値計算直接入力!C$2+1,FALSE),IF(L66=\"\",\"\",INDEX((ガラスタイプ1暖房日除効果係数,ガラスタイプ2暖房日除効果係数,ガラスタイプ3暖房日除効果係数,ガラスタイプ4暖房日除効果係数,ガラスタイプ5暖房日除効果係数,ガラスタイプ6暖房日除効果係数,ガラスタイプ7暖房日除効果係数),MATCH(L66,l値,1),(MATCH($C$2,地域区分,0)-1)*8+MATCH(C66,方位名,0),MATCH(M66,ガラスタイプ,0))))","v":{"$error":"#N/A"}},{"$f":"IF(C66=\"屋根・上面\",VLOOKUP(M66,天窓暖房,η値計算直接入力!C$2+1,FALSE),IF(L66=\"\",\"\",IF(ISERROR(INDEX(l値,MATCH(L66,l値,1)+1)),INDEX((ガラスタイプ1暖房日除効果係数,ガラスタイプ2暖房日除効果係数,ガラスタイプ3暖房日除効果係数,ガラスタイプ4暖房日除効果係数,ガラスタイプ5暖房日除効果係数,ガラスタイプ6暖房日除効果係数,ガラスタイプ7冷房日除効果係数),MATCH(L66,l値,1),(MATCH($C$2,地域区分,0)-1)*8+MATCH(C66,方位名,0),MATCH(M66,ガラスタイプ,0)),INDEX((ガラスタイプ1暖房日除効果係数,ガラスタイプ2暖房日除効果係数,ガラスタイプ3暖房日除効果係数,ガラスタイプ4暖房日除効果係数,ガラスタイプ5暖房日除効果係数,ガラスタイプ6暖房日除効果係数,ガラスタイプ7暖房日除効果係数),MATCH(L66,l値,1)+1,(MATCH($C$2,地域区分,0)-1)*8+MATCH(C66,方位名,0),MATCH(M66,ガラスタイプ,0)))))","v":{"$error":"#N/A"}},{"v":0,"d":"0.00"},{"v":0,"d":"0.00"},{"v":0,"d":"0.000"},{"$error":"#N/A"},{"$error":"#N/A"}]
[null,{"$f":"'3_開口部の寸法等の入力'!I96","v":0},{"$f":"'3_開口部の寸法等の入力'!D96","v":0},59,{"$f":"'3_開口部の寸法等の入力'!G96","v":{"v":0,"d":"0.000"}},{"$f":"'3_開口部の寸法等の入力'!H96","v":{"v":0,"d":"0.000"}},{"v":0,"d":"0.00"},{"$f":"IF(OR(B67=\"定数\",B67=\"詳細法：庇なし\",B67=\"天窓\"),0,'3_開口部の寸法等の入力'!J96)","v":{"v":0,"d":"0.000"}},{"v":0,"d":"0.000"},{"$f":"IF(OR(B67=\"定数\",B67=\"詳細法：庇なし\",B67=\"天窓\"),0,'3_開口部の寸法等の入力'!K96)","v":{"v":0,"d":"0.00"}},{"v":20,"d":"20.00"},{"v":20,"d":"20.00"},{"$f":"'3_開口部の寸法等の入力'!S96","v":""},{"$f":"IF(C67=\"屋根・上面\",VLOOKUP(M67,天窓冷房,η値計算直接入力!C$2+1,FALSE),IF(K67=\"\",\"\",INDEX((ガラスタイプ1冷房日除効果係数,ガラスタイプ2冷房日除効果係数,ガラスタイプ3冷房日除効果係数,ガラスタイプ4冷房日除効果係数,ガラスタイプ5冷房日除効果係数,ガラスタイプ6冷房日除効果係数,ガラスタイプ7冷房日除効果係数),MATCH(K67,l値,1),(MATCH($C$2,地域区分,0)-1)*8+MATCH(C67,方位名,0),MATCH(M67,ガラスタイプ,0))))","v":{"$error":"#N/A"}},{"$f":"IF(C67=\"屋根・上面\",VLOOKUP(M67,天窓冷房,η値計算直接入力!C$2+1,FALSE),IF(K67=\"\",\"\",IF(ISERROR(INDEX(l値,MATCH(K67,l値,1)+1)),INDEX((ガラスタイプ1冷房日除効果係数,ガラスタイプ2冷房日除効果係数,ガラスタイプ3冷房日除効果係数,ガラスタイプ4冷房日除効果係数,ガラスタイプ5冷房日除効果係数,ガラスタイプ6冷房日除効果係数,ガラスタイプ7冷房日除効果係数),MATCH(K67,l値,1),(MATCH($C$2,地域区分,0)-1)*8+MATCH(C67,方位名,0),MATCH(M67,ガラスタイプ,0)),INDEX((ガラスタイプ1冷房日除効果係数,ガラスタイプ2冷房日除効果係数,ガラスタイプ3冷房日除効果係数,ガラスタイプ4冷房日除効果係数,ガラスタイプ5冷房日除効果係数,ガラスタイプ6冷房日除効果係数,ガラスタイプ7冷房日除効果係数),MATCH(K67,l値,1)+1,(MATCH($C$2,地域区分,0)-1)*8+MATCH(C67,方位名,0),MATCH(M67,ガラスタイプ,0)))))","v":{"$error":"#N/A"}},{"v":0,"d":"0.00"},{"v":0,"d":"0.00"},{"v":0,"d":"0.000"},{"$error":"#N/A"},{"$f":"IF(C67=\"屋根・上面\",VLOOKUP(M67,天窓冷房,η値計算直接入力!C$2+1,FALSE),IF(L67=\"\",\"\",INDEX((ガラスタイプ1冷房日除効果係数,ガラスタイプ2冷房日除効果係数,ガラスタイプ3冷房日除効果係数,ガラスタイプ4冷房日除効果係数,ガラスタイプ5冷房日除効果係数,ガラスタイプ6冷房日除効果係数,ガラスタイプ7冷房日除効果係数),MATCH(L67,l値,1),(MATCH($C$2,地域区分,0)-1)*8+MATCH(C67,方位名,0),MATCH(M67,ガラスタイプ,0))))","v":{"$error":"#N/A"}},{"$f":"IF(C67=\"屋根・上面\",VLOOKUP(M67,天窓冷房,η値計算直接入力!C$2+1,FALSE),IF(L67=\"\",\"\",IF(ISERROR(INDEX(l値,MATCH(L67,l値,1)+1)),INDEX((ガラスタイプ1冷房日除効果係数,ガラスタイプ2冷房日除効果係数,ガラスタイプ3冷房日除効果係数,ガラスタイプ4冷房日除効果係数,ガラスタイプ5冷房日除効果係数,ガラスタイプ6冷房日除効果係数,ガラスタイプ7冷房日除効果係数),MATCH(L67,l値,1),(MATCH($C$2,地域区分,0)-1)*8+MATCH(C67,方位名,0),MATCH(M67,ガラスタイプ,0)),INDEX((ガラスタイプ1冷房日除効果係数,ガラスタイプ2冷房日除効果係数,ガラスタイプ3冷房日除効果係数,ガラスタイプ4冷房日除効果係数,ガラスタイプ5冷房日除効果係数,ガラスタイプ6冷房日除効果係数,ガラスタイプ7冷房日除効果係数),MATCH(L67,l値,1)+1,(MATCH($C$2,地域区分,0)-1)*8+MATCH(C67,方位名,0),MATCH(M67,ガラスタイプ,0)))))","v":{"$error":"#N/A"}},{"v":0,"d":"0.00"},{"v":0,"d":"0.00"},{"v":0,"d":"0.00"},{"$error":"#N/A"},{"$error":"#N/A"},{"$f":"IF(C67=\"屋根・上面\",VLOOKUP(M67,天窓暖房,η値計算直接入力!C$2+1,FALSE),IF(K67=\"\",\"\",INDEX((ガラスタイプ1暖房日除効果係数,ガラスタイプ2暖房日除効果係数,ガラスタイプ3暖房日除効果係数,ガラスタイプ4暖房日除効果係数,ガラスタイプ5暖房日除効果係数,ガラスタイプ6暖房日除効果係数,ガラスタイプ7暖房日除効果係数),MATCH(K67,l値,1),(MATCH($C$2,地域区分,0)-1)*8+MATCH(C67,方位名,0),MATCH(M67,ガラスタイプ,0))))","v":{"$error":"#N/A"}},{"$f":"IF(C67=\"屋根・上面\",VLOOKUP(M67,天窓暖房,η値計算直接入力!C$2+1,FALSE),IF(K67=\"\",\"\",IF(ISERROR(INDEX(l値,MATCH(K67,l値,1)+1)),INDEX((ガラスタイプ1暖房日除効果係数,ガラスタイプ2暖房日除効果係数,ガラスタイプ3暖房日除効果係数,ガラスタイプ4暖房日除効果係数,ガラスタイプ5暖房日除効果係数,ガラスタイプ6暖房日除効果係数,ガラスタイプ7暖房日除効果係数),MATCH(K67,l値,1),(MATCH($C$2,地域区分,0)-1)*8+MATCH(C67,方位名,0),MATCH(M67,ガラスタイプ,0)),INDEX((ガラスタイプ1暖房日除効果係数,ガラスタイプ2暖房日除効果係数,ガラスタイプ3暖房日除効果係数,ガラスタイプ4暖房日除効果係数,ガラスタイプ5暖房日除効果係数,ガラスタイプ6暖房日除効果係数,ガラスタイプ7暖房日除効果係数),MATCH(K67,l値,1)+1,(MATCH($C$2,地域区分,0)-1)*8+MATCH(C67,方位名,0),MATCH(M67,ガラスタイプ,0)))))","v":{"$error":"#N/A"}},{"v":0,"d":"0.00"},{"v":0,"d":"0.00"},{"v":0,"d":"0.000"},{"$error":"#N/A"},{"$f":"IF(C67=\"屋根・上面\",VLOOKUP(M67,天窓暖房,η値計算直接入力!C$2+1,FALSE),IF(L67=\"\",\"\",INDEX((ガラスタイプ1暖房日除効果係数,ガラスタイプ2暖房日除効果係数,ガラスタイプ3暖房日除効果係数,ガラスタイプ4暖房日除効果係数,ガラスタイプ5暖房日除効果係数,ガラスタイプ6暖房日除効果係数,ガラスタイプ7暖房日除効果係数),MATCH(L67,l値,1),(MATCH($C$2,地域区分,0)-1)*8+MATCH(C67,方位名,0),MATCH(M67,ガラスタイプ,0))))","v":{"$error":"#N/A"}},{"$f":"IF(C67=\"屋根・上面\",VLOOKUP(M67,天窓暖房,η値計算直接入力!C$2+1,FALSE),IF(L67=\"\",\"\",IF(ISERROR(INDEX(l値,MATCH(L67,l値,1)+1)),INDEX((ガラスタイプ1暖房日除効果係数,ガラスタイプ2暖房日除効果係数,ガラスタイプ3暖房日除効果係数,ガラスタイプ4暖房日除効果係数,ガラスタイプ5暖房日除効果係数,ガラスタイプ6暖房日除効果係数,ガラスタイプ7冷房日除効果係数),MATCH(L67,l値,1),(MATCH($C$2,地域区分,0)-1)*8+MATCH(C67,方位名,0),MATCH(M67,ガラスタイプ,0)),INDEX((ガラスタイプ1暖房日除効果係数,ガラスタイプ2暖房日除効果係数,ガラスタイプ3暖房日除効果係数,ガラスタイプ4暖房日除効果係数,ガラスタイプ5暖房日除効果係数,ガラスタイプ6暖房日除効果係数,ガラスタイプ7暖房日除効果係数),MATCH(L67,l値,1)+1,(MATCH($C$2,地域区分,0)-1)*8+MATCH(C67,方位名,0),MATCH(M67,ガラスタイプ,0)))))","v":{"$error":"#N/A"}},{"v":0,"d":"0.00"},{"v":0,"d":"0.00"},{"v":0,"d":"0.000"},{"$error":"#N/A"},{"$error":"#N/A"}]
[null,{"$f":"'3_開口部の寸法等の入力'!I97","v":0},{"$f":"'3_開口部の寸法等の入力'!D97","v":0},60,{"$f":"'3_開口部の寸法等の入力'!G97","v":{"v":0,"d":"0.000"}},{"$f":"'3_開口部の寸法等の入力'!H97","v":{"v":0,"d":"0.000"}},{"v":0,"d":"0.00"},{"$f":"IF(OR(B68=\"定数\",B68=\"詳細法：庇なし\",B68=\"天窓\"),0,'3_開口部の寸法等の入力'!J97)","v":{"v":0,"d":"0.000"}},{"v":0,"d":"0.000"},{"$f":"IF(OR(B68=\"定数\",B68=\"詳細法：庇なし\",B68=\"天窓\"),0,'3_開口部の寸法等の入力'!K97)","v":{"v":0,"d":"0.00"}},{"v":20,"d":"20.00"},{"v":20,"d":"20.00"},{"$f":"'3_開口部の寸法等の入力'!S97","v":""},{"$f":"IF(C68=\"屋根・上面\",VLOOKUP(M68,天窓冷房,η値計算直接入力!C$2+1,FALSE),IF(K68=\"\",\"\",INDEX((ガラスタイプ1冷房日除効果係数,ガラスタイプ2冷房日除効果係数,ガラスタイプ3冷房日除効果係数,ガラスタイプ4冷房日除効果係数,ガラスタイプ5冷房日除効果係数,ガラスタイプ6冷房日除効果係数,ガラスタイプ7冷房日除効果係数),MATCH(K68,l値,1),(MATCH($C$2,地域区分,0)-1)*8+MATCH(C68,方位名,0),MATCH(M68,ガラスタイプ,0))))","v":{"$error":"#N/A"}},{"$f":"IF(C68=\"屋根・上面\",VLOOKUP(M68,天窓冷房,η値計算直接入力!C$2+1,FALSE),IF(K68=\"\",\"\",IF(ISERROR(INDEX(l値,MATCH(K68,l値,1)+1)),INDEX((ガラスタイプ1冷房日除効果係数,ガラスタイプ2冷房日除効果係数,ガラスタイプ3冷房日除効果係数,ガラスタイプ4冷房日除効果係数,ガラスタイプ5冷房日除効果係数,ガラスタイプ6冷房日除効果係数,ガラスタイプ7冷房日除効果係数),MATCH(K68,l値,1),(MATCH($C$2,地域区分,0)-1)*8+MATCH(C68,方位名,0),MATCH(M68,ガラスタイプ,0)),INDEX((ガラスタイプ1冷房日除効果係数,ガラスタイプ2冷房日除効果係数,ガラスタイプ3冷房日除効果係数,ガラスタイプ4冷房日除効果係数,ガラスタイプ5冷房日除効果係数,ガラスタイプ6冷房日除効果係数,ガラスタイプ7冷房日除効果係数),MATCH(K68,l値,1)+1,(MATCH($C$2,地域区分,0)-1)*8+MATCH(C68,方位名,0),MATCH(M68,ガラスタイプ,0)))))","v":{"$error":"#N/A"}},{"v":0,"d":"0.00"},{"v":0,"d":"0.00"},{"v":0,"d":"0.000"},{"$error":"#N/A"},{"$f":"IF(C68=\"屋根・上面\",VLOOKUP(M68,天窓冷房,η値計算直接入力!C$2+1,FALSE),IF(L68=\"\",\"\",INDEX((ガラスタイプ1冷房日除効果係数,ガラスタイプ2冷房日除効果係数,ガラスタイプ3冷房日除効果係数,ガラスタイプ4冷房日除効果係数,ガラスタイプ5冷房日除効果係数,ガラスタイプ6冷房日除効果係数,ガラスタイプ7冷房日除効果係数),MATCH(L68,l値,1),(MATCH($C$2,地域区分,0)-1)*8+MATCH(C68,方位名,0),MATCH(M68,ガラスタイプ,0))))","v":{"$error":"#N/A"}},{"$f":"IF(C68=\"屋根・上面\",VLOOKUP(M68,天窓冷房,η値計算直接入力!C$2+1,FALSE),IF(L68=\"\",\"\",IF(ISERROR(INDEX(l値,MATCH(L68,l値,1)+1)),INDEX((ガラスタイプ1冷房日除効果係数,ガラスタイプ2冷房日除効果係数,ガラスタイプ3冷房日除効果係数,ガラスタイプ4冷房日除効果係数,ガラスタイプ5冷房日除効果係数,ガラスタイプ6冷房日除効果係数,ガラスタイプ7冷房日除効果係数),MATCH(L68,l値,1),(MATCH($C$2,地域区分,0)-1)*8+MATCH(C68,方位名,0),MATCH(M68,ガラスタイプ,0)),INDEX((ガラスタイプ1冷房日除効果係数,ガラスタイプ2冷房日除効果係数,ガラスタイプ3冷房日除効果係数,ガラスタイプ4冷房日除効果係数,ガラスタイプ5冷房日除効果係数,ガラスタイプ6冷房日除効果係数,ガラスタイプ7冷房日除効果係数),MATCH(L68,l値,1)+1,(MATCH($C$2,地域区分,0)-1)*8+MATCH(C68,方位名,0),MATCH(M68,ガラスタイプ,0)))))","v":{"$error":"#N/A"}},{"v":0,"d":"0.00"},{"v":0,"d":"0.00"},{"v":0,"d":"0.00"},{"$error":"#N/A"},{"$error":"#N/A"},{"$f":"IF(C68=\"屋根・上面\",VLOOKUP(M68,天窓暖房,η値計算直接入力!C$2+1,FALSE),IF(K68=\"\",\"\",INDEX((ガラスタイプ1暖房日除効果係数,ガラスタイプ2暖房日除効果係数,ガラスタイプ3暖房日除効果係数,ガラスタイプ4暖房日除効果係数,ガラスタイプ5暖房日除効果係数,ガラスタイプ6暖房日除効果係数,ガラスタイプ7暖房日除効果係数),MATCH(K68,l値,1),(MATCH($C$2,地域区分,0)-1)*8+MATCH(C68,方位名,0),MATCH(M68,ガラスタイプ,0))))","v":{"$error":"#N/A"}},{"$f":"IF(C68=\"屋根・上面\",VLOOKUP(M68,天窓暖房,η値計算直接入力!C$2+1,FALSE),IF(K68=\"\",\"\",IF(ISERROR(INDEX(l値,MATCH(K68,l値,1)+1)),INDEX((ガラスタイプ1暖房日除効果係数,ガラスタイプ2暖房日除効果係数,ガラスタイプ3暖房日除効果係数,ガラスタイプ4暖房日除効果係数,ガラスタイプ5暖房日除効果係数,ガラスタイプ6暖房日除効果係数,ガラスタイプ7暖房日除効果係数),MATCH(K68,l値,1),(MATCH($C$2,地域区分,0)-1)*8+MATCH(C68,方位名,0),MATCH(M68,ガラスタイプ,0)),INDEX((ガラスタイプ1暖房日除効果係数,ガラスタイプ2暖房日除効果係数,ガラスタイプ3暖房日除効果係数,ガラスタイプ4暖房日除効果係数,ガラスタイプ5暖房日除効果係数,ガラスタイプ6暖房日除効果係数,ガラスタイプ7暖房日除効果係数),MATCH(K68,l値,1)+1,(MATCH($C$2,地域区分,0)-1)*8+MATCH(C68,方位名,0),MATCH(M68,ガラスタイプ,0)))))","v":{"$error":"#N/A"}},{"v":0,"d":"0.00"},{"v":0,"d":"0.00"},{"v":0,"d":"0.000"},{"$error":"#N/A"},{"$f":"IF(C68=\"屋根・上面\",VLOOKUP(M68,天窓暖房,η値計算直接入力!C$2+1,FALSE),IF(L68=\"\",\"\",INDEX((ガラスタイプ1暖房日除効果係数,ガラスタイプ2暖房日除効果係数,ガラスタイプ3暖房日除効果係数,ガラスタイプ4暖房日除効果係数,ガラスタイプ5暖房日除効果係数,ガラスタイプ6暖房日除効果係数,ガラスタイプ7暖房日除効果係数),MATCH(L68,l値,1),(MATCH($C$2,地域区分,0)-1)*8+MATCH(C68,方位名,0),MATCH(M68,ガラスタイプ,0))))","v":{"$error":"#N/A"}},{"$f":"IF(C68=\"屋根・上面\",VLOOKUP(M68,天窓暖房,η値計算直接入力!C$2+1,FALSE),IF(L68=\"\",\"\",IF(ISERROR(INDEX(l値,MATCH(L68,l値,1)+1)),INDEX((ガラスタイプ1暖房日除効果係数,ガラスタイプ2暖房日除効果係数,ガラスタイプ3暖房日除効果係数,ガラスタイプ4暖房日除効果係数,ガラスタイプ5暖房日除効果係数,ガラスタイプ6暖房日除効果係数,ガラスタイプ7冷房日除効果係数),MATCH(L68,l値,1),(MATCH($C$2,地域区分,0)-1)*8+MATCH(C68,方位名,0),MATCH(M68,ガラスタイプ,0)),INDEX((ガラスタイプ1暖房日除効果係数,ガラスタイプ2暖房日除効果係数,ガラスタイプ3暖房日除効果係数,ガラスタイプ4暖房日除効果係数,ガラスタイプ5暖房日除効果係数,ガラスタイプ6暖房日除効果係数,ガラスタイプ7暖房日除効果係数),MATCH(L68,l値,1)+1,(MATCH($C$2,地域区分,0)-1)*8+MATCH(C68,方位名,0),MATCH(M68,ガラスタイプ,0)))))","v":{"$error":"#N/A"}},{"v":0,"d":"0.00"},{"v":0,"d":"0.00"},{"v":0,"d":"0.000"},{"$error":"#N/A"},{"$error":"#N/A"}]
[null,{"$f":"'3_開口部の寸法等の入力'!I98","v":0},{"$f":"'3_開口部の寸法等の入力'!D98","v":0},61,{"$f":"'3_開口部の寸法等の入力'!G98","v":{"v":0,"d":"0.000"}},{"$f":"'3_開口部の寸法等の入力'!H98","v":{"v":0,"d":"0.000"}},{"v":0,"d":"0.00"},{"$f":"IF(OR(B69=\"定数\",B69=\"詳細法：庇なし\",B69=\"天窓\"),0,'3_開口部の寸法等の入力'!J98)","v":{"v":0,"d":"0.000"}},{"v":0,"d":"0.000"},{"$f":"IF(OR(B69=\"定数\",B69=\"詳細法：庇なし\",B69=\"天窓\"),0,'3_開口部の寸法等の入力'!K98)","v":{"v":0,"d":"0.00"}},{"v":20,"d":"20.00"},{"v":20,"d":"20.00"},{"$f":"'3_開口部の寸法等の入力'!S98","v":""},{"$f":"IF(C69=\"屋根・上面\",VLOOKUP(M69,天窓冷房,η値計算直接入力!C$2+1,FALSE),IF(K69=\"\",\"\",INDEX((ガラスタイプ1冷房日除効果係数,ガラスタイプ2冷房日除効果係数,ガラスタイプ3冷房日除効果係数,ガラスタイプ4冷房日除効果係数,ガラスタイプ5冷房日除効果係数,ガラスタイプ6冷房日除効果係数,ガラスタイプ7冷房日除効果係数),MATCH(K69,l値,1),(MATCH($C$2,地域区分,0)-1)*8+MATCH(C69,方位名,0),MATCH(M69,ガラスタイプ,0))))","v":{"$error":"#N/A"}},{"$f":"IF(C69=\"屋根・上面\",VLOOKUP(M69,天窓冷房,η値計算直接入力!C$2+1,FALSE),IF(K69=\"\",\"\",IF(ISERROR(INDEX(l値,MATCH(K69,l値,1)+1)),INDEX((ガラスタイプ1冷房日除効果係数,ガラスタイプ2冷房日除効果係数,ガラスタイプ3冷房日除効果係数,ガラスタイプ4冷房日除効果係数,ガラスタイプ5冷房日除効果係数,ガラスタイプ6冷房日除効果係数,ガラスタイプ7冷房日除効果係数),MATCH(K69,l値,1),(MATCH($C$2,地域区分,0)-1)*8+MATCH(C69,方位名,0),MATCH(M69,ガラスタイプ,0)),INDEX((ガラスタイプ1冷房日除効果係数,ガラスタイプ2冷房日除効果係数,ガラスタイプ3冷房日除効果係数,ガラスタイプ4冷房日除効果係数,ガラスタイプ5冷房日除効果係数,ガラスタイプ6冷房日除効果係数,ガラスタイプ7冷房日除効果係数),MATCH(K69,l値,1)+1,(MATCH($C$2,地域区分,0)-1)*8+MATCH(C69,方位名,0),MATCH(M69,ガラスタイプ,0)))))","v":{"$error":"#N/A"}},{"v":0,"d":"0.00"},{"v":0,"d":"0.00"},{"v":0,"d":"0.000"},{"$error":"#N/A"},{"$f":"IF(C69=\"屋根・上面\",VLOOKUP(M69,天窓冷房,η値計算直接入力!C$2+1,FALSE),IF(L69=\"\",\"\",INDEX((ガラスタイプ1冷房日除効果係数,ガラスタイプ2冷房日除効果係数,ガラスタイプ3冷房日除効果係数,ガラスタイプ4冷房日除効果係数,ガラスタイプ5冷房日除効果係数,ガラスタイプ6冷房日除効果係数,ガラスタイプ7冷房日除効果係数),MATCH(L69,l値,1),(MATCH($C$2,地域区分,0)-1)*8+MATCH(C69,方位名,0),MATCH(M69,ガラスタイプ,0))))","v":{"$error":"#N/A"}},{"$f":"IF(C69=\"屋根・上面\",VLOOKUP(M69,天窓冷房,η値計算直接入力!C$2+1,FALSE),IF(L69=\"\",\"\",IF(ISERROR(INDEX(l値,MATCH(L69,l値,1)+1)),INDEX((ガラスタイプ1冷房日除効果係数,ガラスタイプ2冷房日除効果係数,ガラスタイプ3冷房日除効果係数,ガラスタイプ4冷房日除効果係数,ガラスタイプ5冷房日除効果係数,ガラスタイプ6冷房日除効果係数,ガラスタイプ7冷房日除効果係数),MATCH(L69,l値,1),(MATCH($C$2,地域区分,0)-1)*8+MATCH(C69,方位名,0),MATCH(M69,ガラスタイプ,0)),INDEX((ガラスタイプ1冷房日除効果係数,ガラスタイプ2冷房日除効果係数,ガラスタイプ3冷房日除効果係数,ガラスタイプ4冷房日除効果係数,ガラスタイプ5冷房日除効果係数,ガラスタイプ6冷房日除効果係数,ガラスタイプ7冷房日除効果係数),MATCH(L69,l値,1)+1,(MATCH($C$2,地域区分,0)-1)*8+MATCH(C69,方位名,0),MATCH(M69,ガラスタイプ,0)))))","v":{"$error":"#N/A"}},{"v":0,"d":"0.00"},{"v":0,"d":"0.00"},{"v":0,"d":"0.00"},{"$error":"#N/A"},{"$error":"#N/A"},{"$f":"IF(C69=\"屋根・上面\",VLOOKUP(M69,天窓暖房,η値計算直接入力!C$2+1,FALSE),IF(K69=\"\",\"\",INDEX((ガラスタイプ1暖房日除効果係数,ガラスタイプ2暖房日除効果係数,ガラスタイプ3暖房日除効果係数,ガラスタイプ4暖房日除効果係数,ガラスタイプ5暖房日除効果係数,ガラスタイプ6暖房日除効果係数,ガラスタイプ7暖房日除効果係数),MATCH(K69,l値,1),(MATCH($C$2,地域区分,0)-1)*8+MATCH(C69,方位名,0),MATCH(M69,ガラスタイプ,0))))","v":{"$error":"#N/A"}},{"$f":"IF(C69=\"屋根・上面\",VLOOKUP(M69,天窓暖房,η値計算直接入力!C$2+1,FALSE),IF(K69=\"\",\"\",IF(ISERROR(INDEX(l値,MATCH(K69,l値,1)+1)),INDEX((ガラスタイプ1暖房日除効果係数,ガラスタイプ2暖房日除効果係数,ガラスタイプ3暖房日除効果係数,ガラスタイプ4暖房日除効果係数,ガラスタイプ5暖房日除効果係数,ガラスタイプ6暖房日除効果係数,ガラスタイプ7暖房日除効果係数),MATCH(K69,l値,1),(MATCH($C$2,地域区分,0)-1)*8+MATCH(C69,方位名,0),MATCH(M69,ガラスタイプ,0)),INDEX((ガラスタイプ1暖房日除効果係数,ガラスタイプ2暖房日除効果係数,ガラスタイプ3暖房日除効果係数,ガラスタイプ4暖房日除効果係数,ガラスタイプ5暖房日除効果係数,ガラスタイプ6暖房日除効果係数,ガラスタイプ7暖房日除効果係数),MATCH(K69,l値,1)+1,(MATCH($C$2,地域区分,0)-1)*8+MATCH(C69,方位名,0),MATCH(M69,ガラスタイプ,0)))))","v":{"$error":"#N/A"}},{"v":0,"d":"0.00"},{"v":0,"d":"0.00"},{"v":0,"d":"0.000"},{"$error":"#N/A"},{"$f":"IF(C69=\"屋根・上面\",VLOOKUP(M69,天窓暖房,η値計算直接入力!C$2+1,FALSE),IF(L69=\"\",\"\",INDEX((ガラスタイプ1暖房日除効果係数,ガラスタイプ2暖房日除効果係数,ガラスタイプ3暖房日除効果係数,ガラスタイプ4暖房日除効果係数,ガラスタイプ5暖房日除効果係数,ガラスタイプ6暖房日除効果係数,ガラスタイプ7暖房日除効果係数),MATCH(L69,l値,1),(MATCH($C$2,地域区分,0)-1)*8+MATCH(C69,方位名,0),MATCH(M69,ガラスタイプ,0))))","v":{"$error":"#N/A"}},{"$f":"IF(C69=\"屋根・上面\",VLOOKUP(M69,天窓暖房,η値計算直接入力!C$2+1,FALSE),IF(L69=\"\",\"\",IF(ISERROR(INDEX(l値,MATCH(L69,l値,1)+1)),INDEX((ガラスタイプ1暖房日除効果係数,ガラスタイプ2暖房日除効果係数,ガラスタイプ3暖房日除効果係数,ガラスタイプ4暖房日除効果係数,ガラスタイプ5暖房日除効果係数,ガラスタイプ6暖房日除効果係数,ガラスタイプ7冷房日除効果係数),MATCH(L69,l値,1),(MATCH($C$2,地域区分,0)-1)*8+MATCH(C69,方位名,0),MATCH(M69,ガラスタイプ,0)),INDEX((ガラスタイプ1暖房日除効果係数,ガラスタイプ2暖房日除効果係数,ガラスタイプ3暖房日除効果係数,ガラスタイプ4暖房日除効果係数,ガラスタイプ5暖房日除効果係数,ガラスタイプ6暖房日除効果係数,ガラスタイプ7暖房日除効果係数),MATCH(L69,l値,1)+1,(MATCH($C$2,地域区分,0)-1)*8+MATCH(C69,方位名,0),MATCH(M69,ガラスタイプ,0)))))","v":{"$error":"#N/A"}},{"v":0,"d":"0.00"},{"v":0,"d":"0.00"},{"v":0,"d":"0.000"},{"$error":"#N/A"},{"$error":"#N/A"}]
[null,{"$f":"'3_開口部の寸法等の入力'!I99","v":0},{"$f":"'3_開口部の寸法等の入力'!D99","v":0},62,{"$f":"'3_開口部の寸法等の入力'!G99","v":{"v":0,"d":"0.000"}},{"$f":"'3_開口部の寸法等の入力'!H99","v":{"v":0,"d":"0.000"}},{"v":0,"d":"0.00"},{"$f":"IF(OR(B70=\"定数\",B70=\"詳細法：庇なし\",B70=\"天窓\"),0,'3_開口部の寸法等の入力'!J99)","v":{"v":0,"d":"0.000"}},{"v":0,"d":"0.000"},{"$f":"IF(OR(B70=\"定数\",B70=\"詳細法：庇なし\",B70=\"天窓\"),0,'3_開口部の寸法等の入力'!K99)","v":{"v":0,"d":"0.00"}},{"v":20,"d":"20.00"},{"v":20,"d":"20.00"},{"$f":"'3_開口部の寸法等の入力'!S99","v":""},{"$f":"IF(C70=\"屋根・上面\",VLOOKUP(M70,天窓冷房,η値計算直接入力!C$2+1,FALSE),IF(K70=\"\",\"\",INDEX((ガラスタイプ1冷房日除効果係数,ガラスタイプ2冷房日除効果係数,ガラスタイプ3冷房日除効果係数,ガラスタイプ4冷房日除効果係数,ガラスタイプ5冷房日除効果係数,ガラスタイプ6冷房日除効果係数,ガラスタイプ7冷房日除効果係数),MATCH(K70,l値,1),(MATCH($C$2,地域区分,0)-1)*8+MATCH(C70,方位名,0),MATCH(M70,ガラスタイプ,0))))","v":{"$error":"#N/A"}},{"$f":"IF(C70=\"屋根・上面\",VLOOKUP(M70,天窓冷房,η値計算直接入力!C$2+1,FALSE),IF(K70=\"\",\"\",IF(ISERROR(INDEX(l値,MATCH(K70,l値,1)+1)),INDEX((ガラスタイプ1冷房日除効果係数,ガラスタイプ2冷房日除効果係数,ガラスタイプ3冷房日除効果係数,ガラスタイプ4冷房日除効果係数,ガラスタイプ5冷房日除効果係数,ガラスタイプ6冷房日除効果係数,ガラスタイプ7冷房日除効果係数),MATCH(K70,l値,1),(MATCH($C$2,地域区分,0)-1)*8+MATCH(C70,方位名,0),MATCH(M70,ガラスタイプ,0)),INDEX((ガラスタイプ1冷房日除効果係数,ガラスタイプ2冷房日除効果係数,ガラスタイプ3冷房日除効果係数,ガラスタイプ4冷房日除効果係数,ガラスタイプ5冷房日除効果係数,ガラスタイプ6冷房日除効果係数,ガラスタイプ7冷房日除効果係数),MATCH(K70,l値,1)+1,(MATCH($C$2,地域区分,0)-1)*8+MATCH(C70,方位名,0),MATCH(M70,ガラスタイプ,0)))))","v":{"$error":"#N/A"}},{"v":0,"d":"0.00"},{"v":0,"d":"0.00"},{"v":0,"d":"0.000"},{"$error":"#N/A"},{"$f":"IF(C70=\"屋根・上面\",VLOOKUP(M70,天窓冷房,η値計算直接入力!C$2+1,FALSE),IF(L70=\"\",\"\",INDEX((ガラスタイプ1冷房日除効果係数,ガラスタイプ2冷房日除効果係数,ガラスタイプ3冷房日除効果係数,ガラスタイプ4冷房日除効果係数,ガラスタイプ5冷房日除効果係数,ガラスタイプ6冷房日除効果係数,ガラスタイプ7冷房日除効果係数),MATCH(L70,l値,1),(MATCH($C$2,地域区分,0)-1)*8+MATCH(C70,方位名,0),MATCH(M70,ガラスタイプ,0))))","v":{"$error":"#N/A"}},{"$f":"IF(C70=\"屋根・上面\",VLOOKUP(M70,天窓冷房,η値計算直接入力!C$2+1,FALSE),IF(L70=\"\",\"\",IF(ISERROR(INDEX(l値,MATCH(L70,l値,1)+1)),INDEX((ガラスタイプ1冷房日除効果係数,ガラスタイプ2冷房日除効果係数,ガラスタイプ3冷房日除効果係数,ガラスタイプ4冷房日除効果係数,ガラスタイプ5冷房日除効果係数,ガラスタイプ6冷房日除効果係数,ガラスタイプ7冷房日除効果係数),MATCH(L70,l値,1),(MATCH($C$2,地域区分,0)-1)*8+MATCH(C70,方位名,0),MATCH(M70,ガラスタイプ,0)),INDEX((ガラスタイプ1冷房日除効果係数,ガラスタイプ2冷房日除効果係数,ガラスタイプ3冷房日除効果係数,ガラスタイプ4冷房日除効果係数,ガラスタイプ5冷房日除効果係数,ガラスタイプ6冷房日除効果係数,ガラスタイプ7冷房日除効果係数),MATCH(L70,l値,1)+1,(MATCH($C$2,地域区分,0)-1)*8+MATCH(C70,方位名,0),MATCH(M70,ガラスタイプ,0)))))","v":{"$error":"#N/A"}},{"v":0,"d":"0.00"},{"v":0,"d":"0.00"},{"v":0,"d":"0.00"},{"$error":"#N/A"},{"$error":"#N/A"},{"$f":"IF(C70=\"屋根・上面\",VLOOKUP(M70,天窓暖房,η値計算直接入力!C$2+1,FALSE),IF(K70=\"\",\"\",INDEX((ガラスタイプ1暖房日除効果係数,ガラスタイプ2暖房日除効果係数,ガラスタイプ3暖房日除効果係数,ガラスタイプ4暖房日除効果係数,ガラスタイプ5暖房日除効果係数,ガラスタイプ6暖房日除効果係数,ガラスタイプ7暖房日除効果係数),MATCH(K70,l値,1),(MATCH($C$2,地域区分,0)-1)*8+MATCH(C70,方位名,0),MATCH(M70,ガラスタイプ,0))))","v":{"$error":"#N/A"}},{"$f":"IF(C70=\"屋根・上面\",VLOOKUP(M70,天窓暖房,η値計算直接入力!C$2+1,FALSE),IF(K70=\"\",\"\",IF(ISERROR(INDEX(l値,MATCH(K70,l値,1)+1)),INDEX((ガラスタイプ1暖房日除効果係数,ガラスタイプ2暖房日除効果係数,ガラスタイプ3暖房日除効果係数,ガラスタイプ4暖房日除効果係数,ガラスタイプ5暖房日除効果係数,ガラスタイプ6暖房日除効果係数,ガラスタイプ7暖房日除効果係数),MATCH(K70,l値,1),(MATCH($C$2,地域区分,0)-1)*8+MATCH(C70,方位名,0),MATCH(M70,ガラスタイプ,0)),INDEX((ガラスタイプ1暖房日除効果係数,ガラスタイプ2暖房日除効果係数,ガラスタイプ3暖房日除効果係数,ガラスタイプ4暖房日除効果係数,ガラスタイプ5暖房日除効果係数,ガラスタイプ6暖房日除効果係数,ガラスタイプ7暖房日除効果係数),MATCH(K70,l値,1)+1,(MATCH($C$2,地域区分,0)-1)*8+MATCH(C70,方位名,0),MATCH(M70,ガラスタイプ,0)))))","v":{"$error":"#N/A"}},{"v":0,"d":"0.00"},{"v":0,"d":"0.00"},{"v":0,"d":"0.000"},{"$error":"#N/A"},{"$f":"IF(C70=\"屋根・上面\",VLOOKUP(M70,天窓暖房,η値計算直接入力!C$2+1,FALSE),IF(L70=\"\",\"\",INDEX((ガラスタイプ1暖房日除効果係数,ガラスタイプ2暖房日除効果係数,ガラスタイプ3暖房日除効果係数,ガラスタイプ4暖房日除効果係数,ガラスタイプ5暖房日除効果係数,ガラスタイプ6暖房日除効果係数,ガラスタイプ7暖房日除効果係数),MATCH(L70,l値,1),(MATCH($C$2,地域区分,0)-1)*8+MATCH(C70,方位名,0),MATCH(M70,ガラスタイプ,0))))","v":{"$error":"#N/A"}},{"$f":"IF(C70=\"屋根・上面\",VLOOKUP(M70,天窓暖房,η値計算直接入力!C$2+1,FALSE),IF(L70=\"\",\"\",IF(ISERROR(INDEX(l値,MATCH(L70,l値,1)+1)),INDEX((ガラスタイプ1暖房日除効果係数,ガラスタイプ2暖房日除効果係数,ガラスタイプ3暖房日除効果係数,ガラスタイプ4暖房日除効果係数,ガラスタイプ5暖房日除効果係数,ガラスタイプ6暖房日除効果係数,ガラスタイプ7冷房日除効果係数),MATCH(L70,l値,1),(MATCH($C$2,地域区分,0)-1)*8+MATCH(C70,方位名,0),MATCH(M70,ガラスタイプ,0)),INDEX((ガラスタイプ1暖房日除効果係数,ガラスタイプ2暖房日除効果係数,ガラスタイプ3暖房日除効果係数,ガラスタイプ4暖房日除効果係数,ガラスタイプ5暖房日除効果係数,ガラスタイプ6暖房日除効果係数,ガラスタイプ7暖房日除効果係数),MATCH(L70,l値,1)+1,(MATCH($C$2,地域区分,0)-1)*8+MATCH(C70,方位名,0),MATCH(M70,ガラスタイプ,0)))))","v":{"$error":"#N/A"}},{"v":0,"d":"0.00"},{"v":0,"d":"0.00"},{"v":0,"d":"0.000"},{"$error":"#N/A"},{"$error":"#N/A"}]
[null,{"$f":"'3_開口部の寸法等の入力'!I100","v":0},{"$f":"'3_開口部の寸法等の入力'!D100","v":0},63,{"$f":"'3_開口部の寸法等の入力'!G100","v":{"v":0,"d":"0.000"}},{"$f":"'3_開口部の寸法等の入力'!H100","v":{"v":0,"d":"0.000"}},{"v":0,"d":"0.00"},{"$f":"IF(OR(B71=\"定数\",B71=\"詳細法：庇なし\",B71=\"天窓\"),0,'3_開口部の寸法等の入力'!J100)","v":{"v":0,"d":"0.000"}},{"v":0,"d":"0.000"},{"$f":"IF(OR(B71=\"定数\",B71=\"詳細法：庇なし\",B71=\"天窓\"),0,'3_開口部の寸法等の入力'!K100)","v":{"v":0,"d":"0.00"}},{"v":20,"d":"20.00"},{"v":20,"d":"20.00"},{"$f":"'3_開口部の寸法等の入力'!S100","v":""},{"$f":"IF(C71=\"屋根・上面\",VLOOKUP(M71,天窓冷房,η値計算直接入力!C$2+1,FALSE),IF(K71=\"\",\"\",INDEX((ガラスタイプ1冷房日除効果係数,ガラスタイプ2冷房日除効果係数,ガラスタイプ3冷房日除効果係数,ガラスタイプ4冷房日除効果係数,ガラスタイプ5冷房日除効果係数,ガラスタイプ6冷房日除効果係数,ガラスタイプ7冷房日除効果係数),MATCH(K71,l値,1),(MATCH($C$2,地域区分,0)-1)*8+MATCH(C71,方位名,0),MATCH(M71,ガラスタイプ,0))))","v":{"$error":"#N/A"}},{"$f":"IF(C71=\"屋根・上面\",VLOOKUP(M71,天窓冷房,η値計算直接入力!C$2+1,FALSE),IF(K71=\"\",\"\",IF(ISERROR(INDEX(l値,MATCH(K71,l値,1)+1)),INDEX((ガラスタイプ1冷房日除効果係数,ガラスタイプ2冷房日除効果係数,ガラスタイプ3冷房日除効果係数,ガラスタイプ4冷房日除効果係数,ガラスタイプ5冷房日除効果係数,ガラスタイプ6冷房日除効果係数,ガラスタイプ7冷房日除効果係数),MATCH(K71,l値,1),(MATCH($C$2,地域区分,0)-1)*8+MATCH(C71,方位名,0),MATCH(M71,ガラスタイプ,0)),INDEX((ガラスタイプ1冷房日除効果係数,ガラスタイプ2冷房日除効果係数,ガラスタイプ3冷房日除効果係数,ガラスタイプ4冷房日除効果係数,ガラスタイプ5冷房日除効果係数,ガラスタイプ6冷房日除効果係数,ガラスタイプ7冷房日除効果係数),MATCH(K71,l値,1)+1,(MATCH($C$2,地域区分,0)-1)*8+MATCH(C71,方位名,0),MATCH(M71,ガラスタイプ,0)))))","v":{"$error":"#N/A"}},{"v":0,"d":"0.00"},{"v":0,"d":"0.00"},{"v":0,"d":"0.000"},{"$error":"#N/A"},{"$f":"IF(C71=\"屋根・上面\",VLOOKUP(M71,天窓冷房,η値計算直接入力!C$2+1,FALSE),IF(L71=\"\",\"\",INDEX((ガラスタイプ1冷房日除効果係数,ガラスタイプ2冷房日除効果係数,ガラスタイプ3冷房日除効果係数,ガラスタイプ4冷房日除効果係数,ガラスタイプ5冷房日除効果係数,ガラスタイプ6冷房日除効果係数,ガラスタイプ7冷房日除効果係数),MATCH(L71,l値,1),(MATCH($C$2,地域区分,0)-1)*8+MATCH(C71,方位名,0),MATCH(M71,ガラスタイプ,0))))","v":{"$error":"#N/A"}},{"$f":"IF(C71=\"屋根・上面\",VLOOKUP(M71,天窓冷房,η値計算直接入力!C$2+1,FALSE),IF(L71=\"\",\"\",IF(ISERROR(INDEX(l値,MATCH(L71,l値,1)+1)),INDEX((ガラスタイプ1冷房日除効果係数,ガラスタイプ2冷房日除効果係数,ガラスタイプ3冷房日除効果係数,ガラスタイプ4冷房日除効果係数,ガラスタイプ5冷房日除効果係数,ガラスタイプ6冷房日除効果係数,ガラスタイプ7冷房日除効果係数),MATCH(L71,l値,1),(MATCH($C$2,地域区分,0)-1)*8+MATCH(C71,方位名,0),MATCH(M71,ガラスタイプ,0)),INDEX((ガラスタイプ1冷房日除効果係数,ガラスタイプ2冷房日除効果係数,ガラスタイプ3冷房日除効果係数,ガラスタイプ4冷房日除効果係数,ガラスタイプ5冷房日除効果係数,ガラスタイプ6冷房日除効果係数,ガラスタイプ7冷房日除効果係数),MATCH(L71,l値,1)+1,(MATCH($C$2,地域区分,0)-1)*8+MATCH(C71,方位名,0),MATCH(M71,ガラスタイプ,0)))))","v":{"$error":"#N/A"}},{"v":0,"d":"0.00"},{"v":0,"d":"0.00"},{"v":0,"d":"0.00"},{"$error":"#N/A"},{"$error":"#N/A"},{"$f":"IF(C71=\"屋根・上面\",VLOOKUP(M71,天窓暖房,η値計算直接入力!C$2+1,FALSE),IF(K71=\"\",\"\",INDEX((ガラスタイプ1暖房日除効果係数,ガラスタイプ2暖房日除効果係数,ガラスタイプ3暖房日除効果係数,ガラスタイプ4暖房日除効果係数,ガラスタイプ5暖房日除効果係数,ガラスタイプ6暖房日除効果係数,ガラスタイプ7暖房日除効果係数),MATCH(K71,l値,1),(MATCH($C$2,地域区分,0)-1)*8+MATCH(C71,方位名,0),MATCH(M71,ガラスタイプ,0))))","v":{"$error":"#N/A"}},{"$f":"IF(C71=\"屋根・上面\",VLOOKUP(M71,天窓暖房,η値計算直接入力!C$2+1,FALSE),IF(K71=\"\",\"\",IF(ISERROR(INDEX(l値,MATCH(K71,l値,1)+1)),INDEX((ガラスタイプ1暖房日除効果係数,ガラスタイプ2暖房日除効果係数,ガラスタイプ3暖房日除効果係数,ガラスタイプ4暖房日除効果係数,ガラスタイプ5暖房日除効果係数,ガラスタイプ6暖房日除効果係数,ガラスタイプ7暖房日除効果係数),MATCH(K71,l値,1),(MATCH($C$2,地域区分,0)-1)*8+MATCH(C71,方位名,0),MATCH(M71,ガラスタイプ,0)),INDEX((ガラスタイプ1暖房日除効果係数,ガラスタイプ2暖房日除効果係数,ガラスタイプ3暖房日除効果係数,ガラスタイプ4暖房日除効果係数,ガラスタイプ5暖房日除効果係数,ガラスタイプ6暖房日除効果係数,ガラスタイプ7暖房日除効果係数),MATCH(K71,l値,1)+1,(MATCH($C$2,地域区分,0)-1)*8+MATCH(C71,方位名,0),MATCH(M71,ガラスタイプ,0)))))","v":{"$error":"#N/A"}},{"v":0,"d":"0.00"},{"v":0,"d":"0.00"},{"v":0,"d":"0.000"},{"$error":"#N/A"},{"$f":"IF(C71=\"屋根・上面\",VLOOKUP(M71,天窓暖房,η値計算直接入力!C$2+1,FALSE),IF(L71=\"\",\"\",INDEX((ガラスタイプ1暖房日除効果係数,ガラスタイプ2暖房日除効果係数,ガラスタイプ3暖房日除効果係数,ガラスタイプ4暖房日除効果係数,ガラスタイプ5暖房日除効果係数,ガラスタイプ6暖房日除効果係数,ガラスタイプ7暖房日除効果係数),MATCH(L71,l値,1),(MATCH($C$2,地域区分,0)-1)*8+MATCH(C71,方位名,0),MATCH(M71,ガラスタイプ,0))))","v":{"$error":"#N/A"}},{"$f":"IF(C71=\"屋根・上面\",VLOOKUP(M71,天窓暖房,η値計算直接入力!C$2+1,FALSE),IF(L71=\"\",\"\",IF(ISERROR(INDEX(l値,MATCH(L71,l値,1)+1)),INDEX((ガラスタイプ1暖房日除効果係数,ガラスタイプ2暖房日除効果係数,ガラスタイプ3暖房日除効果係数,ガラスタイプ4暖房日除効果係数,ガラスタイプ5暖房日除効果係数,ガラスタイプ6暖房日除効果係数,ガラスタイプ7冷房日除効果係数),MATCH(L71,l値,1),(MATCH($C$2,地域区分,0)-1)*8+MATCH(C71,方位名,0),MATCH(M71,ガラスタイプ,0)),INDEX((ガラスタイプ1暖房日除効果係数,ガラスタイプ2暖房日除効果係数,ガラスタイプ3暖房日除効果係数,ガラスタイプ4暖房日除効果係数,ガラスタイプ5暖房日除効果係数,ガラスタイプ6暖房日除効果係数,ガラスタイプ7暖房日除効果係数),MATCH(L71,l値,1)+1,(MATCH($C$2,地域区分,0)-1)*8+MATCH(C71,方位名,0),MATCH(M71,ガラスタイプ,0)))))","v":{"$error":"#N/A"}},{"v":0,"d":"0.00"},{"v":0,"d":"0.00"},{"v":0,"d":"0.000"},{"$error":"#N/A"},{"$error":"#N/A"}]
[null,{"$f":"'3_開口部の寸法等の入力'!I101","v":0},{"$f":"'3_開口部の寸法等の入力'!D101","v":0},64,{"$f":"'3_開口部の寸法等の入力'!G101","v":{"v":0,"d":"0.000"}},{"$f":"'3_開口部の寸法等の入力'!H101","v":{"v":0,"d":"0.000"}},{"v":0,"d":"0.00"},{"$f":"IF(OR(B72=\"定数\",B72=\"詳細法：庇なし\",B72=\"天窓\"),0,'3_開口部の寸法等の入力'!J101)","v":{"v":0,"d":"0.000"}},{"v":0,"d":"0.000"},{"$f":"IF(OR(B72=\"定数\",B72=\"詳細法：庇なし\",B72=\"天窓\"),0,'3_開口部の寸法等の入力'!K101)","v":{"v":0,"d":"0.00"}},{"v":20,"d":"20.00"},{"v":20,"d":"20.00"},{"$f":"'3_開口部の寸法等の入力'!S101","v":""},{"$f":"IF(C72=\"屋根・上面\",VLOOKUP(M72,天窓冷房,η値計算直接入力!C$2+1,FALSE),IF(K72=\"\",\"\",INDEX((ガラスタイプ1冷房日除効果係数,ガラスタイプ2冷房日除効果係数,ガラスタイプ3冷房日除効果係数,ガラスタイプ4冷房日除効果係数,ガラスタイプ5冷房日除効果係数,ガラスタイプ6冷房日除効果係数,ガラスタイプ7冷房日除効果係数),MATCH(K72,l値,1),(MATCH($C$2,地域区分,0)-1)*8+MATCH(C72,方位名,0),MATCH(M72,ガラスタイプ,0))))","v":{"$error":"#N/A"}},{"$f":"IF(C72=\"屋根・上面\",VLOOKUP(M72,天窓冷房,η値計算直接入力!C$2+1,FALSE),IF(K72=\"\",\"\",IF(ISERROR(INDEX(l値,MATCH(K72,l値,1)+1)),INDEX((ガラスタイプ1冷房日除効果係数,ガラスタイプ2冷房日除効果係数,ガラスタイプ3冷房日除効果係数,ガラスタイプ4冷房日除効果係数,ガラスタイプ5冷房日除効果係数,ガラスタイプ6冷房日除効果係数,ガラスタイプ7冷房日除効果係数),MATCH(K72,l値,1),(MATCH($C$2,地域区分,0)-1)*8+MATCH(C72,方位名,0),MATCH(M72,ガラスタイプ,0)),INDEX((ガラスタイプ1冷房日除効果係数,ガラスタイプ2冷房日除効果係数,ガラスタイプ3冷房日除効果係数,ガラスタイプ4冷房日除効果係数,ガラスタイプ5冷房日除効果係数,ガラスタイプ6冷房日除効果係数,ガラスタイプ7冷房日除効果係数),MATCH(K72,l値,1)+1,(MATCH($C$2,地域区分,0)-1)*8+MATCH(C72,方位名,0),MATCH(M72,ガラスタイプ,0)))))","v":{"$error":"#N/A"}},{"v":0,"d":"0.00"},{"v":0,"d":"0.00"},{"v":0,"d":"0.000"},{"$error":"#N/A"},{"$f":"IF(C72=\"屋根・上面\",VLOOKUP(M72,天窓冷房,η値計算直接入力!C$2+1,FALSE),IF(L72=\"\",\"\",INDEX((ガラスタイプ1冷房日除効果係数,ガラスタイプ2冷房日除効果係数,ガラスタイプ3冷房日除効果係数,ガラスタイプ4冷房日除効果係数,ガラスタイプ5冷房日除効果係数,ガラスタイプ6冷房日除効果係数,ガラスタイプ7冷房日除効果係数),MATCH(L72,l値,1),(MATCH($C$2,地域区分,0)-1)*8+MATCH(C72,方位名,0),MATCH(M72,ガラスタイプ,0))))","v":{"$error":"#N/A"}},{"$f":"IF(C72=\"屋根・上面\",VLOOKUP(M72,天窓冷房,η値計算直接入力!C$2+1,FALSE),IF(L72=\"\",\"\",IF(ISERROR(INDEX(l値,MATCH(L72,l値,1)+1)),INDEX((ガラスタイプ1冷房日除効果係数,ガラスタイプ2冷房日除効果係数,ガラスタイプ3冷房日除効果係数,ガラスタイプ4冷房日除効果係数,ガラスタイプ5冷房日除効果係数,ガラスタイプ6冷房日除効果係数,ガラスタイプ7冷房日除効果係数),MATCH(L72,l値,1),(MATCH($C$2,地域区分,0)-1)*8+MATCH(C72,方位名,0),MATCH(M72,ガラスタイプ,0)),INDEX((ガラスタイプ1冷房日除効果係数,ガラスタイプ2冷房日除効果係数,ガラスタイプ3冷房日除効果係数,ガラスタイプ4冷房日除効果係数,ガラスタイプ5冷房日除効果係数,ガラスタイプ6冷房日除効果係数,ガラスタイプ7冷房日除効果係数),MATCH(L72,l値,1)+1,(MATCH($C$2,地域区分,0)-1)*8+MATCH(C72,方位名,0),MATCH(M72,ガラスタイプ,0)))))","v":{"$error":"#N/A"}},{"v":0,"d":"0.00"},{"v":0,"d":"0.00"},{"v":0,"d":"0.00"},{"$error":"#N/A"},{"$error":"#N/A"},{"$f":"IF(C72=\"屋根・上面\",VLOOKUP(M72,天窓暖房,η値計算直接入力!C$2+1,FALSE),IF(K72=\"\",\"\",INDEX((ガラスタイプ1暖房日除効果係数,ガラスタイプ2暖房日除効果係数,ガラスタイプ3暖房日除効果係数,ガラスタイプ4暖房日除効果係数,ガラスタイプ5暖房日除効果係数,ガラスタイプ6暖房日除効果係数,ガラスタイプ7暖房日除効果係数),MATCH(K72,l値,1),(MATCH($C$2,地域区分,0)-1)*8+MATCH(C72,方位名,0),MATCH(M72,ガラスタイプ,0))))","v":{"$error":"#N/A"}},{"$f":"IF(C72=\"屋根・上面\",VLOOKUP(M72,天窓暖房,η値計算直接入力!C$2+1,FALSE),IF(K72=\"\",\"\",IF(ISERROR(INDEX(l値,MATCH(K72,l値,1)+1)),INDEX((ガラスタイプ1暖房日除効果係数,ガラスタイプ2暖房日除効果係数,ガラスタイプ3暖房日除効果係数,ガラスタイプ4暖房日除効果係数,ガラスタイプ5暖房日除効果係数,ガラスタイプ6暖房日除効果係数,ガラスタイプ7暖房日除効果係数),MATCH(K72,l値,1),(MATCH($C$2,地域区分,0)-1)*8+MATCH(C72,方位名,0),MATCH(M72,ガラスタイプ,0)),INDEX((ガラスタイプ1暖房日除効果係数,ガラスタイプ2暖房日除効果係数,ガラスタイプ3暖房日除効果係数,ガラスタイプ4暖房日除効果係数,ガラスタイプ5暖房日除効果係数,ガラスタイプ6暖房日除効果係数,ガラスタイプ7暖房日除効果係数),MATCH(K72,l値,1)+1,(MATCH($C$2,地域区分,0)-1)*8+MATCH(C72,方位名,0),MATCH(M72,ガラスタイプ,0)))))","v":{"$error":"#N/A"}},{"v":0,"d":"0.00"},{"v":0,"d":"0.00"},{"v":0,"d":"0.000"},{"$error":"#N/A"},{"$f":"IF(C72=\"屋根・上面\",VLOOKUP(M72,天窓暖房,η値計算直接入力!C$2+1,FALSE),IF(L72=\"\",\"\",INDEX((ガラスタイプ1暖房日除効果係数,ガラスタイプ2暖房日除効果係数,ガラスタイプ3暖房日除効果係数,ガラスタイプ4暖房日除効果係数,ガラスタイプ5暖房日除効果係数,ガラスタイプ6暖房日除効果係数,ガラスタイプ7暖房日除効果係数),MATCH(L72,l値,1),(MATCH($C$2,地域区分,0)-1)*8+MATCH(C72,方位名,0),MATCH(M72,ガラスタイプ,0))))","v":{"$error":"#N/A"}},{"$f":"IF(C72=\"屋根・上面\",VLOOKUP(M72,天窓暖房,η値計算直接入力!C$2+1,FALSE),IF(L72=\"\",\"\",IF(ISERROR(INDEX(l値,MATCH(L72,l値,1)+1)),INDEX((ガラスタイプ1暖房日除効果係数,ガラスタイプ2暖房日除効果係数,ガラスタイプ3暖房日除効果係数,ガラスタイプ4暖房日除効果係数,ガラスタイプ5暖房日除効果係数,ガラスタイプ6暖房日除効果係数,ガラスタイプ7冷房日除効果係数),MATCH(L72,l値,1),(MATCH($C$2,地域区分,0)-1)*8+MATCH(C72,方位名,0),MATCH(M72,ガラスタイプ,0)),INDEX((ガラスタイプ1暖房日除効果係数,ガラスタイプ2暖房日除効果係数,ガラスタイプ3暖房日除効果係数,ガラスタイプ4暖房日除効果係数,ガラスタイプ5暖房日除効果係数,ガラスタイプ6暖房日除効果係数,ガラスタイプ7暖房日除効果係数),MATCH(L72,l値,1)+1,(MATCH($C$2,地域区分,0)-1)*8+MATCH(C72,方位名,0),MATCH(M72,ガラスタイプ,0)))))","v":{"$error":"#N/A"}},{"v":0,"d":"0.00"},{"v":0,"d":"0.00"},{"v":0,"d":"0.000"},{"$error":"#N/A"},{"$error":"#N/A"}]
[null,{"$f":"'3_開口部の寸法等の入力'!I102","v":0},{"$f":"'3_開口部の寸法等の入力'!D102","v":0},65,{"$f":"'3_開口部の寸法等の入力'!G102","v":{"v":0,"d":"0.000"}},{"$f":"'3_開口部の寸法等の入力'!H102","v":{"v":0,"d":"0.000"}},{"v":0,"d":"0.00"},{"$f":"IF(OR(B73=\"定数\",B73=\"詳細法：庇なし\",B73=\"天窓\"),0,'3_開口部の寸法等の入力'!J102)","v":{"v":0,"d":"0.000"}},{"v":0,"d":"0.000"},{"$f":"IF(OR(B73=\"定数\",B73=\"詳細法：庇なし\",B73=\"天窓\"),0,'3_開口部の寸法等の入力'!K102)","v":{"v":0,"d":"0.00"}},{"v":20,"d":"20.00"},{"v":20,"d":"20.00"},{"$f":"'3_開口部の寸法等の入力'!S102","v":""},{"$f":"IF(C73=\"屋根・上面\",VLOOKUP(M73,天窓冷房,η値計算直接入力!C$2+1,FALSE),IF(K73=\"\",\"\",INDEX((ガラスタイプ1冷房日除効果係数,ガラスタイプ2冷房日除効果係数,ガラスタイプ3冷房日除効果係数,ガラスタイプ4冷房日除効果係数,ガラスタイプ5冷房日除効果係数,ガラスタイプ6冷房日除効果係数,ガラスタイプ7冷房日除効果係数),MATCH(K73,l値,1),(MATCH($C$2,地域区分,0)-1)*8+MATCH(C73,方位名,0),MATCH(M73,ガラスタイプ,0))))","v":{"$error":"#N/A"}},{"$f":"IF(C73=\"屋根・上面\",VLOOKUP(M73,天窓冷房,η値計算直接入力!C$2+1,FALSE),IF(K73=\"\",\"\",IF(ISERROR(INDEX(l値,MATCH(K73,l値,1)+1)),INDEX((ガラスタイプ1冷房日除効果係数,ガラスタイプ2冷房日除効果係数,ガラスタイプ3冷房日除効果係数,ガラスタイプ4冷房日除効果係数,ガラスタイプ5冷房日除効果係数,ガラスタイプ6冷房日除効果係数,ガラスタイプ7冷房日除効果係数),MATCH(K73,l値,1),(MATCH($C$2,地域区分,0)-1)*8+MATCH(C73,方位名,0),MATCH(M73,ガラスタイプ,0)),INDEX((ガラスタイプ1冷房日除効果係数,ガラスタイプ2冷房日除効果係数,ガラスタイプ3冷房日除効果係数,ガラスタイプ4冷房日除効果係数,ガラスタイプ5冷房日除効果係数,ガラスタイプ6冷房日除効果係数,ガラスタイプ7冷房日除効果係数),MATCH(K73,l値,1)+1,(MATCH($C$2,地域区分,0)-1)*8+MATCH(C73,方位名,0),MATCH(M73,ガラスタイプ,0)))))","v":{"$error":"#N/A"}},{"v":0,"d":"0.00"},{"v":0,"d":"0.00"},{"v":0,"d":"0.000"},{"$error":"#N/A"},{"$f":"IF(C73=\"屋根・上面\",VLOOKUP(M73,天窓冷房,η値計算直接入力!C$2+1,FALSE),IF(L73=\"\",\"\",INDEX((ガラスタイプ1冷房日除効果係数,ガラスタイプ2冷房日除効果係数,ガラスタイプ3冷房日除効果係数,ガラスタイプ4冷房日除効果係数,ガラスタイプ5冷房日除効果係数,ガラスタイプ6冷房日除効果係数,ガラスタイプ7冷房日除効果係数),MATCH(L73,l値,1),(MATCH($C$2,地域区分,0)-1)*8+MATCH(C73,方位名,0),MATCH(M73,ガラスタイプ,0))))","v":{"$error":"#N/A"}},{"$f":"IF(C73=\"屋根・上面\",VLOOKUP(M73,天窓冷房,η値計算直接入力!C$2+1,FALSE),IF(L73=\"\",\"\",IF(ISERROR(INDEX(l値,MATCH(L73,l値,1)+1)),INDEX((ガラスタイプ1冷房日除効果係数,ガラスタイプ2冷房日除効果係数,ガラスタイプ3冷房日除効果係数,ガラスタイプ4冷房日除効果係数,ガラスタイプ5冷房日除効果係数,ガラスタイプ6冷房日除効果係数,ガラスタイプ7冷房日除効果係数),MATCH(L73,l値,1),(MATCH($C$2,地域区分,0)-1)*8+MATCH(C73,方位名,0),MATCH(M73,ガラスタイプ,0)),INDEX((ガラスタイプ1冷房日除効果係数,ガラスタイプ2冷房日除効果係数,ガラスタイプ3冷房日除効果係数,ガラスタイプ4冷房日除効果係数,ガラスタイプ5冷房日除効果係数,ガラスタイプ6冷房日除効果係数,ガラスタイプ7冷房日除効果係数),MATCH(L73,l値,1)+1,(MATCH($C$2,地域区分,0)-1)*8+MATCH(C73,方位名,0),MATCH(M73,ガラスタイプ,0)))))","v":{"$error":"#N/A"}},{"v":0,"d":"0.00"},{"v":0,"d":"0.00"},{"v":0,"d":"0.00"},{"$error":"#N/A"},{"$error":"#N/A"},{"$f":"IF(C73=\"屋根・上面\",VLOOKUP(M73,天窓暖房,η値計算直接入力!C$2+1,FALSE),IF(K73=\"\",\"\",INDEX((ガラスタイプ1暖房日除効果係数,ガラスタイプ2暖房日除効果係数,ガラスタイプ3暖房日除効果係数,ガラスタイプ4暖房日除効果係数,ガラスタイプ5暖房日除効果係数,ガラスタイプ6暖房日除効果係数,ガラスタイプ7暖房日除効果係数),MATCH(K73,l値,1),(MATCH($C$2,地域区分,0)-1)*8+MATCH(C73,方位名,0),MATCH(M73,ガラスタイプ,0))))","v":{"$error":"#N/A"}},{"$f":"IF(C73=\"屋根・上面\",VLOOKUP(M73,天窓暖房,η値計算直接入力!C$2+1,FALSE),IF(K73=\"\",\"\",IF(ISERROR(INDEX(l値,MATCH(K73,l値,1)+1)),INDEX((ガラスタイプ1暖房日除効果係数,ガラスタイプ2暖房日除効果係数,ガラスタイプ3暖房日除効果係数,ガラスタイプ4暖房日除効果係数,ガラスタイプ5暖房日除効果係数,ガラスタイプ6暖房日除効果係数,ガラスタイプ7暖房日除効果係数),MATCH(K73,l値,1),(MATCH($C$2,地域区分,0)-1)*8+MATCH(C73,方位名,0),MATCH(M73,ガラスタイプ,0)),INDEX((ガラスタイプ1暖房日除効果係数,ガラスタイプ2暖房日除効果係数,ガラスタイプ3暖房日除効果係数,ガラスタイプ4暖房日除効果係数,ガラスタイプ5暖房日除効果係数,ガラスタイプ6暖房日除効果係数,ガラスタイプ7暖房日除効果係数),MATCH(K73,l値,1)+1,(MATCH($C$2,地域区分,0)-1)*8+MATCH(C73,方位名,0),MATCH(M73,ガラスタイプ,0)))))","v":{"$error":"#N/A"}},{"v":0,"d":"0.00"},{"v":0,"d":"0.00"},{"v":0,"d":"0.000"},{"$error":"#N/A"},{"$f":"IF(C73=\"屋根・上面\",VLOOKUP(M73,天窓暖房,η値計算直接入力!C$2+1,FALSE),IF(L73=\"\",\"\",INDEX((ガラスタイプ1暖房日除効果係数,ガラスタイプ2暖房日除効果係数,ガラスタイプ3暖房日除効果係数,ガラスタイプ4暖房日除効果係数,ガラスタイプ5暖房日除効果係数,ガラスタイプ6暖房日除効果係数,ガラスタイプ7暖房日除効果係数),MATCH(L73,l値,1),(MATCH($C$2,地域区分,0)-1)*8+MATCH(C73,方位名,0),MATCH(M73,ガラスタイプ,0))))","v":{"$error":"#N/A"}},{"$f":"IF(C73=\"屋根・上面\",VLOOKUP(M73,天窓暖房,η値計算直接入力!C$2+1,FALSE),IF(L73=\"\",\"\",IF(ISERROR(INDEX(l値,MATCH(L73,l値,1)+1)),INDEX((ガラスタイプ1暖房日除効果係数,ガラスタイプ2暖房日除効果係数,ガラスタイプ3暖房日除効果係数,ガラスタイプ4暖房日除効果係数,ガラスタイプ5暖房日除効果係数,ガラスタイプ6暖房日除効果係数,ガラスタイプ7冷房日除効果係数),MATCH(L73,l値,1),(MATCH($C$2,地域区分,0)-1)*8+MATCH(C73,方位名,0),MATCH(M73,ガラスタイプ,0)),INDEX((ガラスタイプ1暖房日除効果係数,ガラスタイプ2暖房日除効果係数,ガラスタイプ3暖房日除効果係数,ガラスタイプ4暖房日除効果係数,ガラスタイプ5暖房日除効果係数,ガラスタイプ6暖房日除効果係数,ガラスタイプ7暖房日除効果係数),MATCH(L73,l値,1)+1,(MATCH($C$2,地域区分,0)-1)*8+MATCH(C73,方位名,0),MATCH(M73,ガラスタイプ,0)))))","v":{"$error":"#N/A"}},{"v":0,"d":"0.00"},{"v":0,"d":"0.00"},{"v":0,"d":"0.000"},{"$error":"#N/A"},{"$error":"#N/A"}]
[null,{"$f":"'3_開口部の寸法等の入力'!I103","v":0},{"$f":"'3_開口部の寸法等の入力'!D103","v":0},66,{"$f":"'3_開口部の寸法等の入力'!G103","v":{"v":0,"d":"0.000"}},{"$f":"'3_開口部の寸法等の入力'!H103","v":{"v":0,"d":"0.000"}},{"v":0,"d":"0.00"},{"$f":"IF(OR(B74=\"定数\",B74=\"詳細法：庇なし\",B74=\"天窓\"),0,'3_開口部の寸法等の入力'!J103)","v":{"v":0,"d":"0.000"}},{"v":0,"d":"0.000"},{"$f":"IF(OR(B74=\"定数\",B74=\"詳細法：庇なし\",B74=\"天窓\"),0,'3_開口部の寸法等の入力'!K103)","v":{"v":0,"d":"0.00"}},{"v":20,"d":"20.00"},{"v":20,"d":"20.00"},{"$f":"'3_開口部の寸法等の入力'!S103","v":""},{"$f":"IF(C74=\"屋根・上面\",VLOOKUP(M74,天窓冷房,η値計算直接入力!C$2+1,FALSE),IF(K74=\"\",\"\",INDEX((ガラスタイプ1冷房日除効果係数,ガラスタイプ2冷房日除効果係数,ガラスタイプ3冷房日除効果係数,ガラスタイプ4冷房日除効果係数,ガラスタイプ5冷房日除効果係数,ガラスタイプ6冷房日除効果係数,ガラスタイプ7冷房日除効果係数),MATCH(K74,l値,1),(MATCH($C$2,地域区分,0)-1)*8+MATCH(C74,方位名,0),MATCH(M74,ガラスタイプ,0))))","v":{"$error":"#N/A"}},{"$f":"IF(C74=\"屋根・上面\",VLOOKUP(M74,天窓冷房,η値計算直接入力!C$2+1,FALSE),IF(K74=\"\",\"\",IF(ISERROR(INDEX(l値,MATCH(K74,l値,1)+1)),INDEX((ガラスタイプ1冷房日除効果係数,ガラスタイプ2冷房日除効果係数,ガラスタイプ3冷房日除効果係数,ガラスタイプ4冷房日除効果係数,ガラスタイプ5冷房日除効果係数,ガラスタイプ6冷房日除効果係数,ガラスタイプ7冷房日除効果係数),MATCH(K74,l値,1),(MATCH($C$2,地域区分,0)-1)*8+MATCH(C74,方位名,0),MATCH(M74,ガラスタイプ,0)),INDEX((ガラスタイプ1冷房日除効果係数,ガラスタイプ2冷房日除効果係数,ガラスタイプ3冷房日除効果係数,ガラスタイプ4冷房日除効果係数,ガラスタイプ5冷房日除効果係数,ガラスタイプ6冷房日除効果係数,ガラスタイプ7冷房日除効果係数),MATCH(K74,l値,1)+1,(MATCH($C$2,地域区分,0)-1)*8+MATCH(C74,方位名,0),MATCH(M74,ガラスタイプ,0)))))","v":{"$error":"#N/A"}},{"v":0,"d":"0.00"},{"v":0,"d":"0.00"},{"v":0,"d":"0.000"},{"$error":"#N/A"},{"$f":"IF(C74=\"屋根・上面\",VLOOKUP(M74,天窓冷房,η値計算直接入力!C$2+1,FALSE),IF(L74=\"\",\"\",INDEX((ガラスタイプ1冷房日除効果係数,ガラスタイプ2冷房日除効果係数,ガラスタイプ3冷房日除効果係数,ガラスタイプ4冷房日除効果係数,ガラスタイプ5冷房日除効果係数,ガラスタイプ6冷房日除効果係数,ガラスタイプ7冷房日除効果係数),MATCH(L74,l値,1),(MATCH($C$2,地域区分,0)-1)*8+MATCH(C74,方位名,0),MATCH(M74,ガラスタイプ,0))))","v":{"$error":"#N/A"}},{"$f":"IF(C74=\"屋根・上面\",VLOOKUP(M74,天窓冷房,η値計算直接入力!C$2+1,FALSE),IF(L74=\"\",\"\",IF(ISERROR(INDEX(l値,MATCH(L74,l値,1)+1)),INDEX((ガラスタイプ1冷房日除効果係数,ガラスタイプ2冷房日除効果係数,ガラスタイプ3冷房日除効果係数,ガラスタイプ4冷房日除効果係数,ガラスタイプ5冷房日除効果係数,ガラスタイプ6冷房日除効果係数,ガラスタイプ7冷房日除効果係数),MATCH(L74,l値,1),(MATCH($C$2,地域区分,0)-1)*8+MATCH(C74,方位名,0),MATCH(M74,ガラスタイプ,0)),INDEX((ガラスタイプ1冷房日除効果係数,ガラスタイプ2冷房日除効果係数,ガラスタイプ3冷房日除効果係数,ガラスタイプ4冷房日除効果係数,ガラスタイプ5冷房日除効果係数,ガラスタイプ6冷房日除効果係数,ガラスタイプ7冷房日除効果係数),MATCH(L74,l値,1)+1,(MATCH($C$2,地域区分,0)-1)*8+MATCH(C74,方位名,0),MATCH(M74,ガラスタイプ,0)))))","v":{"$error":"#N/A"}},{"v":0,"d":"0.00"},{"v":0,"d":"0.00"},{"v":0,"d":"0.00"},{"$error":"#N/A"},{"$error":"#N/A"},{"$f":"IF(C74=\"屋根・上面\",VLOOKUP(M74,天窓暖房,η値計算直接入力!C$2+1,FALSE),IF(K74=\"\",\"\",INDEX((ガラスタイプ1暖房日除効果係数,ガラスタイプ2暖房日除効果係数,ガラスタイプ3暖房日除効果係数,ガラスタイプ4暖房日除効果係数,ガラスタイプ5暖房日除効果係数,ガラスタイプ6暖房日除効果係数,ガラスタイプ7暖房日除効果係数),MATCH(K74,l値,1),(MATCH($C$2,地域区分,0)-1)*8+MATCH(C74,方位名,0),MATCH(M74,ガラスタイプ,0))))","v":{"$error":"#N/A"}},{"$f":"IF(C74=\"屋根・上面\",VLOOKUP(M74,天窓暖房,η値計算直接入力!C$2+1,FALSE),IF(K74=\"\",\"\",IF(ISERROR(INDEX(l値,MATCH(K74,l値,1)+1)),INDEX((ガラスタイプ1暖房日除効果係数,ガラスタイプ2暖房日除効果係数,ガラスタイプ3暖房日除効果係数,ガラスタイプ4暖房日除効果係数,ガラスタイプ5暖房日除効果係数,ガラスタイプ6暖房日除効果係数,ガラスタイプ7暖房日除効果係数),MATCH(K74,l値,1),(MATCH($C$2,地域区分,0)-1)*8+MATCH(C74,方位名,0),MATCH(M74,ガラスタイプ,0)),INDEX((ガラスタイプ1暖房日除効果係数,ガラスタイプ2暖房日除効果係数,ガラスタイプ3暖房日除効果係数,ガラスタイプ4暖房日除効果係数,ガラスタイプ5暖房日除効果係数,ガラスタイプ6暖房日除効果係数,ガラスタイプ7暖房日除効果係数),MATCH(K74,l値,1)+1,(MATCH($C$2,地域区分,0)-1)*8+MATCH(C74,方位名,0),MATCH(M74,ガラスタイプ,0)))))","v":{"$error":"#N/A"}},{"v":0,"d":"0.00"},{"v":0,"d":"0.00"},{"v":0,"d":"0.000"},{"$error":"#N/A"},{"$f":"IF(C74=\"屋根・上面\",VLOOKUP(M74,天窓暖房,η値計算直接入力!C$2+1,FALSE),IF(L74=\"\",\"\",INDEX((ガラスタイプ1暖房日除効果係数,ガラスタイプ2暖房日除効果係数,ガラスタイプ3暖房日除効果係数,ガラスタイプ4暖房日除効果係数,ガラスタイプ5暖房日除効果係数,ガラスタイプ6暖房日除効果係数,ガラスタイプ7暖房日除効果係数),MATCH(L74,l値,1),(MATCH($C$2,地域区分,0)-1)*8+MATCH(C74,方位名,0),MATCH(M74,ガラスタイプ,0))))","v":{"$error":"#N/A"}},{"$f":"IF(C74=\"屋根・上面\",VLOOKUP(M74,天窓暖房,η値計算直接入力!C$2+1,FALSE),IF(L74=\"\",\"\",IF(ISERROR(INDEX(l値,MATCH(L74,l値,1)+1)),INDEX((ガラスタイプ1暖房日除効果係数,ガラスタイプ2暖房日除効果係数,ガラスタイプ3暖房日除効果係数,ガラスタイプ4暖房日除効果係数,ガラスタイプ5暖房日除効果係数,ガラスタイプ6暖房日除効果係数,ガラスタイプ7冷房日除効果係数),MATCH(L74,l値,1),(MATCH($C$2,地域区分,0)-1)*8+MATCH(C74,方位名,0),MATCH(M74,ガラスタイプ,0)),INDEX((ガラスタイプ1暖房日除効果係数,ガラスタイプ2暖房日除効果係数,ガラスタイプ3暖房日除効果係数,ガラスタイプ4暖房日除効果係数,ガラスタイプ5暖房日除効果係数,ガラスタイプ6暖房日除効果係数,ガラスタイプ7暖房日除効果係数),MATCH(L74,l値,1)+1,(MATCH($C$2,地域区分,0)-1)*8+MATCH(C74,方位名,0),MATCH(M74,ガラスタイプ,0)))))","v":{"$error":"#N/A"}},{"v":0,"d":"0.00"},{"v":0,"d":"0.00"},{"v":0,"d":"0.000"},{"$error":"#N/A"},{"$error":"#N/A"}]
[null,{"$f":"'3_開口部の寸法等の入力'!I104","v":0},{"$f":"'3_開口部の寸法等の入力'!D104","v":0},67,{"$f":"'3_開口部の寸法等の入力'!G104","v":{"v":0,"d":"0.000"}},{"$f":"'3_開口部の寸法等の入力'!H104","v":{"v":0,"d":"0.000"}},{"v":0,"d":"0.00"},{"$f":"IF(OR(B75=\"定数\",B75=\"詳細法：庇なし\",B75=\"天窓\"),0,'3_開口部の寸法等の入力'!J104)","v":{"v":0,"d":"0.000"}},{"v":0,"d":"0.000"},{"$f":"IF(OR(B75=\"定数\",B75=\"詳細法：庇なし\",B75=\"天窓\"),0,'3_開口部の寸法等の入力'!K104)","v":{"v":0,"d":"0.00"}},{"v":20,"d":"20.00"},{"v":20,"d":"20.00"},{"$f":"'3_開口部の寸法等の入力'!S104","v":""},{"$f":"IF(C75=\"屋根・上面\",VLOOKUP(M75,天窓冷房,η値計算直接入力!C$2+1,FALSE),IF(K75=\"\",\"\",INDEX((ガラスタイプ1冷房日除効果係数,ガラスタイプ2冷房日除効果係数,ガラスタイプ3冷房日除効果係数,ガラスタイプ4冷房日除効果係数,ガラスタイプ5冷房日除効果係数,ガラスタイプ6冷房日除効果係数,ガラスタイプ7冷房日除効果係数),MATCH(K75,l値,1),(MATCH($C$2,地域区分,0)-1)*8+MATCH(C75,方位名,0),MATCH(M75,ガラスタイプ,0))))","v":{"$error":"#N/A"}},{"$f":"IF(C75=\"屋根・上面\",VLOOKUP(M75,天窓冷房,η値計算直接入力!C$2+1,FALSE),IF(K75=\"\",\"\",IF(ISERROR(INDEX(l値,MATCH(K75,l値,1)+1)),INDEX((ガラスタイプ1冷房日除効果係数,ガラスタイプ2冷房日除効果係数,ガラスタイプ3冷房日除効果係数,ガラスタイプ4冷房日除効果係数,ガラスタイプ5冷房日除効果係数,ガラスタイプ6冷房日除効果係数,ガラスタイプ7冷房日除効果係数),MATCH(K75,l値,1),(MATCH($C$2,地域区分,0)-1)*8+MATCH(C75,方位名,0),MATCH(M75,ガラスタイプ,0)),INDEX((ガラスタイプ1冷房日除効果係数,ガラスタイプ2冷房日除効果係数,ガラスタイプ3冷房日除効果係数,ガラスタイプ4冷房日除効果係数,ガラスタイプ5冷房日除効果係数,ガラスタイプ6冷房日除効果係数,ガラスタイプ7冷房日除効果係数),MATCH(K75,l値,1)+1,(MATCH($C$2,地域区分,0)-1)*8+MATCH(C75,方位名,0),MATCH(M75,ガラスタイプ,0)))))","v":{"$error":"#N/A"}},{"v":0,"d":"0.00"},{"v":0,"d":"0.00"},{"v":0,"d":"0.000"},{"$error":"#N/A"},{"$f":"IF(C75=\"屋根・上面\",VLOOKUP(M75,天窓冷房,η値計算直接入力!C$2+1,FALSE),IF(L75=\"\",\"\",INDEX((ガラスタイプ1冷房日除効果係数,ガラスタイプ2冷房日除効果係数,ガラスタイプ3冷房日除効果係数,ガラスタイプ4冷房日除効果係数,ガラスタイプ5冷房日除効果係数,ガラスタイプ6冷房日除効果係数,ガラスタイプ7冷房日除効果係数),MATCH(L75,l値,1),(MATCH($C$2,地域区分,0)-1)*8+MATCH(C75,方位名,0),MATCH(M75,ガラスタイプ,0))))","v":{"$error":"#N/A"}},{"$f":"IF(C75=\"屋根・上面\",VLOOKUP(M75,天窓冷房,η値計算直接入力!C$2+1,FALSE),IF(L75=\"\",\"\",IF(ISERROR(INDEX(l値,MATCH(L75,l値,1)+1)),INDEX((ガラスタイプ1冷房日除効果係数,ガラスタイプ2冷房日除効果係数,ガラスタイプ3冷房日除効果係数,ガラスタイプ4冷房日除効果係数,ガラスタイプ5冷房日除効果係数,ガラスタイプ6冷房日除効果係数,ガラスタイプ7冷房日除効果係数),MATCH(L75,l値,1),(MATCH($C$2,地域区分,0)-1)*8+MATCH(C75,方位名,0),MATCH(M75,ガラスタイプ,0)),INDEX((ガラスタイプ1冷房日除効果係数,ガラスタイプ2冷房日除効果係数,ガラスタイプ3冷房日除効果係数,ガラスタイプ4冷房日除効果係数,ガラスタイプ5冷房日除効果係数,ガラスタイプ6冷房日除効果係数,ガラスタイプ7冷房日除効果係数),MATCH(L75,l値,1)+1,(MATCH($C$2,地域区分,0)-1)*8+MATCH(C75,方位名,0),MATCH(M75,ガラスタイプ,0)))))","v":{"$error":"#N/A"}},{"v":0,"d":"0.00"},{"v":0,"d":"0.00"},{"v":0,"d":"0.00"},{"$error":"#N/A"},{"$error":"#N/A"},{"$f":"IF(C75=\"屋根・上面\",VLOOKUP(M75,天窓暖房,η値計算直接入力!C$2+1,FALSE),IF(K75=\"\",\"\",INDEX((ガラスタイプ1暖房日除効果係数,ガラスタイプ2暖房日除効果係数,ガラスタイプ3暖房日除効果係数,ガラスタイプ4暖房日除効果係数,ガラスタイプ5暖房日除効果係数,ガラスタイプ6暖房日除効果係数,ガラスタイプ7暖房日除効果係数),MATCH(K75,l値,1),(MATCH($C$2,地域区分,0)-1)*8+MATCH(C75,方位名,0),MATCH(M75,ガラスタイプ,0))))","v":{"$error":"#N/A"}},{"$f":"IF(C75=\"屋根・上面\",VLOOKUP(M75,天窓暖房,η値計算直接入力!C$2+1,FALSE),IF(K75=\"\",\"\",IF(ISERROR(INDEX(l値,MATCH(K75,l値,1)+1)),INDEX((ガラスタイプ1暖房日除効果係数,ガラスタイプ2暖房日除効果係数,ガラスタイプ3暖房日除効果係数,ガラスタイプ4暖房日除効果係数,ガラスタイプ5暖房日除効果係数,ガラスタイプ6暖房日除効果係数,ガラスタイプ7暖房日除効果係数),MATCH(K75,l値,1),(MATCH($C$2,地域区分,0)-1)*8+MATCH(C75,方位名,0),MATCH(M75,ガラスタイプ,0)),INDEX((ガラスタイプ1暖房日除効果係数,ガラスタイプ2暖房日除効果係数,ガラスタイプ3暖房日除効果係数,ガラスタイプ4暖房日除効果係数,ガラスタイプ5暖房日除効果係数,ガラスタイプ6暖房日除効果係数,ガラスタイプ7暖房日除効果係数),MATCH(K75,l値,1)+1,(MATCH($C$2,地域区分,0)-1)*8+MATCH(C75,方位名,0),MATCH(M75,ガラスタイプ,0)))))","v":{"$error":"#N/A"}},{"v":0,"d":"0.00"},{"v":0,"d":"0.00"},{"v":0,"d":"0.000"},{"$error":"#N/A"},{"$f":"IF(C75=\"屋根・上面\",VLOOKUP(M75,天窓暖房,η値計算直接入力!C$2+1,FALSE),IF(L75=\"\",\"\",INDEX((ガラスタイプ1暖房日除効果係数,ガラスタイプ2暖房日除効果係数,ガラスタイプ3暖房日除効果係数,ガラスタイプ4暖房日除効果係数,ガラスタイプ5暖房日除効果係数,ガラスタイプ6暖房日除効果係数,ガラスタイプ7暖房日除効果係数),MATCH(L75,l値,1),(MATCH($C$2,地域区分,0)-1)*8+MATCH(C75,方位名,0),MATCH(M75,ガラスタイプ,0))))","v":{"$error":"#N/A"}},{"$f":"IF(C75=\"屋根・上面\",VLOOKUP(M75,天窓暖房,η値計算直接入力!C$2+1,FALSE),IF(L75=\"\",\"\",IF(ISERROR(INDEX(l値,MATCH(L75,l値,1)+1)),INDEX((ガラスタイプ1暖房日除効果係数,ガラスタイプ2暖房日除効果係数,ガラスタイプ3暖房日除効果係数,ガラスタイプ4暖房日除効果係数,ガラスタイプ5暖房日除効果係数,ガラスタイプ6暖房日除効果係数,ガラスタイプ7冷房日除効果係数),MATCH(L75,l値,1),(MATCH($C$2,地域区分,0)-1)*8+MATCH(C75,方位名,0),MATCH(M75,ガラスタイプ,0)),INDEX((ガラスタイプ1暖房日除効果係数,ガラスタイプ2暖房日除効果係数,ガラスタイプ3暖房日除効果係数,ガラスタイプ4暖房日除効果係数,ガラスタイプ5暖房日除効果係数,ガラスタイプ6暖房日除効果係数,ガラスタイプ7暖房日除効果係数),MATCH(L75,l値,1)+1,(MATCH($C$2,地域区分,0)-1)*8+MATCH(C75,方位名,0),MATCH(M75,ガラスタイプ,0)))))","v":{"$error":"#N/A"}},{"v":0,"d":"0.00"},{"v":0,"d":"0.00"},{"v":0,"d":"0.000"},{"$error":"#N/A"},{"$error":"#N/A"}]
[null,{"$f":"'3_開口部の寸法等の入力'!I105","v":0},{"$f":"'3_開口部の寸法等の入力'!D105","v":0},68,{"$f":"'3_開口部の寸法等の入力'!G105","v":{"v":0,"d":"0.000"}},{"$f":"'3_開口部の寸法等の入力'!H105","v":{"v":0,"d":"0.000"}},{"v":0,"d":"0.00"},{"$f":"IF(OR(B76=\"定数\",B76=\"詳細法：庇なし\",B76=\"天窓\"),0,'3_開口部の寸法等の入力'!J105)","v":{"v":0,"d":"0.000"}},{"v":0,"d":"0.000"},{"$f":"IF(OR(B76=\"定数\",B76=\"詳細法：庇なし\",B76=\"天窓\"),0,'3_開口部の寸法等の入力'!K105)","v":{"v":0,"d":"0.00"}},{"v":20,"d":"20.00"},{"v":20,"d":"20.00"},{"$f":"'3_開口部の寸法等の入力'!S105","v":""},{"$f":"IF(C76=\"屋根・上面\",VLOOKUP(M76,天窓冷房,η値計算直接入力!C$2+1,FALSE),IF(K76=\"\",\"\",INDEX((ガラスタイプ1冷房日除効果係数,ガラスタイプ2冷房日除効果係数,ガラスタイプ3冷房日除効果係数,ガラスタイプ4冷房日除効果係数,ガラスタイプ5冷房日除効果係数,ガラスタイプ6冷房日除効果係数,ガラスタイプ7冷房日除効果係数),MATCH(K76,l値,1),(MATCH($C$2,地域区分,0)-1)*8+MATCH(C76,方位名,0),MATCH(M76,ガラスタイプ,0))))","v":{"$error":"#N/A"}},{"$f":"IF(C76=\"屋根・上面\",VLOOKUP(M76,天窓冷房,η値計算直接入力!C$2+1,FALSE),IF(K76=\"\",\"\",IF(ISERROR(INDEX(l値,MATCH(K76,l値,1)+1)),INDEX((ガラスタイプ1冷房日除効果係数,ガラスタイプ2冷房日除効果係数,ガラスタイプ3冷房日除効果係数,ガラスタイプ4冷房日除効果係数,ガラスタイプ5冷房日除効果係数,ガラスタイプ6冷房日除効果係数,ガラスタイプ7冷房日除効果係数),MATCH(K76,l値,1),(MATCH($C$2,地域区分,0)-1)*8+MATCH(C76,方位名,0),MATCH(M76,ガラスタイプ,0)),INDEX((ガラスタイプ1冷房日除効果係数,ガラスタイプ2冷房日除効果係数,ガラスタイプ3冷房日除効果係数,ガラスタイプ4冷房日除効果係数,ガラスタイプ5冷房日除効果係数,ガラスタイプ6冷房日除効果係数,ガラスタイプ7冷房日除効果係数),MATCH(K76,l値,1)+1,(MATCH($C$2,地域区分,0)-1)*8+MATCH(C76,方位名,0),MATCH(M76,ガラスタイプ,0)))))","v":{"$error":"#N/A"}},{"v":0,"d":"0.00"},{"v":0,"d":"0.00"},{"v":0,"d":"0.000"},{"$error":"#N/A"},{"$f":"IF(C76=\"屋根・上面\",VLOOKUP(M76,天窓冷房,η値計算直接入力!C$2+1,FALSE),IF(L76=\"\",\"\",INDEX((ガラスタイプ1冷房日除効果係数,ガラスタイプ2冷房日除効果係数,ガラスタイプ3冷房日除効果係数,ガラスタイプ4冷房日除効果係数,ガラスタイプ5冷房日除効果係数,ガラスタイプ6冷房日除効果係数,ガラスタイプ7冷房日除効果係数),MATCH(L76,l値,1),(MATCH($C$2,地域区分,0)-1)*8+MATCH(C76,方位名,0),MATCH(M76,ガラスタイプ,0))))","v":{"$error":"#N/A"}},{"$f":"IF(C76=\"屋根・上面\",VLOOKUP(M76,天窓冷房,η値計算直接入力!C$2+1,FALSE),IF(L76=\"\",\"\",IF(ISERROR(INDEX(l値,MATCH(L76,l値,1)+1)),INDEX((ガラスタイプ1冷房日除効果係数,ガラスタイプ2冷房日除効果係数,ガラスタイプ3冷房日除効果係数,ガラスタイプ4冷房日除効果係数,ガラスタイプ5冷房日除効果係数,ガラスタイプ6冷房日除効果係数,ガラスタイプ7冷房日除効果係数),MATCH(L76,l値,1),(MATCH($C$2,地域区分,0)-1)*8+MATCH(C76,方位名,0),MATCH(M76,ガラスタイプ,0)),INDEX((ガラスタイプ1冷房日除効果係数,ガラスタイプ2冷房日除効果係数,ガラスタイプ3冷房日除効果係数,ガラスタイプ4冷房日除効果係数,ガラスタイプ5冷房日除効果係数,ガラスタイプ6冷房日除効果係数,ガラスタイプ7冷房日除効果係数),MATCH(L76,l値,1)+1,(MATCH($C$2,地域区分,0)-1)*8+MATCH(C76,方位名,0),MATCH(M76,ガラスタイプ,0)))))","v":{"$error":"#N/A"}},{"v":0,"d":"0.00"},{"v":0,"d":"0.00"},{"v":0,"d":"0.00"},{"$error":"#N/A"},{"$error":"#N/A"},{"$f":"IF(C76=\"屋根・上面\",VLOOKUP(M76,天窓暖房,η値計算直接入力!C$2+1,FALSE),IF(K76=\"\",\"\",INDEX((ガラスタイプ1暖房日除効果係数,ガラスタイプ2暖房日除効果係数,ガラスタイプ3暖房日除効果係数,ガラスタイプ4暖房日除効果係数,ガラスタイプ5暖房日除効果係数,ガラスタイプ6暖房日除効果係数,ガラスタイプ7暖房日除効果係数),MATCH(K76,l値,1),(MATCH($C$2,地域区分,0)-1)*8+MATCH(C76,方位名,0),MATCH(M76,ガラスタイプ,0))))","v":{"$error":"#N/A"}},{"$f":"IF(C76=\"屋根・上面\",VLOOKUP(M76,天窓暖房,η値計算直接入力!C$2+1,FALSE),IF(K76=\"\",\"\",IF(ISERROR(INDEX(l値,MATCH(K76,l値,1)+1)),INDEX((ガラスタイプ1暖房日除効果係数,ガラスタイプ2暖房日除効果係数,ガラスタイプ3暖房日除効果係数,ガラスタイプ4暖房日除効果係数,ガラスタイプ5暖房日除効果係数,ガラスタイプ6暖房日除効果係数,ガラスタイプ7暖房日除効果係数),MATCH(K76,l値,1),(MATCH($C$2,地域区分,0)-1)*8+MATCH(C76,方位名,0),MATCH(M76,ガラスタイプ,0)),INDEX((ガラスタイプ1暖房日除効果係数,ガラスタイプ2暖房日除効果係数,ガラスタイプ3暖房日除効果係数,ガラスタイプ4暖房日除効果係数,ガラスタイプ5暖房日除効果係数,ガラスタイプ6暖房日除効果係数,ガラスタイプ7暖房日除効果係数),MATCH(K76,l値,1)+1,(MATCH($C$2,地域区分,0)-1)*8+MATCH(C76,方位名,0),MATCH(M76,ガラスタイプ,0)))))","v":{"$error":"#N/A"}},{"v":0,"d":"0.00"},{"v":0,"d":"0.00"},{"v":0,"d":"0.000"},{"$error":"#N/A"},{"$f":"IF(C76=\"屋根・上面\",VLOOKUP(M76,天窓暖房,η値計算直接入力!C$2+1,FALSE),IF(L76=\"\",\"\",INDEX((ガラスタイプ1暖房日除効果係数,ガラスタイプ2暖房日除効果係数,ガラスタイプ3暖房日除効果係数,ガラスタイプ4暖房日除効果係数,ガラスタイプ5暖房日除効果係数,ガラスタイプ6暖房日除効果係数,ガラスタイプ7暖房日除効果係数),MATCH(L76,l値,1),(MATCH($C$2,地域区分,0)-1)*8+MATCH(C76,方位名,0),MATCH(M76,ガラスタイプ,0))))","v":{"$error":"#N/A"}},{"$f":"IF(C76=\"屋根・上面\",VLOOKUP(M76,天窓暖房,η値計算直接入力!C$2+1,FALSE),IF(L76=\"\",\"\",IF(ISERROR(INDEX(l値,MATCH(L76,l値,1)+1)),INDEX((ガラスタイプ1暖房日除効果係数,ガラスタイプ2暖房日除効果係数,ガラスタイプ3暖房日除効果係数,ガラスタイプ4暖房日除効果係数,ガラスタイプ5暖房日除効果係数,ガラスタイプ6暖房日除効果係数,ガラスタイプ7冷房日除効果係数),MATCH(L76,l値,1),(MATCH($C$2,地域区分,0)-1)*8+MATCH(C76,方位名,0),MATCH(M76,ガラスタイプ,0)),INDEX((ガラスタイプ1暖房日除効果係数,ガラスタイプ2暖房日除効果係数,ガラスタイプ3暖房日除効果係数,ガラスタイプ4暖房日除効果係数,ガラスタイプ5暖房日除効果係数,ガラスタイプ6暖房日除効果係数,ガラスタイプ7暖房日除効果係数),MATCH(L76,l値,1)+1,(MATCH($C$2,地域区分,0)-1)*8+MATCH(C76,方位名,0),MATCH(M76,ガラスタイプ,0)))))","v":{"$error":"#N/A"}},{"v":0,"d":"0.00"},{"v":0,"d":"0.00"},{"v":0,"d":"0.000"},{"$error":"#N/A"},{"$error":"#N/A"}]
[null,{"$f":"'3_開口部の寸法等の入力'!I106","v":0},{"$f":"'3_開口部の寸法等の入力'!D106","v":0},69,{"$f":"'3_開口部の寸法等の入力'!G106","v":{"v":0,"d":"0.000"}},{"$f":"'3_開口部の寸法等の入力'!H106","v":{"v":0,"d":"0.000"}},{"v":0,"d":"0.00"},{"$f":"IF(OR(B77=\"定数\",B77=\"詳細法：庇なし\",B77=\"天窓\"),0,'3_開口部の寸法等の入力'!J106)","v":{"v":0,"d":"0.000"}},{"v":0,"d":"0.000"},{"$f":"IF(OR(B77=\"定数\",B77=\"詳細法：庇なし\",B77=\"天窓\"),0,'3_開口部の寸法等の入力'!K106)","v":{"v":0,"d":"0.00"}},{"v":20,"d":"20.00"},{"v":20,"d":"20.00"},{"$f":"'3_開口部の寸法等の入力'!S106","v":""},{"$f":"IF(C77=\"屋根・上面\",VLOOKUP(M77,天窓冷房,η値計算直接入力!C$2+1,FALSE),IF(K77=\"\",\"\",INDEX((ガラスタイプ1冷房日除効果係数,ガラスタイプ2冷房日除効果係数,ガラスタイプ3冷房日除効果係数,ガラスタイプ4冷房日除効果係数,ガラスタイプ5冷房日除効果係数,ガラスタイプ6冷房日除効果係数,ガラスタイプ7冷房日除効果係数),MATCH(K77,l値,1),(MATCH($C$2,地域区分,0)-1)*8+MATCH(C77,方位名,0),MATCH(M77,ガラスタイプ,0))))","v":{"$error":"#N/A"}},{"$f":"IF(C77=\"屋根・上面\",VLOOKUP(M77,天窓冷房,η値計算直接入力!C$2+1,FALSE),IF(K77=\"\",\"\",IF(ISERROR(INDEX(l値,MATCH(K77,l値,1)+1)),INDEX((ガラスタイプ1冷房日除効果係数,ガラスタイプ2冷房日除効果係数,ガラスタイプ3冷房日除効果係数,ガラスタイプ4冷房日除効果係数,ガラスタイプ5冷房日除効果係数,ガラスタイプ6冷房日除効果係数,ガラスタイプ7冷房日除効果係数),MATCH(K77,l値,1),(MATCH($C$2,地域区分,0)-1)*8+MATCH(C77,方位名,0),MATCH(M77,ガラスタイプ,0)),INDEX((ガラスタイプ1冷房日除効果係数,ガラスタイプ2冷房日除効果係数,ガラスタイプ3冷房日除効果係数,ガラスタイプ4冷房日除効果係数,ガラスタイプ5冷房日除効果係数,ガラスタイプ6冷房日除効果係数,ガラスタイプ7冷房日除効果係数),MATCH(K77,l値,1)+1,(MATCH($C$2,地域区分,0)-1)*8+MATCH(C77,方位名,0),MATCH(M77,ガラスタイプ,0)))))","v":{"$error":"#N/A"}},{"v":0,"d":"0.00"},{"v":0,"d":"0.00"},{"v":0,"d":"0.000"},{"$error":"#N/A"},{"$f":"IF(C77=\"屋根・上面\",VLOOKUP(M77,天窓冷房,η値計算直接入力!C$2+1,FALSE),IF(L77=\"\",\"\",INDEX((ガラスタイプ1冷房日除効果係数,ガラスタイプ2冷房日除効果係数,ガラスタイプ3冷房日除効果係数,ガラスタイプ4冷房日除効果係数,ガラスタイプ5冷房日除効果係数,ガラスタイプ6冷房日除効果係数,ガラスタイプ7冷房日除効果係数),MATCH(L77,l値,1),(MATCH($C$2,地域区分,0)-1)*8+MATCH(C77,方位名,0),MATCH(M77,ガラスタイプ,0))))","v":{"$error":"#N/A"}},{"$f":"IF(C77=\"屋根・上面\",VLOOKUP(M77,天窓冷房,η値計算直接入力!C$2+1,FALSE),IF(L77=\"\",\"\",IF(ISERROR(INDEX(l値,MATCH(L77,l値,1)+1)),INDEX((ガラスタイプ1冷房日除効果係数,ガラスタイプ2冷房日除効果係数,ガラスタイプ3冷房日除効果係数,ガラスタイプ4冷房日除効果係数,ガラスタイプ5冷房日除効果係数,ガラスタイプ6冷房日除効果係数,ガラスタイプ7冷房日除効果係数),MATCH(L77,l値,1),(MATCH($C$2,地域区分,0)-1)*8+MATCH(C77,方位名,0),MATCH(M77,ガラスタイプ,0)),INDEX((ガラスタイプ1冷房日除効果係数,ガラスタイプ2冷房日除効果係数,ガラスタイプ3冷房日除効果係数,ガラスタイプ4冷房日除効果係数,ガラスタイプ5冷房日除効果係数,ガラスタイプ6冷房日除効果係数,ガラスタイプ7冷房日除効果係数),MATCH(L77,l値,1)+1,(MATCH($C$2,地域区分,0)-1)*8+MATCH(C77,方位名,0),MATCH(M77,ガラスタイプ,0)))))","v":{"$error":"#N/A"}},{"v":0,"d":"0.00"},{"v":0,"d":"0.00"},{"v":0,"d":"0.00"},{"$error":"#N/A"},{"$error":"#N/A"},{"$f":"IF(C77=\"屋根・上面\",VLOOKUP(M77,天窓暖房,η値計算直接入力!C$2+1,FALSE),IF(K77=\"\",\"\",INDEX((ガラスタイプ1暖房日除効果係数,ガラスタイプ2暖房日除効果係数,ガラスタイプ3暖房日除効果係数,ガラスタイプ4暖房日除効果係数,ガラスタイプ5暖房日除効果係数,ガラスタイプ6暖房日除効果係数,ガラスタイプ7暖房日除効果係数),MATCH(K77,l値,1),(MATCH($C$2,地域区分,0)-1)*8+MATCH(C77,方位名,0),MATCH(M77,ガラスタイプ,0))))","v":{"$error":"#N/A"}},{"$f":"IF(C77=\"屋根・上面\",VLOOKUP(M77,天窓暖房,η値計算直接入力!C$2+1,FALSE),IF(K77=\"\",\"\",IF(ISERROR(INDEX(l値,MATCH(K77,l値,1)+1)),INDEX((ガラスタイプ1暖房日除効果係数,ガラスタイプ2暖房日除効果係数,ガラスタイプ3暖房日除効果係数,ガラスタイプ4暖房日除効果係数,ガラスタイプ5暖房日除効果係数,ガラスタイプ6暖房日除効果係数,ガラスタイプ7暖房日除効果係数),MATCH(K77,l値,1),(MATCH($C$2,地域区分,0)-1)*8+MATCH(C77,方位名,0),MATCH(M77,ガラスタイプ,0)),INDEX((ガラスタイプ1暖房日除効果係数,ガラスタイプ2暖房日除効果係数,ガラスタイプ3暖房日除効果係数,ガラスタイプ4暖房日除効果係数,ガラスタイプ5暖房日除効果係数,ガラスタイプ6暖房日除効果係数,ガラスタイプ7暖房日除効果係数),MATCH(K77,l値,1)+1,(MATCH($C$2,地域区分,0)-1)*8+MATCH(C77,方位名,0),MATCH(M77,ガラスタイプ,0)))))","v":{"$error":"#N/A"}},{"v":0,"d":"0.00"},{"v":0,"d":"0.00"},{"v":0,"d":"0.000"},{"$error":"#N/A"},{"$f":"IF(C77=\"屋根・上面\",VLOOKUP(M77,天窓暖房,η値計算直接入力!C$2+1,FALSE),IF(L77=\"\",\"\",INDEX((ガラスタイプ1暖房日除効果係数,ガラスタイプ2暖房日除効果係数,ガラスタイプ3暖房日除効果係数,ガラスタイプ4暖房日除効果係数,ガラスタイプ5暖房日除効果係数,ガラスタイプ6暖房日除効果係数,ガラスタイプ7暖房日除効果係数),MATCH(L77,l値,1),(MATCH($C$2,地域区分,0)-1)*8+MATCH(C77,方位名,0),MATCH(M77,ガラスタイプ,0))))","v":{"$error":"#N/A"}},{"$f":"IF(C77=\"屋根・上面\",VLOOKUP(M77,天窓暖房,η値計算直接入力!C$2+1,FALSE),IF(L77=\"\",\"\",IF(ISERROR(INDEX(l値,MATCH(L77,l値,1)+1)),INDEX((ガラスタイプ1暖房日除効果係数,ガラスタイプ2暖房日除効果係数,ガラスタイプ3暖房日除効果係数,ガラスタイプ4暖房日除効果係数,ガラスタイプ5暖房日除効果係数,ガラスタイプ6暖房日除効果係数,ガラスタイプ7冷房日除効果係数),MATCH(L77,l値,1),(MATCH($C$2,地域区分,0)-1)*8+MATCH(C77,方位名,0),MATCH(M77,ガラスタイプ,0)),INDEX((ガラスタイプ1暖房日除効果係数,ガラスタイプ2暖房日除効果係数,ガラスタイプ3暖房日除効果係数,ガラスタイプ4暖房日除効果係数,ガラスタイプ5暖房日除効果係数,ガラスタイプ6暖房日除効果係数,ガラスタイプ7暖房日除効果係数),MATCH(L77,l値,1)+1,(MATCH($C$2,地域区分,0)-1)*8+MATCH(C77,方位名,0),MATCH(M77,ガラスタイプ,0)))))","v":{"$error":"#N/A"}},{"v":0,"d":"0.00"},{"v":0,"d":"0.00"},{"v":0,"d":"0.000"},{"$error":"#N/A"},{"$error":"#N/A"}]
[null,{"$f":"'3_開口部の寸法等の入力'!I107","v":0},{"$f":"'3_開口部の寸法等の入力'!D107","v":0},70,{"$f":"'3_開口部の寸法等の入力'!G107","v":{"v":0,"d":"0.000"}},{"$f":"'3_開口部の寸法等の入力'!H107","v":{"v":0,"d":"0.000"}},{"v":0,"d":"0.00"},{"$f":"IF(OR(B78=\"定数\",B78=\"詳細法：庇なし\",B78=\"天窓\"),0,'3_開口部の寸法等の入力'!J107)","v":{"v":0,"d":"0.000"}},{"v":0,"d":"0.000"},{"$f":"IF(OR(B78=\"定数\",B78=\"詳細法：庇なし\",B78=\"天窓\"),0,'3_開口部の寸法等の入力'!K107)","v":{"v":0,"d":"0.00"}},{"v":20,"d":"20.00"},{"v":20,"d":"20.00"},{"$f":"'3_開口部の寸法等の入力'!S107","v":""},{"$f":"IF(C78=\"屋根・上面\",VLOOKUP(M78,天窓冷房,η値計算直接入力!C$2+1,FALSE),IF(K78=\"\",\"\",INDEX((ガラスタイプ1冷房日除効果係数,ガラスタイプ2冷房日除効果係数,ガラスタイプ3冷房日除効果係数,ガラスタイプ4冷房日除効果係数,ガラスタイプ5冷房日除効果係数,ガラスタイプ6冷房日除効果係数,ガラスタイプ7冷房日除効果係数),MATCH(K78,l値,1),(MATCH($C$2,地域区分,0)-1)*8+MATCH(C78,方位名,0),MATCH(M78,ガラスタイプ,0))))","v":{"$error":"#N/A"}},{"$f":"IF(C78=\"屋根・上面\",VLOOKUP(M78,天窓冷房,η値計算直接入力!C$2+1,FALSE),IF(K78=\"\",\"\",IF(ISERROR(INDEX(l値,MATCH(K78,l値,1)+1)),INDEX((ガラスタイプ1冷房日除効果係数,ガラスタイプ2冷房日除効果係数,ガラスタイプ3冷房日除効果係数,ガラスタイプ4冷房日除効果係数,ガラスタイプ5冷房日除効果係数,ガラスタイプ6冷房日除効果係数,ガラスタイプ7冷房日除効果係数),MATCH(K78,l値,1),(MATCH($C$2,地域区分,0)-1)*8+MATCH(C78,方位名,0),MATCH(M78,ガラスタイプ,0)),INDEX((ガラスタイプ1冷房日除効果係数,ガラスタイプ2冷房日除効果係数,ガラスタイプ3冷房日除効果係数,ガラスタイプ4冷房日除効果係数,ガラスタイプ5冷房日除効果係数,ガラスタイプ6冷房日除効果係数,ガラスタイプ7冷房日除効果係数),MATCH(K78,l値,1)+1,(MATCH($C$2,地域区分,0)-1)*8+MATCH(C78,方位名,0),MATCH(M78,ガラスタイプ,0)))))","v":{"$error":"#N/A"}},{"v":0,"d":"0.00"},{"v":0,"d":"0.00"},{"v":0,"d":"0.000"},{"$error":"#N/A"},{"$f":"IF(C78=\"屋根・上面\",VLOOKUP(M78,天窓冷房,η値計算直接入力!C$2+1,FALSE),IF(L78=\"\",\"\",INDEX((ガラスタイプ1冷房日除効果係数,ガラスタイプ2冷房日除効果係数,ガラスタイプ3冷房日除効果係数,ガラスタイプ4冷房日除効果係数,ガラスタイプ5冷房日除効果係数,ガラスタイプ6冷房日除効果係数,ガラスタイプ7冷房日除効果係数),MATCH(L78,l値,1),(MATCH($C$2,地域区分,0)-1)*8+MATCH(C78,方位名,0),MATCH(M78,ガラスタイプ,0))))","v":{"$error":"#N/A"}},{"$f":"IF(C78=\"屋根・上面\",VLOOKUP(M78,天窓冷房,η値計算直接入力!C$2+1,FALSE),IF(L78=\"\",\"\",IF(ISERROR(INDEX(l値,MATCH(L78,l値,1)+1)),INDEX((ガラスタイプ1冷房日除効果係数,ガラスタイプ2冷房日除効果係数,ガラスタイプ3冷房日除効果係数,ガラスタイプ4冷房日除効果係数,ガラスタイプ5冷房日除効果係数,ガラスタイプ6冷房日除効果係数,ガラスタイプ7冷房日除効果係数),MATCH(L78,l値,1),(MATCH($C$2,地域区分,0)-1)*8+MATCH(C78,方位名,0),MATCH(M78,ガラスタイプ,0)),INDEX((ガラスタイプ1冷房日除効果係数,ガラスタイプ2冷房日除効果係数,ガラスタイプ3冷房日除効果係数,ガラスタイプ4冷房日除効果係数,ガラスタイプ5冷房日除効果係数,ガラスタイプ6冷房日除効果係数,ガラスタイプ7冷房日除効果係数),MATCH(L78,l値,1)+1,(MATCH($C$2,地域区分,0)-1)*8+MATCH(C78,方位名,0),MATCH(M78,ガラスタイプ,0)))))","v":{"$error":"#N/A"}},{"v":0,"d":"0.00"},{"v":0,"d":"0.00"},{"v":0,"d":"0.00"},{"$error":"#N/A"},{"$error":"#N/A"},{"$f":"IF(C78=\"屋根・上面\",VLOOKUP(M78,天窓暖房,η値計算直接入力!C$2+1,FALSE),IF(K78=\"\",\"\",INDEX((ガラスタイプ1暖房日除効果係数,ガラスタイプ2暖房日除効果係数,ガラスタイプ3暖房日除効果係数,ガラスタイプ4暖房日除効果係数,ガラスタイプ5暖房日除効果係数,ガラスタイプ6暖房日除効果係数,ガラスタイプ7暖房日除効果係数),MATCH(K78,l値,1),(MATCH($C$2,地域区分,0)-1)*8+MATCH(C78,方位名,0),MATCH(M78,ガラスタイプ,0))))","v":{"$error":"#N/A"}},{"$f":"IF(C78=\"屋根・上面\",VLOOKUP(M78,天窓暖房,η値計算直接入力!C$2+1,FALSE),IF(K78=\"\",\"\",IF(ISERROR(INDEX(l値,MATCH(K78,l値,1)+1)),INDEX((ガラスタイプ1暖房日除効果係数,ガラスタイプ2暖房日除効果係数,ガラスタイプ3暖房日除効果係数,ガラスタイプ4暖房日除効果係数,ガラスタイプ5暖房日除効果係数,ガラスタイプ6暖房日除効果係数,ガラスタイプ7暖房日除効果係数),MATCH(K78,l値,1),(MATCH($C$2,地域区分,0)-1)*8+MATCH(C78,方位名,0),MATCH(M78,ガラスタイプ,0)),INDEX((ガラスタイプ1暖房日除効果係数,ガラスタイプ2暖房日除効果係数,ガラスタイプ3暖房日除効果係数,ガラスタイプ4暖房日除効果係数,ガラスタイプ5暖房日除効果係数,ガラスタイプ6暖房日除効果係数,ガラスタイプ7暖房日除効果係数),MATCH(K78,l値,1)+1,(MATCH($C$2,地域区分,0)-1)*8+MATCH(C78,方位名,0),MATCH(M78,ガラスタイプ,0)))))","v":{"$error":"#N/A"}},{"v":0,"d":"0.00"},{"v":0,"d":"0.00"},{"v":0,"d":"0.000"},{"$error":"#N/A"},{"$f":"IF(C78=\"屋根・上面\",VLOOKUP(M78,天窓暖房,η値計算直接入力!C$2+1,FALSE),IF(L78=\"\",\"\",INDEX((ガラスタイプ1暖房日除効果係数,ガラスタイプ2暖房日除効果係数,ガラスタイプ3暖房日除効果係数,ガラスタイプ4暖房日除効果係数,ガラスタイプ5暖房日除効果係数,ガラスタイプ6暖房日除効果係数,ガラスタイプ7暖房日除効果係数),MATCH(L78,l値,1),(MATCH($C$2,地域区分,0)-1)*8+MATCH(C78,方位名,0),MATCH(M78,ガラスタイプ,0))))","v":{"$error":"#N/A"}},{"$f":"IF(C78=\"屋根・上面\",VLOOKUP(M78,天窓暖房,η値計算直接入力!C$2+1,FALSE),IF(L78=\"\",\"\",IF(ISERROR(INDEX(l値,MATCH(L78,l値,1)+1)),INDEX((ガラスタイプ1暖房日除効果係数,ガラスタイプ2暖房日除効果係数,ガラスタイプ3暖房日除効果係数,ガラスタイプ4暖房日除効果係数,ガラスタイプ5暖房日除効果係数,ガラスタイプ6暖房日除効果係数,ガラスタイプ7冷房日除効果係数),MATCH(L78,l値,1),(MATCH($C$2,地域区分,0)-1)*8+MATCH(C78,方位名,0),MATCH(M78,ガラスタイプ,0)),INDEX((ガラスタイプ1暖房日除効果係数,ガラスタイプ2暖房日除効果係数,ガラスタイプ3暖房日除効果係数,ガラスタイプ4暖房日除効果係数,ガラスタイプ5暖房日除効果係数,ガラスタイプ6暖房日除効果係数,ガラスタイプ7暖房日除効果係数),MATCH(L78,l値,1)+1,(MATCH($C$2,地域区分,0)-1)*8+MATCH(C78,方位名,0),MATCH(M78,ガラスタイプ,0)))))","v":{"$error":"#N/A"}},{"v":0,"d":"0.00"},{"v":0,"d":"0.00"},{"v":0,"d":"0.000"},{"$error":"#N/A"},{"$error":"#N/A"}]
[null,{"$f":"'3_開口部の寸法等の入力'!I108","v":0},{"$f":"'3_開口部の寸法等の入力'!D108","v":0},71,{"$f":"'3_開口部の寸法等の入力'!G108","v":{"v":0,"d":"0.000"}},{"$f":"'3_開口部の寸法等の入力'!H108","v":{"v":0,"d":"0.000"}},{"v":0,"d":"0.00"},{"$f":"IF(OR(B79=\"定数\",B79=\"詳細法：庇なし\",B79=\"天窓\"),0,'3_開口部の寸法等の入力'!J108)","v":{"v":0,"d":"0.000"}},{"v":0,"d":"0.000"},{"$f":"IF(OR(B79=\"定数\",B79=\"詳細法：庇なし\",B79=\"天窓\"),0,'3_開口部の寸法等の入力'!K108)","v":{"v":0,"d":"0.00"}},{"v":20,"d":"20.00"},{"v":20,"d":"20.00"},{"$f":"'3_開口部の寸法等の入力'!S108","v":""},{"$f":"IF(C79=\"屋根・上面\",VLOOKUP(M79,天窓冷房,η値計算直接入力!C$2+1,FALSE),IF(K79=\"\",\"\",INDEX((ガラスタイプ1冷房日除効果係数,ガラスタイプ2冷房日除効果係数,ガラスタイプ3冷房日除効果係数,ガラスタイプ4冷房日除効果係数,ガラスタイプ5冷房日除効果係数,ガラスタイプ6冷房日除効果係数,ガラスタイプ7冷房日除効果係数),MATCH(K79,l値,1),(MATCH($C$2,地域区分,0)-1)*8+MATCH(C79,方位名,0),MATCH(M79,ガラスタイプ,0))))","v":{"$error":"#N/A"}},{"$f":"IF(C79=\"屋根・上面\",VLOOKUP(M79,天窓冷房,η値計算直接入力!C$2+1,FALSE),IF(K79=\"\",\"\",IF(ISERROR(INDEX(l値,MATCH(K79,l値,1)+1)),INDEX((ガラスタイプ1冷房日除効果係数,ガラスタイプ2冷房日除効果係数,ガラスタイプ3冷房日除効果係数,ガラスタイプ4冷房日除効果係数,ガラスタイプ5冷房日除効果係数,ガラスタイプ6冷房日除効果係数,ガラスタイプ7冷房日除効果係数),MATCH(K79,l値,1),(MATCH($C$2,地域区分,0)-1)*8+MATCH(C79,方位名,0),MATCH(M79,ガラスタイプ,0)),INDEX((ガラスタイプ1冷房日除効果係数,ガラスタイプ2冷房日除効果係数,ガラスタイプ3冷房日除効果係数,ガラスタイプ4冷房日除効果係数,ガラスタイプ5冷房日除効果係数,ガラスタイプ6冷房日除効果係数,ガラスタイプ7冷房日除効果係数),MATCH(K79,l値,1)+1,(MATCH($C$2,地域区分,0)-1)*8+MATCH(C79,方位名,0),MATCH(M79,ガラスタイプ,0)))))","v":{"$error":"#N/A"}},{"v":0,"d":"0.00"},{"v":0,"d":"0.00"},{"v":0,"d":"0.000"},{"$error":"#N/A"},{"$f":"IF(C79=\"屋根・上面\",VLOOKUP(M79,天窓冷房,η値計算直接入力!C$2+1,FALSE),IF(L79=\"\",\"\",INDEX((ガラスタイプ1冷房日除効果係数,ガラスタイプ2冷房日除効果係数,ガラスタイプ3冷房日除効果係数,ガラスタイプ4冷房日除効果係数,ガラスタイプ5冷房日除効果係数,ガラスタイプ6冷房日除効果係数,ガラスタイプ7冷房日除効果係数),MATCH(L79,l値,1),(MATCH($C$2,地域区分,0)-1)*8+MATCH(C79,方位名,0),MATCH(M79,ガラスタイプ,0))))","v":{"$error":"#N/A"}},{"$f":"IF(C79=\"屋根・上面\",VLOOKUP(M79,天窓冷房,η値計算直接入力!C$2+1,FALSE),IF(L79=\"\",\"\",IF(ISERROR(INDEX(l値,MATCH(L79,l値,1)+1)),INDEX((ガラスタイプ1冷房日除効果係数,ガラスタイプ2冷房日除効果係数,ガラスタイプ3冷房日除効果係数,ガラスタイプ4冷房日除効果係数,ガラスタイプ5冷房日除効果係数,ガラスタイプ6冷房日除効果係数,ガラスタイプ7冷房日除効果係数),MATCH(L79,l値,1),(MATCH($C$2,地域区分,0)-1)*8+MATCH(C79,方位名,0),MATCH(M79,ガラスタイプ,0)),INDEX((ガラスタイプ1冷房日除効果係数,ガラスタイプ2冷房日除効果係数,ガラスタイプ3冷房日除効果係数,ガラスタイプ4冷房日除効果係数,ガラスタイプ5冷房日除効果係数,ガラスタイプ6冷房日除効果係数,ガラスタイプ7冷房日除効果係数),MATCH(L79,l値,1)+1,(MATCH($C$2,地域区分,0)-1)*8+MATCH(C79,方位名,0),MATCH(M79,ガラスタイプ,0)))))","v":{"$error":"#N/A"}},{"v":0,"d":"0.00"},{"v":0,"d":"0.00"},{"v":0,"d":"0.00"},{"$error":"#N/A"},{"$error":"#N/A"},{"$f":"IF(C79=\"屋根・上面\",VLOOKUP(M79,天窓暖房,η値計算直接入力!C$2+1,FALSE),IF(K79=\"\",\"\",INDEX((ガラスタイプ1暖房日除効果係数,ガラスタイプ2暖房日除効果係数,ガラスタイプ3暖房日除効果係数,ガラスタイプ4暖房日除効果係数,ガラスタイプ5暖房日除効果係数,ガラスタイプ6暖房日除効果係数,ガラスタイプ7暖房日除効果係数),MATCH(K79,l値,1),(MATCH($C$2,地域区分,0)-1)*8+MATCH(C79,方位名,0),MATCH(M79,ガラスタイプ,0))))","v":{"$error":"#N/A"}},{"$f":"IF(C79=\"屋根・上面\",VLOOKUP(M79,天窓暖房,η値計算直接入力!C$2+1,FALSE),IF(K79=\"\",\"\",IF(ISERROR(INDEX(l値,MATCH(K79,l値,1)+1)),INDEX((ガラスタイプ1暖房日除効果係数,ガラスタイプ2暖房日除効果係数,ガラスタイプ3暖房日除効果係数,ガラスタイプ4暖房日除効果係数,ガラスタイプ5暖房日除効果係数,ガラスタイプ6暖房日除効果係数,ガラスタイプ7暖房日除効果係数),MATCH(K79,l値,1),(MATCH($C$2,地域区分,0)-1)*8+MATCH(C79,方位名,0),MATCH(M79,ガラスタイプ,0)),INDEX((ガラスタイプ1暖房日除効果係数,ガラスタイプ2暖房日除効果係数,ガラスタイプ3暖房日除効果係数,ガラスタイプ4暖房日除効果係数,ガラスタイプ5暖房日除効果係数,ガラスタイプ6暖房日除効果係数,ガラスタイプ7暖房日除効果係数),MATCH(K79,l値,1)+1,(MATCH($C$2,地域区分,0)-1)*8+MATCH(C79,方位名,0),MATCH(M79,ガラスタイプ,0)))))","v":{"$error":"#N/A"}},{"v":0,"d":"0.00"},{"v":0,"d":"0.00"},{"v":0,"d":"0.000"},{"$error":"#N/A"},{"$f":"IF(C79=\"屋根・上面\",VLOOKUP(M79,天窓暖房,η値計算直接入力!C$2+1,FALSE),IF(L79=\"\",\"\",INDEX((ガラスタイプ1暖房日除効果係数,ガラスタイプ2暖房日除効果係数,ガラスタイプ3暖房日除効果係数,ガラスタイプ4暖房日除効果係数,ガラスタイプ5暖房日除効果係数,ガラスタイプ6暖房日除効果係数,ガラスタイプ7暖房日除効果係数),MATCH(L79,l値,1),(MATCH($C$2,地域区分,0)-1)*8+MATCH(C79,方位名,0),MATCH(M79,ガラスタイプ,0))))","v":{"$error":"#N/A"}},{"$f":"IF(C79=\"屋根・上面\",VLOOKUP(M79,天窓暖房,η値計算直接入力!C$2+1,FALSE),IF(L79=\"\",\"\",IF(ISERROR(INDEX(l値,MATCH(L79,l値,1)+1)),INDEX((ガラスタイプ1暖房日除効果係数,ガラスタイプ2暖房日除効果係数,ガラスタイプ3暖房日除効果係数,ガラスタイプ4暖房日除効果係数,ガラスタイプ5暖房日除効果係数,ガラスタイプ6暖房日除効果係数,ガラスタイプ7冷房日除効果係数),MATCH(L79,l値,1),(MATCH($C$2,地域区分,0)-1)*8+MATCH(C79,方位名,0),MATCH(M79,ガラスタイプ,0)),INDEX((ガラスタイプ1暖房日除効果係数,ガラスタイプ2暖房日除効果係数,ガラスタイプ3暖房日除効果係数,ガラスタイプ4暖房日除効果係数,ガラスタイプ5暖房日除効果係数,ガラスタイプ6暖房日除効果係数,ガラスタイプ7暖房日除効果係数),MATCH(L79,l値,1)+1,(MATCH($C$2,地域区分,0)-1)*8+MATCH(C79,方位名,0),MATCH(M79,ガラスタイプ,0)))))","v":{"$error":"#N/A"}},{"v":0,"d":"0.00"},{"v":0,"d":"0.00"},{"v":0,"d":"0.000"},{"$error":"#N/A"},{"$error":"#N/A"}]
[null,{"$f":"'3_開口部の寸法等の入力'!I109","v":0},{"$f":"'3_開口部の寸法等の入力'!D109","v":0},72,{"$f":"'3_開口部の寸法等の入力'!G109","v":{"v":0,"d":"0.000"}},{"$f":"'3_開口部の寸法等の入力'!H109","v":{"v":0,"d":"0.000"}},{"v":0,"d":"0.00"},{"$f":"IF(OR(B80=\"定数\",B80=\"詳細法：庇なし\",B80=\"天窓\"),0,'3_開口部の寸法等の入力'!J109)","v":{"v":0,"d":"0.000"}},{"v":0,"d":"0.000"},{"$f":"IF(OR(B80=\"定数\",B80=\"詳細法：庇なし\",B80=\"天窓\"),0,'3_開口部の寸法等の入力'!K109)","v":{"v":0,"d":"0.00"}},{"v":20,"d":"20.00"},{"v":20,"d":"20.00"},{"$f":"'3_開口部の寸法等の入力'!S109","v":""},{"$f":"IF(C80=\"屋根・上面\",VLOOKUP(M80,天窓冷房,η値計算直接入力!C$2+1,FALSE),IF(K80=\"\",\"\",INDEX((ガラスタイプ1冷房日除効果係数,ガラスタイプ2冷房日除効果係数,ガラスタイプ3冷房日除効果係数,ガラスタイプ4冷房日除効果係数,ガラスタイプ5冷房日除効果係数,ガラスタイプ6冷房日除効果係数,ガラスタイプ7冷房日除効果係数),MATCH(K80,l値,1),(MATCH($C$2,地域区分,0)-1)*8+MATCH(C80,方位名,0),MATCH(M80,ガラスタイプ,0))))","v":{"$error":"#N/A"}},{"$f":"IF(C80=\"屋根・上面\",VLOOKUP(M80,天窓冷房,η値計算直接入力!C$2+1,FALSE),IF(K80=\"\",\"\",IF(ISERROR(INDEX(l値,MATCH(K80,l値,1)+1)),INDEX((ガラスタイプ1冷房日除効果係数,ガラスタイプ2冷房日除効果係数,ガラスタイプ3冷房日除効果係数,ガラスタイプ4冷房日除効果係数,ガラスタイプ5冷房日除効果係数,ガラスタイプ6冷房日除効果係数,ガラスタイプ7冷房日除効果係数),MATCH(K80,l値,1),(MATCH($C$2,地域区分,0)-1)*8+MATCH(C80,方位名,0),MATCH(M80,ガラスタイプ,0)),INDEX((ガラスタイプ1冷房日除効果係数,ガラスタイプ2冷房日除効果係数,ガラスタイプ3冷房日除効果係数,ガラスタイプ4冷房日除効果係数,ガラスタイプ5冷房日除効果係数,ガラスタイプ6冷房日除効果係数,ガラスタイプ7冷房日除効果係数),MATCH(K80,l値,1)+1,(MATCH($C$2,地域区分,0)-1)*8+MATCH(C80,方位名,0),MATCH(M80,ガラスタイプ,0)))))","v":{"$error":"#N/A"}},{"v":0,"d":"0.00"},{"v":0,"d":"0.00"},{"v":0,"d":"0.000"},{"$error":"#N/A"},{"$f":"IF(C80=\"屋根・上面\",VLOOKUP(M80,天窓冷房,η値計算直接入力!C$2+1,FALSE),IF(L80=\"\",\"\",INDEX((ガラスタイプ1冷房日除効果係数,ガラスタイプ2冷房日除効果係数,ガラスタイプ3冷房日除効果係数,ガラスタイプ4冷房日除効果係数,ガラスタイプ5冷房日除効果係数,ガラスタイプ6冷房日除効果係数,ガラスタイプ7冷房日除効果係数),MATCH(L80,l値,1),(MATCH($C$2,地域区分,0)-1)*8+MATCH(C80,方位名,0),MATCH(M80,ガラスタイプ,0))))","v":{"$error":"#N/A"}},{"$f":"IF(C80=\"屋根・上面\",VLOOKUP(M80,天窓冷房,η値計算直接入力!C$2+1,FALSE),IF(L80=\"\",\"\",IF(ISERROR(INDEX(l値,MATCH(L80,l値,1)+1)),INDEX((ガラスタイプ1冷房日除効果係数,ガラスタイプ2冷房日除効果係数,ガラスタイプ3冷房日除効果係数,ガラスタイプ4冷房日除効果係数,ガラスタイプ5冷房日除効果係数,ガラスタイプ6冷房日除効果係数,ガラスタイプ7冷房日除効果係数),MATCH(L80,l値,1),(MATCH($C$2,地域区分,0)-1)*8+MATCH(C80,方位名,0),MATCH(M80,ガラスタイプ,0)),INDEX((ガラスタイプ1冷房日除効果係数,ガラスタイプ2冷房日除効果係数,ガラスタイプ3冷房日除効果係数,ガラスタイプ4冷房日除効果係数,ガラスタイプ5冷房日除効果係数,ガラスタイプ6冷房日除効果係数,ガラスタイプ7冷房日除効果係数),MATCH(L80,l値,1)+1,(MATCH($C$2,地域区分,0)-1)*8+MATCH(C80,方位名,0),MATCH(M80,ガラスタイプ,0)))))","v":{"$error":"#N/A"}},{"v":0,"d":"0.00"},{"v":0,"d":"0.00"},{"v":0,"d":"0.00"},{"$error":"#N/A"},{"$error":"#N/A"},{"$f":"IF(C80=\"屋根・上面\",VLOOKUP(M80,天窓暖房,η値計算直接入力!C$2+1,FALSE),IF(K80=\"\",\"\",INDEX((ガラスタイプ1暖房日除効果係数,ガラスタイプ2暖房日除効果係数,ガラスタイプ3暖房日除効果係数,ガラスタイプ4暖房日除効果係数,ガラスタイプ5暖房日除効果係数,ガラスタイプ6暖房日除効果係数,ガラスタイプ7暖房日除効果係数),MATCH(K80,l値,1),(MATCH($C$2,地域区分,0)-1)*8+MATCH(C80,方位名,0),MATCH(M80,ガラスタイプ,0))))","v":{"$error":"#N/A"}},{"$f":"IF(C80=\"屋根・上面\",VLOOKUP(M80,天窓暖房,η値計算直接入力!C$2+1,FALSE),IF(K80=\"\",\"\",IF(ISERROR(INDEX(l値,MATCH(K80,l値,1)+1)),INDEX((ガラスタイプ1暖房日除効果係数,ガラスタイプ2暖房日除効果係数,ガラスタイプ3暖房日除効果係数,ガラスタイプ4暖房日除効果係数,ガラスタイプ5暖房日除効果係数,ガラスタイプ6暖房日除効果係数,ガラスタイプ7暖房日除効果係数),MATCH(K80,l値,1),(MATCH($C$2,地域区分,0)-1)*8+MATCH(C80,方位名,0),MATCH(M80,ガラスタイプ,0)),INDEX((ガラスタイプ1暖房日除効果係数,ガラスタイプ2暖房日除効果係数,ガラスタイプ3暖房日除効果係数,ガラスタイプ4暖房日除効果係数,ガラスタイプ5暖房日除効果係数,ガラスタイプ6暖房日除効果係数,ガラスタイプ7暖房日除効果係数),MATCH(K80,l値,1)+1,(MATCH($C$2,地域区分,0)-1)*8+MATCH(C80,方位名,0),MATCH(M80,ガラスタイプ,0)))))","v":{"$error":"#N/A"}},{"v":0,"d":"0.00"},{"v":0,"d":"0.00"},{"v":0,"d":"0.000"},{"$error":"#N/A"},{"$f":"IF(C80=\"屋根・上面\",VLOOKUP(M80,天窓暖房,η値計算直接入力!C$2+1,FALSE),IF(L80=\"\",\"\",INDEX((ガラスタイプ1暖房日除効果係数,ガラスタイプ2暖房日除効果係数,ガラスタイプ3暖房日除効果係数,ガラスタイプ4暖房日除効果係数,ガラスタイプ5暖房日除効果係数,ガラスタイプ6暖房日除効果係数,ガラスタイプ7暖房日除効果係数),MATCH(L80,l値,1),(MATCH($C$2,地域区分,0)-1)*8+MATCH(C80,方位名,0),MATCH(M80,ガラスタイプ,0))))","v":{"$error":"#N/A"}},{"$f":"IF(C80=\"屋根・上面\",VLOOKUP(M80,天窓暖房,η値計算直接入力!C$2+1,FALSE),IF(L80=\"\",\"\",IF(ISERROR(INDEX(l値,MATCH(L80,l値,1)+1)),INDEX((ガラスタイプ1暖房日除効果係数,ガラスタイプ2暖房日除効果係数,ガラスタイプ3暖房日除効果係数,ガラスタイプ4暖房日除効果係数,ガラスタイプ5暖房日除効果係数,ガラスタイプ6暖房日除効果係数,ガラスタイプ7冷房日除効果係数),MATCH(L80,l値,1),(MATCH($C$2,地域区分,0)-1)*8+MATCH(C80,方位名,0),MATCH(M80,ガラスタイプ,0)),INDEX((ガラスタイプ1暖房日除効果係数,ガラスタイプ2暖房日除効果係数,ガラスタイプ3暖房日除効果係数,ガラスタイプ4暖房日除効果係数,ガラスタイプ5暖房日除効果係数,ガラスタイプ6暖房日除効果係数,ガラスタイプ7暖房日除効果係数),MATCH(L80,l値,1)+1,(MATCH($C$2,地域区分,0)-1)*8+MATCH(C80,方位名,0),MATCH(M80,ガラスタイプ,0)))))","v":{"$error":"#N/A"}},{"v":0,"d":"0.00"},{"v":0,"d":"0.00"},{"v":0,"d":"0.000"},{"$error":"#N/A"},{"$error":"#N/A"}]
[null,{"$f":"'3_開口部の寸法等の入力'!I110","v":0},{"$f":"'3_開口部の寸法等の入力'!D110","v":0},73,{"$f":"'3_開口部の寸法等の入力'!G110","v":{"v":0,"d":"0.000"}},{"$f":"'3_開口部の寸法等の入力'!H110","v":{"v":0,"d":"0.000"}},{"v":0,"d":"0.00"},{"$f":"IF(OR(B81=\"定数\",B81=\"詳細法：庇なし\",B81=\"天窓\"),0,'3_開口部の寸法等の入力'!J110)","v":{"v":0,"d":"0.000"}},{"v":0,"d":"0.000"},{"$f":"IF(OR(B81=\"定数\",B81=\"詳細法：庇なし\",B81=\"天窓\"),0,'3_開口部の寸法等の入力'!K110)","v":{"v":0,"d":"0.00"}},{"v":20,"d":"20.00"},{"v":20,"d":"20.00"},{"$f":"'3_開口部の寸法等の入力'!S110","v":""},{"$f":"IF(C81=\"屋根・上面\",VLOOKUP(M81,天窓冷房,η値計算直接入力!C$2+1,FALSE),IF(K81=\"\",\"\",INDEX((ガラスタイプ1冷房日除効果係数,ガラスタイプ2冷房日除効果係数,ガラスタイプ3冷房日除効果係数,ガラスタイプ4冷房日除効果係数,ガラスタイプ5冷房日除効果係数,ガラスタイプ6冷房日除効果係数,ガラスタイプ7冷房日除効果係数),MATCH(K81,l値,1),(MATCH($C$2,地域区分,0)-1)*8+MATCH(C81,方位名,0),MATCH(M81,ガラスタイプ,0))))","v":{"$error":"#N/A"}},{"$f":"IF(C81=\"屋根・上面\",VLOOKUP(M81,天窓冷房,η値計算直接入力!C$2+1,FALSE),IF(K81=\"\",\"\",IF(ISERROR(INDEX(l値,MATCH(K81,l値,1)+1)),INDEX((ガラスタイプ1冷房日除効果係数,ガラスタイプ2冷房日除効果係数,ガラスタイプ3冷房日除効果係数,ガラスタイプ4冷房日除効果係数,ガラスタイプ5冷房日除効果係数,ガラスタイプ6冷房日除効果係数,ガラスタイプ7冷房日除効果係数),MATCH(K81,l値,1),(MATCH($C$2,地域区分,0)-1)*8+MATCH(C81,方位名,0),MATCH(M81,ガラスタイプ,0)),INDEX((ガラスタイプ1冷房日除効果係数,ガラスタイプ2冷房日除効果係数,ガラスタイプ3冷房日除効果係数,ガラスタイプ4冷房日除効果係数,ガラスタイプ5冷房日除効果係数,ガラスタイプ6冷房日除効果係数,ガラスタイプ7冷房日除効果係数),MATCH(K81,l値,1)+1,(MATCH($C$2,地域区分,0)-1)*8+MATCH(C81,方位名,0),MATCH(M81,ガラスタイプ,0)))))","v":{"$error":"#N/A"}},{"v":0,"d":"0.00"},{"v":0,"d":"0.00"},{"v":0,"d":"0.000"},{"$error":"#N/A"},{"$f":"IF(C81=\"屋根・上面\",VLOOKUP(M81,天窓冷房,η値計算直接入力!C$2+1,FALSE),IF(L81=\"\",\"\",INDEX((ガラスタイプ1冷房日除効果係数,ガラスタイプ2冷房日除効果係数,ガラスタイプ3冷房日除効果係数,ガラスタイプ4冷房日除効果係数,ガラスタイプ5冷房日除効果係数,ガラスタイプ6冷房日除効果係数,ガラスタイプ7冷房日除効果係数),MATCH(L81,l値,1),(MATCH($C$2,地域区分,0)-1)*8+MATCH(C81,方位名,0),MATCH(M81,ガラスタイプ,0))))","v":{"$error":"#N/A"}},{"$f":"IF(C81=\"屋根・上面\",VLOOKUP(M81,天窓冷房,η値計算直接入力!C$2+1,FALSE),IF(L81=\"\",\"\",IF(ISERROR(INDEX(l値,MATCH(L81,l値,1)+1)),INDEX((ガラスタイプ1冷房日除効果係数,ガラスタイプ2冷房日除効果係数,ガラスタイプ3冷房日除効果係数,ガラスタイプ4冷房日除効果係数,ガラスタイプ5冷房日除効果係数,ガラスタイプ6冷房日除効果係数,ガラスタイプ7冷房日除効果係数),MATCH(L81,l値,1),(MATCH($C$2,地域区分,0)-1)*8+MATCH(C81,方位名,0),MATCH(M81,ガラスタイプ,0)),INDEX((ガラスタイプ1冷房日除効果係数,ガラスタイプ2冷房日除効果係数,ガラスタイプ3冷房日除効果係数,ガラスタイプ4冷房日除効果係数,ガラスタイプ5冷房日除効果係数,ガラスタイプ6冷房日除効果係数,ガラスタイプ7冷房日除効果係数),MATCH(L81,l値,1)+1,(MATCH($C$2,地域区分,0)-1)*8+MATCH(C81,方位名,0),MATCH(M81,ガラスタイプ,0)))))","v":{"$error":"#N/A"}},{"v":0,"d":"0.00"},{"v":0,"d":"0.00"},{"v":0,"d":"0.00"},{"$error":"#N/A"},{"$error":"#N/A"},{"$f":"IF(C81=\"屋根・上面\",VLOOKUP(M81,天窓暖房,η値計算直接入力!C$2+1,FALSE),IF(K81=\"\",\"\",INDEX((ガラスタイプ1暖房日除効果係数,ガラスタイプ2暖房日除効果係数,ガラスタイプ3暖房日除効果係数,ガラスタイプ4暖房日除効果係数,ガラスタイプ5暖房日除効果係数,ガラスタイプ6暖房日除効果係数,ガラスタイプ7暖房日除効果係数),MATCH(K81,l値,1),(MATCH($C$2,地域区分,0)-1)*8+MATCH(C81,方位名,0),MATCH(M81,ガラスタイプ,0))))","v":{"$error":"#N/A"}},{"$f":"IF(C81=\"屋根・上面\",VLOOKUP(M81,天窓暖房,η値計算直接入力!C$2+1,FALSE),IF(K81=\"\",\"\",IF(ISERROR(INDEX(l値,MATCH(K81,l値,1)+1)),INDEX((ガラスタイプ1暖房日除効果係数,ガラスタイプ2暖房日除効果係数,ガラスタイプ3暖房日除効果係数,ガラスタイプ4暖房日除効果係数,ガラスタイプ5暖房日除効果係数,ガラスタイプ6暖房日除効果係数,ガラスタイプ7暖房日除効果係数),MATCH(K81,l値,1),(MATCH($C$2,地域区分,0)-1)*8+MATCH(C81,方位名,0),MATCH(M81,ガラスタイプ,0)),INDEX((ガラスタイプ1暖房日除効果係数,ガラスタイプ2暖房日除効果係数,ガラスタイプ3暖房日除効果係数,ガラスタイプ4暖房日除効果係数,ガラスタイプ5暖房日除効果係数,ガラスタイプ6暖房日除効果係数,ガラスタイプ7暖房日除効果係数),MATCH(K81,l値,1)+1,(MATCH($C$2,地域区分,0)-1)*8+MATCH(C81,方位名,0),MATCH(M81,ガラスタイプ,0)))))","v":{"$error":"#N/A"}},{"v":0,"d":"0.00"},{"v":0,"d":"0.00"},{"v":0,"d":"0.000"},{"$error":"#N/A"},{"$f":"IF(C81=\"屋根・上面\",VLOOKUP(M81,天窓暖房,η値計算直接入力!C$2+1,FALSE),IF(L81=\"\",\"\",INDEX((ガラスタイプ1暖房日除効果係数,ガラスタイプ2暖房日除効果係数,ガラスタイプ3暖房日除効果係数,ガラスタイプ4暖房日除効果係数,ガラスタイプ5暖房日除効果係数,ガラスタイプ6暖房日除効果係数,ガラスタイプ7暖房日除効果係数),MATCH(L81,l値,1),(MATCH($C$2,地域区分,0)-1)*8+MATCH(C81,方位名,0),MATCH(M81,ガラスタイプ,0))))","v":{"$error":"#N/A"}},{"$f":"IF(C81=\"屋根・上面\",VLOOKUP(M81,天窓暖房,η値計算直接入力!C$2+1,FALSE),IF(L81=\"\",\"\",IF(ISERROR(INDEX(l値,MATCH(L81,l値,1)+1)),INDEX((ガラスタイプ1暖房日除効果係数,ガラスタイプ2暖房日除効果係数,ガラスタイプ3暖房日除効果係数,ガラスタイプ4暖房日除効果係数,ガラスタイプ5暖房日除効果係数,ガラスタイプ6暖房日除効果係数,ガラスタイプ7冷房日除効果係数),MATCH(L81,l値,1),(MATCH($C$2,地域区分,0)-1)*8+MATCH(C81,方位名,0),MATCH(M81,ガラスタイプ,0)),INDEX((ガラスタイプ1暖房日除効果係数,ガラスタイプ2暖房日除効果係数,ガラスタイプ3暖房日除効果係数,ガラスタイプ4暖房日除効果係数,ガラスタイプ5暖房日除効果係数,ガラスタイプ6暖房日除効果係数,ガラスタイプ7暖房日除効果係数),MATCH(L81,l値,1)+1,(MATCH($C$2,地域区分,0)-1)*8+MATCH(C81,方位名,0),MATCH(M81,ガラスタイプ,0)))))","v":{"$error":"#N/A"}},{"v":0,"d":"0.00"},{"v":0,"d":"0.00"},{"v":0,"d":"0.000"},{"$error":"#N/A"},{"$error":"#N/A"}]
[null,{"$f":"'3_開口部の寸法等の入力'!I111","v":0},{"$f":"'3_開口部の寸法等の入力'!D111","v":0},74,{"$f":"'3_開口部の寸法等の入力'!G111","v":{"v":0,"d":"0.000"}},{"$f":"'3_開口部の寸法等の入力'!H111","v":{"v":0,"d":"0.000"}},{"v":0,"d":"0.00"},{"$f":"IF(OR(B82=\"定数\",B82=\"詳細法：庇なし\",B82=\"天窓\"),0,'3_開口部の寸法等の入力'!J111)","v":{"v":0,"d":"0.000"}},{"v":0,"d":"0.000"},{"$f":"IF(OR(B82=\"定数\",B82=\"詳細法：庇なし\",B82=\"天窓\"),0,'3_開口部の寸法等の入力'!K111)","v":{"v":0,"d":"0.00"}},{"v":20,"d":"20.00"},{"v":20,"d":"20.00"},{"$f":"'3_開口部の寸法等の入力'!S111","v":""},{"$f":"IF(C82=\"屋根・上面\",VLOOKUP(M82,天窓冷房,η値計算直接入力!C$2+1,FALSE),IF(K82=\"\",\"\",INDEX((ガラスタイプ1冷房日除効果係数,ガラスタイプ2冷房日除効果係数,ガラスタイプ3冷房日除効果係数,ガラスタイプ4冷房日除効果係数,ガラスタイプ5冷房日除効果係数,ガラスタイプ6冷房日除効果係数,ガラスタイプ7冷房日除効果係数),MATCH(K82,l値,1),(MATCH($C$2,地域区分,0)-1)*8+MATCH(C82,方位名,0),MATCH(M82,ガラスタイプ,0))))","v":{"$error":"#N/A"}},{"$f":"IF(C82=\"屋根・上面\",VLOOKUP(M82,天窓冷房,η値計算直接入力!C$2+1,FALSE),IF(K82=\"\",\"\",IF(ISERROR(INDEX(l値,MATCH(K82,l値,1)+1)),INDEX((ガラスタイプ1冷房日除効果係数,ガラスタイプ2冷房日除効果係数,ガラスタイプ3冷房日除効果係数,ガラスタイプ4冷房日除効果係数,ガラスタイプ5冷房日除効果係数,ガラスタイプ6冷房日除効果係数,ガラスタイプ7冷房日除効果係数),MATCH(K82,l値,1),(MATCH($C$2,地域区分,0)-1)*8+MATCH(C82,方位名,0),MATCH(M82,ガラスタイプ,0)),INDEX((ガラスタイプ1冷房日除効果係数,ガラスタイプ2冷房日除効果係数,ガラスタイプ3冷房日除効果係数,ガラスタイプ4冷房日除効果係数,ガラスタイプ5冷房日除効果係数,ガラスタイプ6冷房日除効果係数,ガラスタイプ7冷房日除効果係数),MATCH(K82,l値,1)+1,(MATCH($C$2,地域区分,0)-1)*8+MATCH(C82,方位名,0),MATCH(M82,ガラスタイプ,0)))))","v":{"$error":"#N/A"}},{"v":0,"d":"0.00"},{"v":0,"d":"0.00"},{"v":0,"d":"0.000"},{"$error":"#N/A"},{"$f":"IF(C82=\"屋根・上面\",VLOOKUP(M82,天窓冷房,η値計算直接入力!C$2+1,FALSE),IF(L82=\"\",\"\",INDEX((ガラスタイプ1冷房日除効果係数,ガラスタイプ2冷房日除効果係数,ガラスタイプ3冷房日除効果係数,ガラスタイプ4冷房日除効果係数,ガラスタイプ5冷房日除効果係数,ガラスタイプ6冷房日除効果係数,ガラスタイプ7冷房日除効果係数),MATCH(L82,l値,1),(MATCH($C$2,地域区分,0)-1)*8+MATCH(C82,方位名,0),MATCH(M82,ガラスタイプ,0))))","v":{"$error":"#N/A"}},{"$f":"IF(C82=\"屋根・上面\",VLOOKUP(M82,天窓冷房,η値計算直接入力!C$2+1,FALSE),IF(L82=\"\",\"\",IF(ISERROR(INDEX(l値,MATCH(L82,l値,1)+1)),INDEX((ガラスタイプ1冷房日除効果係数,ガラスタイプ2冷房日除効果係数,ガラスタイプ3冷房日除効果係数,ガラスタイプ4冷房日除効果係数,ガラスタイプ5冷房日除効果係数,ガラスタイプ6冷房日除効果係数,ガラスタイプ7冷房日除効果係数),MATCH(L82,l値,1),(MATCH($C$2,地域区分,0)-1)*8+MATCH(C82,方位名,0),MATCH(M82,ガラスタイプ,0)),INDEX((ガラスタイプ1冷房日除効果係数,ガラスタイプ2冷房日除効果係数,ガラスタイプ3冷房日除効果係数,ガラスタイプ4冷房日除効果係数,ガラスタイプ5冷房日除効果係数,ガラスタイプ6冷房日除効果係数,ガラスタイプ7冷房日除効果係数),MATCH(L82,l値,1)+1,(MATCH($C$2,地域区分,0)-1)*8+MATCH(C82,方位名,0),MATCH(M82,ガラスタイプ,0)))))","v":{"$error":"#N/A"}},{"v":0,"d":"0.00"},{"v":0,"d":"0.00"},{"v":0,"d":"0.00"},{"$error":"#N/A"},{"$error":"#N/A"},{"$f":"IF(C82=\"屋根・上面\",VLOOKUP(M82,天窓暖房,η値計算直接入力!C$2+1,FALSE),IF(K82=\"\",\"\",INDEX((ガラスタイプ1暖房日除効果係数,ガラスタイプ2暖房日除効果係数,ガラスタイプ3暖房日除効果係数,ガラスタイプ4暖房日除効果係数,ガラスタイプ5暖房日除効果係数,ガラスタイプ6暖房日除効果係数,ガラスタイプ7暖房日除効果係数),MATCH(K82,l値,1),(MATCH($C$2,地域区分,0)-1)*8+MATCH(C82,方位名,0),MATCH(M82,ガラスタイプ,0))))","v":{"$error":"#N/A"}},{"$f":"IF(C82=\"屋根・上面\",VLOOKUP(M82,天窓暖房,η値計算直接入力!C$2+1,FALSE),IF(K82=\"\",\"\",IF(ISERROR(INDEX(l値,MATCH(K82,l値,1)+1)),INDEX((ガラスタイプ1暖房日除効果係数,ガラスタイプ2暖房日除効果係数,ガラスタイプ3暖房日除効果係数,ガラスタイプ4暖房日除効果係数,ガラスタイプ5暖房日除効果係数,ガラスタイプ6暖房日除効果係数,ガラスタイプ7暖房日除効果係数),MATCH(K82,l値,1),(MATCH($C$2,地域区分,0)-1)*8+MATCH(C82,方位名,0),MATCH(M82,ガラスタイプ,0)),INDEX((ガラスタイプ1暖房日除効果係数,ガラスタイプ2暖房日除効果係数,ガラスタイプ3暖房日除効果係数,ガラスタイプ4暖房日除効果係数,ガラスタイプ5暖房日除効果係数,ガラスタイプ6暖房日除効果係数,ガラスタイプ7暖房日除効果係数),MATCH(K82,l値,1)+1,(MATCH($C$2,地域区分,0)-1)*8+MATCH(C82,方位名,0),MATCH(M82,ガラスタイプ,0)))))","v":{"$error":"#N/A"}},{"v":0,"d":"0.00"},{"v":0,"d":"0.00"},{"v":0,"d":"0.000"},{"$error":"#N/A"},{"$f":"IF(C82=\"屋根・上面\",VLOOKUP(M82,天窓暖房,η値計算直接入力!C$2+1,FALSE),IF(L82=\"\",\"\",INDEX((ガラスタイプ1暖房日除効果係数,ガラスタイプ2暖房日除効果係数,ガラスタイプ3暖房日除効果係数,ガラスタイプ4暖房日除効果係数,ガラスタイプ5暖房日除効果係数,ガラスタイプ6暖房日除効果係数,ガラスタイプ7暖房日除効果係数),MATCH(L82,l値,1),(MATCH($C$2,地域区分,0)-1)*8+MATCH(C82,方位名,0),MATCH(M82,ガラスタイプ,0))))","v":{"$error":"#N/A"}},{"$f":"IF(C82=\"屋根・上面\",VLOOKUP(M82,天窓暖房,η値計算直接入力!C$2+1,FALSE),IF(L82=\"\",\"\",IF(ISERROR(INDEX(l値,MATCH(L82,l値,1)+1)),INDEX((ガラスタイプ1暖房日除効果係数,ガラスタイプ2暖房日除効果係数,ガラスタイプ3暖房日除効果係数,ガラスタイプ4暖房日除効果係数,ガラスタイプ5暖房日除効果係数,ガラスタイプ6暖房日除効果係数,ガラスタイプ7冷房日除効果係数),MATCH(L82,l値,1),(MATCH($C$2,地域区分,0)-1)*8+MATCH(C82,方位名,0),MATCH(M82,ガラスタイプ,0)),INDEX((ガラスタイプ1暖房日除効果係数,ガラスタイプ2暖房日除効果係数,ガラスタイプ3暖房日除効果係数,ガラスタイプ4暖房日除効果係数,ガラスタイプ5暖房日除効果係数,ガラスタイプ6暖房日除効果係数,ガラスタイプ7暖房日除効果係数),MATCH(L82,l値,1)+1,(MATCH($C$2,地域区分,0)-1)*8+MATCH(C82,方位名,0),MATCH(M82,ガラスタイプ,0)))))","v":{"$error":"#N/A"}},{"v":0,"d":"0.00"},{"v":0,"d":"0.00"},{"v":0,"d":"0.000"},{"$error":"#N/A"},{"$error":"#N/A"}]
[null,{"$f":"'3_開口部の寸法等の入力'!I112","v":0},{"$f":"'3_開口部の寸法等の入力'!D112","v":0},75,{"$f":"'3_開口部の寸法等の入力'!G112","v":{"v":0,"d":"0.000"}},{"$f":"'3_開口部の寸法等の入力'!H112","v":{"v":0,"d":"0.000"}},{"v":0,"d":"0.00"},{"$f":"IF(OR(B83=\"定数\",B83=\"詳細法：庇なし\",B83=\"天窓\"),0,'3_開口部の寸法等の入力'!J112)","v":{"v":0,"d":"0.000"}},{"v":0,"d":"0.000"},{"$f":"IF(OR(B83=\"定数\",B83=\"詳細法：庇なし\",B83=\"天窓\"),0,'3_開口部の寸法等の入力'!K112)","v":{"v":0,"d":"0.00"}},{"v":20,"d":"20.00"},{"v":20,"d":"20.00"},{"$f":"'3_開口部の寸法等の入力'!S112","v":""},{"$f":"IF(C83=\"屋根・上面\",VLOOKUP(M83,天窓冷房,η値計算直接入力!C$2+1,FALSE),IF(K83=\"\",\"\",INDEX((ガラスタイプ1冷房日除効果係数,ガラスタイプ2冷房日除効果係数,ガラスタイプ3冷房日除効果係数,ガラスタイプ4冷房日除効果係数,ガラスタイプ5冷房日除効果係数,ガラスタイプ6冷房日除効果係数,ガラスタイプ7冷房日除効果係数),MATCH(K83,l値,1),(MATCH($C$2,地域区分,0)-1)*8+MATCH(C83,方位名,0),MATCH(M83,ガラスタイプ,0))))","v":{"$error":"#N/A"}},{"$f":"IF(C83=\"屋根・上面\",VLOOKUP(M83,天窓冷房,η値計算直接入力!C$2+1,FALSE),IF(K83=\"\",\"\",IF(ISERROR(INDEX(l値,MATCH(K83,l値,1)+1)),INDEX((ガラスタイプ1冷房日除効果係数,ガラスタイプ2冷房日除効果係数,ガラスタイプ3冷房日除効果係数,ガラスタイプ4冷房日除効果係数,ガラスタイプ5冷房日除効果係数,ガラスタイプ6冷房日除効果係数,ガラスタイプ7冷房日除効果係数),MATCH(K83,l値,1),(MATCH($C$2,地域区分,0)-1)*8+MATCH(C83,方位名,0),MATCH(M83,ガラスタイプ,0)),INDEX((ガラスタイプ1冷房日除効果係数,ガラスタイプ2冷房日除効果係数,ガラスタイプ3冷房日除効果係数,ガラスタイプ4冷房日除効果係数,ガラスタイプ5冷房日除効果係数,ガラスタイプ6冷房日除効果係数,ガラスタイプ7冷房日除効果係数),MATCH(K83,l値,1)+1,(MATCH($C$2,地域区分,0)-1)*8+MATCH(C83,方位名,0),MATCH(M83,ガラスタイプ,0)))))","v":{"$error":"#N/A"}},{"v":0,"d":"0.00"},{"v":0,"d":"0.00"},{"v":0,"d":"0.000"},{"$error":"#N/A"},{"$f":"IF(C83=\"屋根・上面\",VLOOKUP(M83,天窓冷房,η値計算直接入力!C$2+1,FALSE),IF(L83=\"\",\"\",INDEX((ガラスタイプ1冷房日除効果係数,ガラスタイプ2冷房日除効果係数,ガラスタイプ3冷房日除効果係数,ガラスタイプ4冷房日除効果係数,ガラスタイプ5冷房日除効果係数,ガラスタイプ6冷房日除効果係数,ガラスタイプ7冷房日除効果係数),MATCH(L83,l値,1),(MATCH($C$2,地域区分,0)-1)*8+MATCH(C83,方位名,0),MATCH(M83,ガラスタイプ,0))))","v":{"$error":"#N/A"}},{"$f":"IF(C83=\"屋根・上面\",VLOOKUP(M83,天窓冷房,η値計算直接入力!C$2+1,FALSE),IF(L83=\"\",\"\",IF(ISERROR(INDEX(l値,MATCH(L83,l値,1)+1)),INDEX((ガラスタイプ1冷房日除効果係数,ガラスタイプ2冷房日除効果係数,ガラスタイプ3冷房日除効果係数,ガラスタイプ4冷房日除効果係数,ガラスタイプ5冷房日除効果係数,ガラスタイプ6冷房日除効果係数,ガラスタイプ7冷房日除効果係数),MATCH(L83,l値,1),(MATCH($C$2,地域区分,0)-1)*8+MATCH(C83,方位名,0),MATCH(M83,ガラスタイプ,0)),INDEX((ガラスタイプ1冷房日除効果係数,ガラスタイプ2冷房日除効果係数,ガラスタイプ3冷房日除効果係数,ガラスタイプ4冷房日除効果係数,ガラスタイプ5冷房日除効果係数,ガラスタイプ6冷房日除効果係数,ガラスタイプ7冷房日除効果係数),MATCH(L83,l値,1)+1,(MATCH($C$2,地域区分,0)-1)*8+MATCH(C83,方位名,0),MATCH(M83,ガラスタイプ,0)))))","v":{"$error":"#N/A"}},{"v":0,"d":"0.00"},{"v":0,"d":"0.00"},{"v":0,"d":"0.00"},{"$error":"#N/A"},{"$error":"#N/A"},{"$f":"IF(C83=\"屋根・上面\",VLOOKUP(M83,天窓暖房,η値計算直接入力!C$2+1,FALSE),IF(K83=\"\",\"\",INDEX((ガラスタイプ1暖房日除効果係数,ガラスタイプ2暖房日除効果係数,ガラスタイプ3暖房日除効果係数,ガラスタイプ4暖房日除効果係数,ガラスタイプ5暖房日除効果係数,ガラスタイプ6暖房日除効果係数,ガラスタイプ7暖房日除効果係数),MATCH(K83,l値,1),(MATCH($C$2,地域区分,0)-1)*8+MATCH(C83,方位名,0),MATCH(M83,ガラスタイプ,0))))","v":{"$error":"#N/A"}},{"$f":"IF(C83=\"屋根・上面\",VLOOKUP(M83,天窓暖房,η値計算直接入力!C$2+1,FALSE),IF(K83=\"\",\"\",IF(ISERROR(INDEX(l値,MATCH(K83,l値,1)+1)),INDEX((ガラスタイプ1暖房日除効果係数,ガラスタイプ2暖房日除効果係数,ガラスタイプ3暖房日除効果係数,ガラスタイプ4暖房日除効果係数,ガラスタイプ5暖房日除効果係数,ガラスタイプ6暖房日除効果係数,ガラスタイプ7暖房日除効果係数),MATCH(K83,l値,1),(MATCH($C$2,地域区分,0)-1)*8+MATCH(C83,方位名,0),MATCH(M83,ガラスタイプ,0)),INDEX((ガラスタイプ1暖房日除効果係数,ガラスタイプ2暖房日除効果係数,ガラスタイプ3暖房日除効果係数,ガラスタイプ4暖房日除効果係数,ガラスタイプ5暖房日除効果係数,ガラスタイプ6暖房日除効果係数,ガラスタイプ7暖房日除効果係数),MATCH(K83,l値,1)+1,(MATCH($C$2,地域区分,0)-1)*8+MATCH(C83,方位名,0),MATCH(M83,ガラスタイプ,0)))))","v":{"$error":"#N/A"}},{"v":0,"d":"0.00"},{"v":0,"d":"0.00"},{"v":0,"d":"0.000"},{"$error":"#N/A"},{"$f":"IF(C83=\"屋根・上面\",VLOOKUP(M83,天窓暖房,η値計算直接入力!C$2+1,FALSE),IF(L83=\"\",\"\",INDEX((ガラスタイプ1暖房日除効果係数,ガラスタイプ2暖房日除効果係数,ガラスタイプ3暖房日除効果係数,ガラスタイプ4暖房日除効果係数,ガラスタイプ5暖房日除効果係数,ガラスタイプ6暖房日除効果係数,ガラスタイプ7暖房日除効果係数),MATCH(L83,l値,1),(MATCH($C$2,地域区分,0)-1)*8+MATCH(C83,方位名,0),MATCH(M83,ガラスタイプ,0))))","v":{"$error":"#N/A"}},{"$f":"IF(C83=\"屋根・上面\",VLOOKUP(M83,天窓暖房,η値計算直接入力!C$2+1,FALSE),IF(L83=\"\",\"\",IF(ISERROR(INDEX(l値,MATCH(L83,l値,1)+1)),INDEX((ガラスタイプ1暖房日除効果係数,ガラスタイプ2暖房日除効果係数,ガラスタイプ3暖房日除効果係数,ガラスタイプ4暖房日除効果係数,ガラスタイプ5暖房日除効果係数,ガラスタイプ6暖房日除効果係数,ガラスタイプ7冷房日除効果係数),MATCH(L83,l値,1),(MATCH($C$2,地域区分,0)-1)*8+MATCH(C83,方位名,0),MATCH(M83,ガラスタイプ,0)),INDEX((ガラスタイプ1暖房日除効果係数,ガラスタイプ2暖房日除効果係数,ガラスタイプ3暖房日除効果係数,ガラスタイプ4暖房日除効果係数,ガラスタイプ5暖房日除効果係数,ガラスタイプ6暖房日除効果係数,ガラスタイプ7暖房日除効果係数),MATCH(L83,l値,1)+1,(MATCH($C$2,地域区分,0)-1)*8+MATCH(C83,方位名,0),MATCH(M83,ガラスタイプ,0)))))","v":{"$error":"#N/A"}},{"v":0,"d":"0.00"},{"v":0,"d":"0.00"},{"v":0,"d":"0.000"},{"$error":"#N/A"},{"$error":"#N/A"}]
[null,{"$f":"'3_開口部の寸法等の入力'!I113","v":0},{"$f":"'3_開口部の寸法等の入力'!D113","v":0},76,{"$f":"'3_開口部の寸法等の入力'!G113","v":{"v":0,"d":"0.000"}},{"$f":"'3_開口部の寸法等の入力'!H113","v":{"v":0,"d":"0.000"}},{"v":0,"d":"0.00"},{"$f":"IF(OR(B84=\"定数\",B84=\"詳細法：庇なし\",B84=\"天窓\"),0,'3_開口部の寸法等の入力'!J113)","v":{"v":0,"d":"0.000"}},{"v":0,"d":"0.000"},{"$f":"IF(OR(B84=\"定数\",B84=\"詳細法：庇なし\",B84=\"天窓\"),0,'3_開口部の寸法等の入力'!K113)","v":{"v":0,"d":"0.00"}},{"v":20,"d":"20.00"},{"v":20,"d":"20.00"},{"$f":"'3_開口部の寸法等の入力'!S113","v":""},{"$f":"IF(C84=\"屋根・上面\",VLOOKUP(M84,天窓冷房,η値計算直接入力!C$2+1,FALSE),IF(K84=\"\",\"\",INDEX((ガラスタイプ1冷房日除効果係数,ガラスタイプ2冷房日除効果係数,ガラスタイプ3冷房日除効果係数,ガラスタイプ4冷房日除効果係数,ガラスタイプ5冷房日除効果係数,ガラスタイプ6冷房日除効果係数,ガラスタイプ7冷房日除効果係数),MATCH(K84,l値,1),(MATCH($C$2,地域区分,0)-1)*8+MATCH(C84,方位名,0),MATCH(M84,ガラスタイプ,0))))","v":{"$error":"#N/A"}},{"$f":"IF(C84=\"屋根・上面\",VLOOKUP(M84,天窓冷房,η値計算直接入力!C$2+1,FALSE),IF(K84=\"\",\"\",IF(ISERROR(INDEX(l値,MATCH(K84,l値,1)+1)),INDEX((ガラスタイプ1冷房日除効果係数,ガラスタイプ2冷房日除効果係数,ガラスタイプ3冷房日除効果係数,ガラスタイプ4冷房日除効果係数,ガラスタイプ5冷房日除効果係数,ガラスタイプ6冷房日除効果係数,ガラスタイプ7冷房日除効果係数),MATCH(K84,l値,1),(MATCH($C$2,地域区分,0)-1)*8+MATCH(C84,方位名,0),MATCH(M84,ガラスタイプ,0)),INDEX((ガラスタイプ1冷房日除効果係数,ガラスタイプ2冷房日除効果係数,ガラスタイプ3冷房日除効果係数,ガラスタイプ4冷房日除効果係数,ガラスタイプ5冷房日除効果係数,ガラスタイプ6冷房日除効果係数,ガラスタイプ7冷房日除効果係数),MATCH(K84,l値,1)+1,(MATCH($C$2,地域区分,0)-1)*8+MATCH(C84,方位名,0),MATCH(M84,ガラスタイプ,0)))))","v":{"$error":"#N/A"}},{"v":0,"d":"0.00"},{"v":0,"d":"0.00"},{"v":0,"d":"0.000"},{"$error":"#N/A"},{"$f":"IF(C84=\"屋根・上面\",VLOOKUP(M84,天窓冷房,η値計算直接入力!C$2+1,FALSE),IF(L84=\"\",\"\",INDEX((ガラスタイプ1冷房日除効果係数,ガラスタイプ2冷房日除効果係数,ガラスタイプ3冷房日除効果係数,ガラスタイプ4冷房日除効果係数,ガラスタイプ5冷房日除効果係数,ガラスタイプ6冷房日除効果係数,ガラスタイプ7冷房日除効果係数),MATCH(L84,l値,1),(MATCH($C$2,地域区分,0)-1)*8+MATCH(C84,方位名,0),MATCH(M84,ガラスタイプ,0))))","v":{"$error":"#N/A"}},{"$f":"IF(C84=\"屋根・上面\",VLOOKUP(M84,天窓冷房,η値計算直接入力!C$2+1,FALSE),IF(L84=\"\",\"\",IF(ISERROR(INDEX(l値,MATCH(L84,l値,1)+1)),INDEX((ガラスタイプ1冷房日除効果係数,ガラスタイプ2冷房日除効果係数,ガラスタイプ3冷房日除効果係数,ガラスタイプ4冷房日除効果係数,ガラスタイプ5冷房日除効果係数,ガラスタイプ6冷房日除効果係数,ガラスタイプ7冷房日除効果係数),MATCH(L84,l値,1),(MATCH($C$2,地域区分,0)-1)*8+MATCH(C84,方位名,0),MATCH(M84,ガラスタイプ,0)),INDEX((ガラスタイプ1冷房日除効果係数,ガラスタイプ2冷房日除効果係数,ガラスタイプ3冷房日除効果係数,ガラスタイプ4冷房日除効果係数,ガラスタイプ5冷房日除効果係数,ガラスタイプ6冷房日除効果係数,ガラスタイプ7冷房日除効果係数),MATCH(L84,l値,1)+1,(MATCH($C$2,地域区分,0)-1)*8+MATCH(C84,方位名,0),MATCH(M84,ガラスタイプ,0)))))","v":{"$error":"#N/A"}},{"v":0,"d":"0.00"},{"v":0,"d":"0.00"},{"v":0,"d":"0.00"},{"$error":"#N/A"},{"$error":"#N/A"},{"$f":"IF(C84=\"屋根・上面\",VLOOKUP(M84,天窓暖房,η値計算直接入力!C$2+1,FALSE),IF(K84=\"\",\"\",INDEX((ガラスタイプ1暖房日除効果係数,ガラスタイプ2暖房日除効果係数,ガラスタイプ3暖房日除効果係数,ガラスタイプ4暖房日除効果係数,ガラスタイプ5暖房日除効果係数,ガラスタイプ6暖房日除効果係数,ガラスタイプ7暖房日除効果係数),MATCH(K84,l値,1),(MATCH($C$2,地域区分,0)-1)*8+MATCH(C84,方位名,0),MATCH(M84,ガラスタイプ,0))))","v":{"$error":"#N/A"}},{"$f":"IF(C84=\"屋根・上面\",VLOOKUP(M84,天窓暖房,η値計算直接入力!C$2+1,FALSE),IF(K84=\"\",\"\",IF(ISERROR(INDEX(l値,MATCH(K84,l値,1)+1)),INDEX((ガラスタイプ1暖房日除効果係数,ガラスタイプ2暖房日除効果係数,ガラスタイプ3暖房日除効果係数,ガラスタイプ4暖房日除効果係数,ガラスタイプ5暖房日除効果係数,ガラスタイプ6暖房日除効果係数,ガラスタイプ7暖房日除効果係数),MATCH(K84,l値,1),(MATCH($C$2,地域区分,0)-1)*8+MATCH(C84,方位名,0),MATCH(M84,ガラスタイプ,0)),INDEX((ガラスタイプ1暖房日除効果係数,ガラスタイプ2暖房日除効果係数,ガラスタイプ3暖房日除効果係数,ガラスタイプ4暖房日除効果係数,ガラスタイプ5暖房日除効果係数,ガラスタイプ6暖房日除効果係数,ガラスタイプ7暖房日除効果係数),MATCH(K84,l値,1)+1,(MATCH($C$2,地域区分,0)-1)*8+MATCH(C84,方位名,0),MATCH(M84,ガラスタイプ,0)))))","v":{"$error":"#N/A"}},{"v":0,"d":"0.00"},{"v":0,"d":"0.00"},{"v":0,"d":"0.000"},{"$error":"#N/A"},{"$f":"IF(C84=\"屋根・上面\",VLOOKUP(M84,天窓暖房,η値計算直接入力!C$2+1,FALSE),IF(L84=\"\",\"\",INDEX((ガラスタイプ1暖房日除効果係数,ガラスタイプ2暖房日除効果係数,ガラスタイプ3暖房日除効果係数,ガラスタイプ4暖房日除効果係数,ガラスタイプ5暖房日除効果係数,ガラスタイプ6暖房日除効果係数,ガラスタイプ7暖房日除効果係数),MATCH(L84,l値,1),(MATCH($C$2,地域区分,0)-1)*8+MATCH(C84,方位名,0),MATCH(M84,ガラスタイプ,0))))","v":{"$error":"#N/A"}},{"$f":"IF(C84=\"屋根・上面\",VLOOKUP(M84,天窓暖房,η値計算直接入力!C$2+1,FALSE),IF(L84=\"\",\"\",IF(ISERROR(INDEX(l値,MATCH(L84,l値,1)+1)),INDEX((ガラスタイプ1暖房日除効果係数,ガラスタイプ2暖房日除効果係数,ガラスタイプ3暖房日除効果係数,ガラスタイプ4暖房日除効果係数,ガラスタイプ5暖房日除効果係数,ガラスタイプ6暖房日除効果係数,ガラスタイプ7冷房日除効果係数),MATCH(L84,l値,1),(MATCH($C$2,地域区分,0)-1)*8+MATCH(C84,方位名,0),MATCH(M84,ガラスタイプ,0)),INDEX((ガラスタイプ1暖房日除効果係数,ガラスタイプ2暖房日除効果係数,ガラスタイプ3暖房日除効果係数,ガラスタイプ4暖房日除効果係数,ガラスタイプ5暖房日除効果係数,ガラスタイプ6暖房日除効果係数,ガラスタイプ7暖房日除効果係数),MATCH(L84,l値,1)+1,(MATCH($C$2,地域区分,0)-1)*8+MATCH(C84,方位名,0),MATCH(M84,ガラスタイプ,0)))))","v":{"$error":"#N/A"}},{"v":0,"d":"0.00"},{"v":0,"d":"0.00"},{"v":0,"d":"0.000"},{"$error":"#N/A"},{"$error":"#N/A"}]
[null,{"$f":"'3_開口部の寸法等の入力'!I114","v":0},{"$f":"'3_開口部の寸法等の入力'!D114","v":0},77,{"$f":"'3_開口部の寸法等の入力'!G114","v":{"v":0,"d":"0.000"}},{"$f":"'3_開口部の寸法等の入力'!H114","v":{"v":0,"d":"0.000"}},{"v":0,"d":"0.00"},{"$f":"IF(OR(B85=\"定数\",B85=\"詳細法：庇なし\",B85=\"天窓\"),0,'3_開口部の寸法等の入力'!J114)","v":{"v":0,"d":"0.000"}},{"v":0,"d":"0.000"},{"$f":"IF(OR(B85=\"定数\",B85=\"詳細法：庇なし\",B85=\"天窓\"),0,'3_開口部の寸法等の入力'!K114)","v":{"v":0,"d":"0.00"}},{"v":20,"d":"20.00"},{"v":20,"d":"20.00"},{"$f":"'3_開口部の寸法等の入力'!S114","v":""},{"$f":"IF(C85=\"屋根・上面\",VLOOKUP(M85,天窓冷房,η値計算直接入力!C$2+1,FALSE),IF(K85=\"\",\"\",INDEX((ガラスタイプ1冷房日除効果係数,ガラスタイプ2冷房日除効果係数,ガラスタイプ3冷房日除効果係数,ガラスタイプ4冷房日除効果係数,ガラスタイプ5冷房日除効果係数,ガラスタイプ6冷房日除効果係数,ガラスタイプ7冷房日除効果係数),MATCH(K85,l値,1),(MATCH($C$2,地域区分,0)-1)*8+MATCH(C85,方位名,0),MATCH(M85,ガラスタイプ,0))))","v":{"$error":"#N/A"}},{"$f":"IF(C85=\"屋根・上面\",VLOOKUP(M85,天窓冷房,η値計算直接入力!C$2+1,FALSE),IF(K85=\"\",\"\",IF(ISERROR(INDEX(l値,MATCH(K85,l値,1)+1)),INDEX((ガラスタイプ1冷房日除効果係数,ガラスタイプ2冷房日除効果係数,ガラスタイプ3冷房日除効果係数,ガラスタイプ4冷房日除効果係数,ガラスタイプ5冷房日除効果係数,ガラスタイプ6冷房日除効果係数,ガラスタイプ7冷房日除効果係数),MATCH(K85,l値,1),(MATCH($C$2,地域区分,0)-1)*8+MATCH(C85,方位名,0),MATCH(M85,ガラスタイプ,0)),INDEX((ガラスタイプ1冷房日除効果係数,ガラスタイプ2冷房日除効果係数,ガラスタイプ3冷房日除効果係数,ガラスタイプ4冷房日除効果係数,ガラスタイプ5冷房日除効果係数,ガラスタイプ6冷房日除効果係数,ガラスタイプ7冷房日除効果係数),MATCH(K85,l値,1)+1,(MATCH($C$2,地域区分,0)-1)*8+MATCH(C85,方位名,0),MATCH(M85,ガラスタイプ,0)))))","v":{"$error":"#N/A"}},{"v":0,"d":"0.00"},{"v":0,"d":"0.00"},{"v":0,"d":"0.000"},{"$error":"#N/A"},{"$f":"IF(C85=\"屋根・上面\",VLOOKUP(M85,天窓冷房,η値計算直接入力!C$2+1,FALSE),IF(L85=\"\",\"\",INDEX((ガラスタイプ1冷房日除効果係数,ガラスタイプ2冷房日除効果係数,ガラスタイプ3冷房日除効果係数,ガラスタイプ4冷房日除効果係数,ガラスタイプ5冷房日除効果係数,ガラスタイプ6冷房日除効果係数,ガラスタイプ7冷房日除効果係数),MATCH(L85,l値,1),(MATCH($C$2,地域区分,0)-1)*8+MATCH(C85,方位名,0),MATCH(M85,ガラスタイプ,0))))","v":{"$error":"#N/A"}},{"$f":"IF(C85=\"屋根・上面\",VLOOKUP(M85,天窓冷房,η値計算直接入力!C$2+1,FALSE),IF(L85=\"\",\"\",IF(ISERROR(INDEX(l値,MATCH(L85,l値,1)+1)),INDEX((ガラスタイプ1冷房日除効果係数,ガラスタイプ2冷房日除効果係数,ガラスタイプ3冷房日除効果係数,ガラスタイプ4冷房日除効果係数,ガラスタイプ5冷房日除効果係数,ガラスタイプ6冷房日除効果係数,ガラスタイプ7冷房日除効果係数),MATCH(L85,l値,1),(MATCH($C$2,地域区分,0)-1)*8+MATCH(C85,方位名,0),MATCH(M85,ガラスタイプ,0)),INDEX((ガラスタイプ1冷房日除効果係数,ガラスタイプ2冷房日除効果係数,ガラスタイプ3冷房日除効果係数,ガラスタイプ4冷房日除効果係数,ガラスタイプ5冷房日除効果係数,ガラスタイプ6冷房日除効果係数,ガラスタイプ7冷房日除効果係数),MATCH(L85,l値,1)+1,(MATCH($C$2,地域区分,0)-1)*8+MATCH(C85,方位名,0),MATCH(M85,ガラスタイプ,0)))))","v":{"$error":"#N/A"}},{"v":0,"d":"0.00"},{"v":0,"d":"0.00"},{"v":0,"d":"0.00"},{"$error":"#N/A"},{"$error":"#N/A"},{"$f":"IF(C85=\"屋根・上面\",VLOOKUP(M85,天窓暖房,η値計算直接入力!C$2+1,FALSE),IF(K85=\"\",\"\",INDEX((ガラスタイプ1暖房日除効果係数,ガラスタイプ2暖房日除効果係数,ガラスタイプ3暖房日除効果係数,ガラスタイプ4暖房日除効果係数,ガラスタイプ5暖房日除効果係数,ガラスタイプ6暖房日除効果係数,ガラスタイプ7暖房日除効果係数),MATCH(K85,l値,1),(MATCH($C$2,地域区分,0)-1)*8+MATCH(C85,方位名,0),MATCH(M85,ガラスタイプ,0))))","v":{"$error":"#N/A"}},{"$f":"IF(C85=\"屋根・上面\",VLOOKUP(M85,天窓暖房,η値計算直接入力!C$2+1,FALSE),IF(K85=\"\",\"\",IF(ISERROR(INDEX(l値,MATCH(K85,l値,1)+1)),INDEX((ガラスタイプ1暖房日除効果係数,ガラスタイプ2暖房日除効果係数,ガラスタイプ3暖房日除効果係数,ガラスタイプ4暖房日除効果係数,ガラスタイプ5暖房日除効果係数,ガラスタイプ6暖房日除効果係数,ガラスタイプ7暖房日除効果係数),MATCH(K85,l値,1),(MATCH($C$2,地域区分,0)-1)*8+MATCH(C85,方位名,0),MATCH(M85,ガラスタイプ,0)),INDEX((ガラスタイプ1暖房日除効果係数,ガラスタイプ2暖房日除効果係数,ガラスタイプ3暖房日除効果係数,ガラスタイプ4暖房日除効果係数,ガラスタイプ5暖房日除効果係数,ガラスタイプ6暖房日除効果係数,ガラスタイプ7暖房日除効果係数),MATCH(K85,l値,1)+1,(MATCH($C$2,地域区分,0)-1)*8+MATCH(C85,方位名,0),MATCH(M85,ガラスタイプ,0)))))","v":{"$error":"#N/A"}},{"v":0,"d":"0.00"},{"v":0,"d":"0.00"},{"v":0,"d":"0.000"},{"$error":"#N/A"},{"$f":"IF(C85=\"屋根・上面\",VLOOKUP(M85,天窓暖房,η値計算直接入力!C$2+1,FALSE),IF(L85=\"\",\"\",INDEX((ガラスタイプ1暖房日除効果係数,ガラスタイプ2暖房日除効果係数,ガラスタイプ3暖房日除効果係数,ガラスタイプ4暖房日除効果係数,ガラスタイプ5暖房日除効果係数,ガラスタイプ6暖房日除効果係数,ガラスタイプ7暖房日除効果係数),MATCH(L85,l値,1),(MATCH($C$2,地域区分,0)-1)*8+MATCH(C85,方位名,0),MATCH(M85,ガラスタイプ,0))))","v":{"$error":"#N/A"}},{"$f":"IF(C85=\"屋根・上面\",VLOOKUP(M85,天窓暖房,η値計算直接入力!C$2+1,FALSE),IF(L85=\"\",\"\",IF(ISERROR(INDEX(l値,MATCH(L85,l値,1)+1)),INDEX((ガラスタイプ1暖房日除効果係数,ガラスタイプ2暖房日除効果係数,ガラスタイプ3暖房日除効果係数,ガラスタイプ4暖房日除効果係数,ガラスタイプ5暖房日除効果係数,ガラスタイプ6暖房日除効果係数,ガラスタイプ7冷房日除効果係数),MATCH(L85,l値,1),(MATCH($C$2,地域区分,0)-1)*8+MATCH(C85,方位名,0),MATCH(M85,ガラスタイプ,0)),INDEX((ガラスタイプ1暖房日除効果係数,ガラスタイプ2暖房日除効果係数,ガラスタイプ3暖房日除効果係数,ガラスタイプ4暖房日除効果係数,ガラスタイプ5暖房日除効果係数,ガラスタイプ6暖房日除効果係数,ガラスタイプ7暖房日除効果係数),MATCH(L85,l値,1)+1,(MATCH($C$2,地域区分,0)-1)*8+MATCH(C85,方位名,0),MATCH(M85,ガラスタイプ,0)))))","v":{"$error":"#N/A"}},{"v":0,"d":"0.00"},{"v":0,"d":"0.00"},{"v":0,"d":"0.000"},{"$error":"#N/A"},{"$error":"#N/A"}]
[null,{"$f":"'3_開口部の寸法等の入力'!I115","v":0},{"$f":"'3_開口部の寸法等の入力'!D115","v":0},78,{"$f":"'3_開口部の寸法等の入力'!G115","v":{"v":0,"d":"0.000"}},{"$f":"'3_開口部の寸法等の入力'!H115","v":{"v":0,"d":"0.000"}},{"v":0,"d":"0.00"},{"$f":"IF(OR(B86=\"定数\",B86=\"詳細法：庇なし\",B86=\"天窓\"),0,'3_開口部の寸法等の入力'!J115)","v":{"v":0,"d":"0.000"}},{"v":0,"d":"0.000"},{"$f":"IF(OR(B86=\"定数\",B86=\"詳細法：庇なし\",B86=\"天窓\"),0,'3_開口部の寸法等の入力'!K115)","v":{"v":0,"d":"0.00"}},{"v":20,"d":"20.00"},{"v":20,"d":"20.00"},{"$f":"'3_開口部の寸法等の入力'!S115","v":""},{"$f":"IF(C86=\"屋根・上面\",VLOOKUP(M86,天窓冷房,η値計算直接入力!C$2+1,FALSE),IF(K86=\"\",\"\",INDEX((ガラスタイプ1冷房日除効果係数,ガラスタイプ2冷房日除効果係数,ガラスタイプ3冷房日除効果係数,ガラスタイプ4冷房日除効果係数,ガラスタイプ5冷房日除効果係数,ガラスタイプ6冷房日除効果係数,ガラスタイプ7冷房日除効果係数),MATCH(K86,l値,1),(MATCH($C$2,地域区分,0)-1)*8+MATCH(C86,方位名,0),MATCH(M86,ガラスタイプ,0))))","v":{"$error":"#N/A"}},{"$f":"IF(C86=\"屋根・上面\",VLOOKUP(M86,天窓冷房,η値計算直接入力!C$2+1,FALSE),IF(K86=\"\",\"\",IF(ISERROR(INDEX(l値,MATCH(K86,l値,1)+1)),INDEX((ガラスタイプ1冷房日除効果係数,ガラスタイプ2冷房日除効果係数,ガラスタイプ3冷房日除効果係数,ガラスタイプ4冷房日除効果係数,ガラスタイプ5冷房日除効果係数,ガラスタイプ6冷房日除効果係数,ガラスタイプ7冷房日除効果係数),MATCH(K86,l値,1),(MATCH($C$2,地域区分,0)-1)*8+MATCH(C86,方位名,0),MATCH(M86,ガラスタイプ,0)),INDEX((ガラスタイプ1冷房日除効果係数,ガラスタイプ2冷房日除効果係数,ガラスタイプ3冷房日除効果係数,ガラスタイプ4冷房日除効果係数,ガラスタイプ5冷房日除効果係数,ガラスタイプ6冷房日除効果係数,ガラスタイプ7冷房日除効果係数),MATCH(K86,l値,1)+1,(MATCH($C$2,地域区分,0)-1)*8+MATCH(C86,方位名,0),MATCH(M86,ガラスタイプ,0)))))","v":{"$error":"#N/A"}},{"v":0,"d":"0.00"},{"v":0,"d":"0.00"},{"v":0,"d":"0.000"},{"$error":"#N/A"},{"$f":"IF(C86=\"屋根・上面\",VLOOKUP(M86,天窓冷房,η値計算直接入力!C$2+1,FALSE),IF(L86=\"\",\"\",INDEX((ガラスタイプ1冷房日除効果係数,ガラスタイプ2冷房日除効果係数,ガラスタイプ3冷房日除効果係数,ガラスタイプ4冷房日除効果係数,ガラスタイプ5冷房日除効果係数,ガラスタイプ6冷房日除効果係数,ガラスタイプ7冷房日除効果係数),MATCH(L86,l値,1),(MATCH($C$2,地域区分,0)-1)*8+MATCH(C86,方位名,0),MATCH(M86,ガラスタイプ,0))))","v":{"$error":"#N/A"}},{"$f":"IF(C86=\"屋根・上面\",VLOOKUP(M86,天窓冷房,η値計算直接入力!C$2+1,FALSE),IF(L86=\"\",\"\",IF(ISERROR(INDEX(l値,MATCH(L86,l値,1)+1)),INDEX((ガラスタイプ1冷房日除効果係数,ガラスタイプ2冷房日除効果係数,ガラスタイプ3冷房日除効果係数,ガラスタイプ4冷房日除効果係数,ガラスタイプ5冷房日除効果係数,ガラスタイプ6冷房日除効果係数,ガラスタイプ7冷房日除効果係数),MATCH(L86,l値,1),(MATCH($C$2,地域区分,0)-1)*8+MATCH(C86,方位名,0),MATCH(M86,ガラスタイプ,0)),INDEX((ガラスタイプ1冷房日除効果係数,ガラスタイプ2冷房日除効果係数,ガラスタイプ3冷房日除効果係数,ガラスタイプ4冷房日除効果係数,ガラスタイプ5冷房日除効果係数,ガラスタイプ6冷房日除効果係数,ガラスタイプ7冷房日除効果係数),MATCH(L86,l値,1)+1,(MATCH($C$2,地域区分,0)-1)*8+MATCH(C86,方位名,0),MATCH(M86,ガラスタイプ,0)))))","v":{"$error":"#N/A"}},{"v":0,"d":"0.00"},{"v":0,"d":"0.00"},{"v":0,"d":"0.00"},{"$error":"#N/A"},{"$error":"#N/A"},{"$f":"IF(C86=\"屋根・上面\",VLOOKUP(M86,天窓暖房,η値計算直接入力!C$2+1,FALSE),IF(K86=\"\",\"\",INDEX((ガラスタイプ1暖房日除効果係数,ガラスタイプ2暖房日除効果係数,ガラスタイプ3暖房日除効果係数,ガラスタイプ4暖房日除効果係数,ガラスタイプ5暖房日除効果係数,ガラスタイプ6暖房日除効果係数,ガラスタイプ7暖房日除効果係数),MATCH(K86,l値,1),(MATCH($C$2,地域区分,0)-1)*8+MATCH(C86,方位名,0),MATCH(M86,ガラスタイプ,0))))","v":{"$error":"#N/A"}},{"$f":"IF(C86=\"屋根・上面\",VLOOKUP(M86,天窓暖房,η値計算直接入力!C$2+1,FALSE),IF(K86=\"\",\"\",IF(ISERROR(INDEX(l値,MATCH(K86,l値,1)+1)),INDEX((ガラスタイプ1暖房日除効果係数,ガラスタイプ2暖房日除効果係数,ガラスタイプ3暖房日除効果係数,ガラスタイプ4暖房日除効果係数,ガラスタイプ5暖房日除効果係数,ガラスタイプ6暖房日除効果係数,ガラスタイプ7暖房日除効果係数),MATCH(K86,l値,1),(MATCH($C$2,地域区分,0)-1)*8+MATCH(C86,方位名,0),MATCH(M86,ガラスタイプ,0)),INDEX((ガラスタイプ1暖房日除効果係数,ガラスタイプ2暖房日除効果係数,ガラスタイプ3暖房日除効果係数,ガラスタイプ4暖房日除効果係数,ガラスタイプ5暖房日除効果係数,ガラスタイプ6暖房日除効果係数,ガラスタイプ7暖房日除効果係数),MATCH(K86,l値,1)+1,(MATCH($C$2,地域区分,0)-1)*8+MATCH(C86,方位名,0),MATCH(M86,ガラスタイプ,0)))))","v":{"$error":"#N/A"}},{"v":0,"d":"0.00"},{"v":0,"d":"0.00"},{"v":0,"d":"0.000"},{"$error":"#N/A"},{"$f":"IF(C86=\"屋根・上面\",VLOOKUP(M86,天窓暖房,η値計算直接入力!C$2+1,FALSE),IF(L86=\"\",\"\",INDEX((ガラスタイプ1暖房日除効果係数,ガラスタイプ2暖房日除効果係数,ガラスタイプ3暖房日除効果係数,ガラスタイプ4暖房日除効果係数,ガラスタイプ5暖房日除効果係数,ガラスタイプ6暖房日除効果係数,ガラスタイプ7暖房日除効果係数),MATCH(L86,l値,1),(MATCH($C$2,地域区分,0)-1)*8+MATCH(C86,方位名,0),MATCH(M86,ガラスタイプ,0))))","v":{"$error":"#N/A"}},{"$f":"IF(C86=\"屋根・上面\",VLOOKUP(M86,天窓暖房,η値計算直接入力!C$2+1,FALSE),IF(L86=\"\",\"\",IF(ISERROR(INDEX(l値,MATCH(L86,l値,1)+1)),INDEX((ガラスタイプ1暖房日除効果係数,ガラスタイプ2暖房日除効果係数,ガラスタイプ3暖房日除効果係数,ガラスタイプ4暖房日除効果係数,ガラスタイプ5暖房日除効果係数,ガラスタイプ6暖房日除効果係数,ガラスタイプ7冷房日除効果係数),MATCH(L86,l値,1),(MATCH($C$2,地域区分,0)-1)*8+MATCH(C86,方位名,0),MATCH(M86,ガラスタイプ,0)),INDEX((ガラスタイプ1暖房日除効果係数,ガラスタイプ2暖房日除効果係数,ガラスタイプ3暖房日除効果係数,ガラスタイプ4暖房日除効果係数,ガラスタイプ5暖房日除効果係数,ガラスタイプ6暖房日除効果係数,ガラスタイプ7暖房日除効果係数),MATCH(L86,l値,1)+1,(MATCH($C$2,地域区分,0)-1)*8+MATCH(C86,方位名,0),MATCH(M86,ガラスタイプ,0)))))","v":{"$error":"#N/A"}},{"v":0,"d":"0.00"},{"v":0,"d":"0.00"},{"v":0,"d":"0.000"},{"$error":"#N/A"},{"$error":"#N/A"}]
[null,{"$f":"'3_開口部の寸法等の入力'!I116","v":0},{"$f":"'3_開口部の寸法等の入力'!D116","v":0},79,{"$f":"'3_開口部の寸法等の入力'!G116","v":{"v":0,"d":"0.000"}},{"$f":"'3_開口部の寸法等の入力'!H116","v":{"v":0,"d":"0.000"}},{"v":0,"d":"0.00"},{"$f":"IF(OR(B87=\"定数\",B87=\"詳細法：庇なし\",B87=\"天窓\"),0,'3_開口部の寸法等の入力'!J116)","v":{"v":0,"d":"0.000"}},{"v":0,"d":"0.000"},{"$f":"IF(OR(B87=\"定数\",B87=\"詳細法：庇なし\",B87=\"天窓\"),0,'3_開口部の寸法等の入力'!K116)","v":{"v":0,"d":"0.00"}},{"v":20,"d":"20.00"},{"v":20,"d":"20.00"},{"$f":"'3_開口部の寸法等の入力'!S116","v":""},{"$f":"IF(C87=\"屋根・上面\",VLOOKUP(M87,天窓冷房,η値計算直接入力!C$2+1,FALSE),IF(K87=\"\",\"\",INDEX((ガラスタイプ1冷房日除効果係数,ガラスタイプ2冷房日除効果係数,ガラスタイプ3冷房日除効果係数,ガラスタイプ4冷房日除効果係数,ガラスタイプ5冷房日除効果係数,ガラスタイプ6冷房日除効果係数,ガラスタイプ7冷房日除効果係数),MATCH(K87,l値,1),(MATCH($C$2,地域区分,0)-1)*8+MATCH(C87,方位名,0),MATCH(M87,ガラスタイプ,0))))","v":{"$error":"#N/A"}},{"$f":"IF(C87=\"屋根・上面\",VLOOKUP(M87,天窓冷房,η値計算直接入力!C$2+1,FALSE),IF(K87=\"\",\"\",IF(ISERROR(INDEX(l値,MATCH(K87,l値,1)+1)),INDEX((ガラスタイプ1冷房日除効果係数,ガラスタイプ2冷房日除効果係数,ガラスタイプ3冷房日除効果係数,ガラスタイプ4冷房日除効果係数,ガラスタイプ5冷房日除効果係数,ガラスタイプ6冷房日除効果係数,ガラスタイプ7冷房日除効果係数),MATCH(K87,l値,1),(MATCH($C$2,地域区分,0)-1)*8+MATCH(C87,方位名,0),MATCH(M87,ガラスタイプ,0)),INDEX((ガラスタイプ1冷房日除効果係数,ガラスタイプ2冷房日除効果係数,ガラスタイプ3冷房日除効果係数,ガラスタイプ4冷房日除効果係数,ガラスタイプ5冷房日除効果係数,ガラスタイプ6冷房日除効果係数,ガラスタイプ7冷房日除効果係数),MATCH(K87,l値,1)+1,(MATCH($C$2,地域区分,0)-1)*8+MATCH(C87,方位名,0),MATCH(M87,ガラスタイプ,0)))))","v":{"$error":"#N/A"}},{"v":0,"d":"0.00"},{"v":0,"d":"0.00"},{"v":0,"d":"0.000"},{"$error":"#N/A"},{"$f":"IF(C87=\"屋根・上面\",VLOOKUP(M87,天窓冷房,η値計算直接入力!C$2+1,FALSE),IF(L87=\"\",\"\",INDEX((ガラスタイプ1冷房日除効果係数,ガラスタイプ2冷房日除効果係数,ガラスタイプ3冷房日除効果係数,ガラスタイプ4冷房日除効果係数,ガラスタイプ5冷房日除効果係数,ガラスタイプ6冷房日除効果係数,ガラスタイプ7冷房日除効果係数),MATCH(L87,l値,1),(MATCH($C$2,地域区分,0)-1)*8+MATCH(C87,方位名,0),MATCH(M87,ガラスタイプ,0))))","v":{"$error":"#N/A"}},{"$f":"IF(C87=\"屋根・上面\",VLOOKUP(M87,天窓冷房,η値計算直接入力!C$2+1,FALSE),IF(L87=\"\",\"\",IF(ISERROR(INDEX(l値,MATCH(L87,l値,1)+1)),INDEX((ガラスタイプ1冷房日除効果係数,ガラスタイプ2冷房日除効果係数,ガラスタイプ3冷房日除効果係数,ガラスタイプ4冷房日除効果係数,ガラスタイプ5冷房日除効果係数,ガラスタイプ6冷房日除効果係数,ガラスタイプ7冷房日除効果係数),MATCH(L87,l値,1),(MATCH($C$2,地域区分,0)-1)*8+MATCH(C87,方位名,0),MATCH(M87,ガラスタイプ,0)),INDEX((ガラスタイプ1冷房日除効果係数,ガラスタイプ2冷房日除効果係数,ガラスタイプ3冷房日除効果係数,ガラスタイプ4冷房日除効果係数,ガラスタイプ5冷房日除効果係数,ガラスタイプ6冷房日除効果係数,ガラスタイプ7冷房日除効果係数),MATCH(L87,l値,1)+1,(MATCH($C$2,地域区分,0)-1)*8+MATCH(C87,方位名,0),MATCH(M87,ガラスタイプ,0)))))","v":{"$error":"#N/A"}},{"v":0,"d":"0.00"},{"v":0,"d":"0.00"},{"v":0,"d":"0.00"},{"$error":"#N/A"},{"$error":"#N/A"},{"$f":"IF(C87=\"屋根・上面\",VLOOKUP(M87,天窓暖房,η値計算直接入力!C$2+1,FALSE),IF(K87=\"\",\"\",INDEX((ガラスタイプ1暖房日除効果係数,ガラスタイプ2暖房日除効果係数,ガラスタイプ3暖房日除効果係数,ガラスタイプ4暖房日除効果係数,ガラスタイプ5暖房日除効果係数,ガラスタイプ6暖房日除効果係数,ガラスタイプ7暖房日除効果係数),MATCH(K87,l値,1),(MATCH($C$2,地域区分,0)-1)*8+MATCH(C87,方位名,0),MATCH(M87,ガラスタイプ,0))))","v":{"$error":"#N/A"}},{"$f":"IF(C87=\"屋根・上面\",VLOOKUP(M87,天窓暖房,η値計算直接入力!C$2+1,FALSE),IF(K87=\"\",\"\",IF(ISERROR(INDEX(l値,MATCH(K87,l値,1)+1)),INDEX((ガラスタイプ1暖房日除効果係数,ガラスタイプ2暖房日除効果係数,ガラスタイプ3暖房日除効果係数,ガラスタイプ4暖房日除効果係数,ガラスタイプ5暖房日除効果係数,ガラスタイプ6暖房日除効果係数,ガラスタイプ7暖房日除効果係数),MATCH(K87,l値,1),(MATCH($C$2,地域区分,0)-1)*8+MATCH(C87,方位名,0),MATCH(M87,ガラスタイプ,0)),INDEX((ガラスタイプ1暖房日除効果係数,ガラスタイプ2暖房日除効果係数,ガラスタイプ3暖房日除効果係数,ガラスタイプ4暖房日除効果係数,ガラスタイプ5暖房日除効果係数,ガラスタイプ6暖房日除効果係数,ガラスタイプ7暖房日除効果係数),MATCH(K87,l値,1)+1,(MATCH($C$2,地域区分,0)-1)*8+MATCH(C87,方位名,0),MATCH(M87,ガラスタイプ,0)))))","v":{"$error":"#N/A"}},{"v":0,"d":"0.00"},{"v":0,"d":"0.00"},{"v":0,"d":"0.000"},{"$error":"#N/A"},{"$f":"IF(C87=\"屋根・上面\",VLOOKUP(M87,天窓暖房,η値計算直接入力!C$2+1,FALSE),IF(L87=\"\",\"\",INDEX((ガラスタイプ1暖房日除効果係数,ガラスタイプ2暖房日除効果係数,ガラスタイプ3暖房日除効果係数,ガラスタイプ4暖房日除効果係数,ガラスタイプ5暖房日除効果係数,ガラスタイプ6暖房日除効果係数,ガラスタイプ7暖房日除効果係数),MATCH(L87,l値,1),(MATCH($C$2,地域区分,0)-1)*8+MATCH(C87,方位名,0),MATCH(M87,ガラスタイプ,0))))","v":{"$error":"#N/A"}},{"$f":"IF(C87=\"屋根・上面\",VLOOKUP(M87,天窓暖房,η値計算直接入力!C$2+1,FALSE),IF(L87=\"\",\"\",IF(ISERROR(INDEX(l値,MATCH(L87,l値,1)+1)),INDEX((ガラスタイプ1暖房日除効果係数,ガラスタイプ2暖房日除効果係数,ガラスタイプ3暖房日除効果係数,ガラスタイプ4暖房日除効果係数,ガラスタイプ5暖房日除効果係数,ガラスタイプ6暖房日除効果係数,ガラスタイプ7冷房日除効果係数),MATCH(L87,l値,1),(MATCH($C$2,地域区分,0)-1)*8+MATCH(C87,方位名,0),MATCH(M87,ガラスタイプ,0)),INDEX((ガラスタイプ1暖房日除効果係数,ガラスタイプ2暖房日除効果係数,ガラスタイプ3暖房日除効果係数,ガラスタイプ4暖房日除効果係数,ガラスタイプ5暖房日除効果係数,ガラスタイプ6暖房日除効果係数,ガラスタイプ7暖房日除効果係数),MATCH(L87,l値,1)+1,(MATCH($C$2,地域区分,0)-1)*8+MATCH(C87,方位名,0),MATCH(M87,ガラスタイプ,0)))))","v":{"$error":"#N/A"}},{"v":0,"d":"0.00"},{"v":0,"d":"0.00"},{"v":0,"d":"0.000"},{"$error":"#N/A"},{"$error":"#N/A"}]
[null,{"$f":"'3_開口部の寸法等の入力'!I117","v":0},{"$f":"'3_開口部の寸法等の入力'!D117","v":0},80,{"$f":"'3_開口部の寸法等の入力'!G117","v":{"v":0,"d":"0.000"}},{"$f":"'3_開口部の寸法等の入力'!H117","v":{"v":0,"d":"0.000"}},{"v":0,"d":"0.00"},{"$f":"IF(OR(B88=\"定数\",B88=\"詳細法：庇なし\",B88=\"天窓\"),0,'3_開口部の寸法等の入力'!J117)","v":{"v":0,"d":"0.000"}},{"v":0,"d":"0.000"},{"$f":"IF(OR(B88=\"定数\",B88=\"詳細法：庇なし\",B88=\"天窓\"),0,'3_開口部の寸法等の入力'!K117)","v":{"v":0,"d":"0.00"}},{"v":20,"d":"20.00"},{"v":20,"d":"20.00"},{"$f":"'3_開口部の寸法等の入力'!S117","v":""},{"$f":"IF(C88=\"屋根・上面\",VLOOKUP(M88,天窓冷房,η値計算直接入力!C$2+1,FALSE),IF(K88=\"\",\"\",INDEX((ガラスタイプ1冷房日除効果係数,ガラスタイプ2冷房日除効果係数,ガラスタイプ3冷房日除効果係数,ガラスタイプ4冷房日除効果係数,ガラスタイプ5冷房日除効果係数,ガラスタイプ6冷房日除効果係数,ガラスタイプ7冷房日除効果係数),MATCH(K88,l値,1),(MATCH($C$2,地域区分,0)-1)*8+MATCH(C88,方位名,0),MATCH(M88,ガラスタイプ,0))))","v":{"$error":"#N/A"}},{"$f":"IF(C88=\"屋根・上面\",VLOOKUP(M88,天窓冷房,η値計算直接入力!C$2+1,FALSE),IF(K88=\"\",\"\",IF(ISERROR(INDEX(l値,MATCH(K88,l値,1)+1)),INDEX((ガラスタイプ1冷房日除効果係数,ガラスタイプ2冷房日除効果係数,ガラスタイプ3冷房日除効果係数,ガラスタイプ4冷房日除効果係数,ガラスタイプ5冷房日除効果係数,ガラスタイプ6冷房日除効果係数,ガラスタイプ7冷房日除効果係数),MATCH(K88,l値,1),(MATCH($C$2,地域区分,0)-1)*8+MATCH(C88,方位名,0),MATCH(M88,ガラスタイプ,0)),INDEX((ガラスタイプ1冷房日除効果係数,ガラスタイプ2冷房日除効果係数,ガラスタイプ3冷房日除効果係数,ガラスタイプ4冷房日除効果係数,ガラスタイプ5冷房日除効果係数,ガラスタイプ6冷房日除効果係数,ガラスタイプ7冷房日除効果係数),MATCH(K88,l値,1)+1,(MATCH($C$2,地域区分,0)-1)*8+MATCH(C88,方位名,0),MATCH(M88,ガラスタイプ,0)))))","v":{"$error":"#N/A"}},{"v":0,"d":"0.00"},{"v":0,"d":"0.00"},{"v":0,"d":"0.000"},{"$error":"#N/A"},{"$f":"IF(C88=\"屋根・上面\",VLOOKUP(M88,天窓冷房,η値計算直接入力!C$2+1,FALSE),IF(L88=\"\",\"\",INDEX((ガラスタイプ1冷房日除効果係数,ガラスタイプ2冷房日除効果係数,ガラスタイプ3冷房日除効果係数,ガラスタイプ4冷房日除効果係数,ガラスタイプ5冷房日除効果係数,ガラスタイプ6冷房日除効果係数,ガラスタイプ7冷房日除効果係数),MATCH(L88,l値,1),(MATCH($C$2,地域区分,0)-1)*8+MATCH(C88,方位名,0),MATCH(M88,ガラスタイプ,0))))","v":{"$error":"#N/A"}},{"$f":"IF(C88=\"屋根・上面\",VLOOKUP(M88,天窓冷房,η値計算直接入力!C$2+1,FALSE),IF(L88=\"\",\"\",IF(ISERROR(INDEX(l値,MATCH(L88,l値,1)+1)),INDEX((ガラスタイプ1冷房日除効果係数,ガラスタイプ2冷房日除効果係数,ガラスタイプ3冷房日除効果係数,ガラスタイプ4冷房日除効果係数,ガラスタイプ5冷房日除効果係数,ガラスタイプ6冷房日除効果係数,ガラスタイプ7冷房日除効果係数),MATCH(L88,l値,1),(MATCH($C$2,地域区分,0)-1)*8+MATCH(C88,方位名,0),MATCH(M88,ガラスタイプ,0)),INDEX((ガラスタイプ1冷房日除効果係数,ガラスタイプ2冷房日除効果係数,ガラスタイプ3冷房日除効果係数,ガラスタイプ4冷房日除効果係数,ガラスタイプ5冷房日除効果係数,ガラスタイプ6冷房日除効果係数,ガラスタイプ7冷房日除効果係数),MATCH(L88,l値,1)+1,(MATCH($C$2,地域区分,0)-1)*8+MATCH(C88,方位名,0),MATCH(M88,ガラスタイプ,0)))))","v":{"$error":"#N/A"}},{"v":0,"d":"0.00"},{"v":0,"d":"0.00"},{"v":0,"d":"0.00"},{"$error":"#N/A"},{"$error":"#N/A"},{"$f":"IF(C88=\"屋根・上面\",VLOOKUP(M88,天窓暖房,η値計算直接入力!C$2+1,FALSE),IF(K88=\"\",\"\",INDEX((ガラスタイプ1暖房日除効果係数,ガラスタイプ2暖房日除効果係数,ガラスタイプ3暖房日除効果係数,ガラスタイプ4暖房日除効果係数,ガラスタイプ5暖房日除効果係数,ガラスタイプ6暖房日除効果係数,ガラスタイプ7暖房日除効果係数),MATCH(K88,l値,1),(MATCH($C$2,地域区分,0)-1)*8+MATCH(C88,方位名,0),MATCH(M88,ガラスタイプ,0))))","v":{"$error":"#N/A"}},{"$f":"IF(C88=\"屋根・上面\",VLOOKUP(M88,天窓暖房,η値計算直接入力!C$2+1,FALSE),IF(K88=\"\",\"\",IF(ISERROR(INDEX(l値,MATCH(K88,l値,1)+1)),INDEX((ガラスタイプ1暖房日除効果係数,ガラスタイプ2暖房日除効果係数,ガラスタイプ3暖房日除効果係数,ガラスタイプ4暖房日除効果係数,ガラスタイプ5暖房日除効果係数,ガラスタイプ6暖房日除効果係数,ガラスタイプ7暖房日除効果係数),MATCH(K88,l値,1),(MATCH($C$2,地域区分,0)-1)*8+MATCH(C88,方位名,0),MATCH(M88,ガラスタイプ,0)),INDEX((ガラスタイプ1暖房日除効果係数,ガラスタイプ2暖房日除効果係数,ガラスタイプ3暖房日除効果係数,ガラスタイプ4暖房日除効果係数,ガラスタイプ5暖房日除効果係数,ガラスタイプ6暖房日除効果係数,ガラスタイプ7暖房日除効果係数),MATCH(K88,l値,1)+1,(MATCH($C$2,地域区分,0)-1)*8+MATCH(C88,方位名,0),MATCH(M88,ガラスタイプ,0)))))","v":{"$error":"#N/A"}},{"v":0,"d":"0.00"},{"v":0,"d":"0.00"},{"v":0,"d":"0.000"},{"$error":"#N/A"},{"$f":"IF(C88=\"屋根・上面\",VLOOKUP(M88,天窓暖房,η値計算直接入力!C$2+1,FALSE),IF(L88=\"\",\"\",INDEX((ガラスタイプ1暖房日除効果係数,ガラスタイプ2暖房日除効果係数,ガラスタイプ3暖房日除効果係数,ガラスタイプ4暖房日除効果係数,ガラスタイプ5暖房日除効果係数,ガラスタイプ6暖房日除効果係数,ガラスタイプ7暖房日除効果係数),MATCH(L88,l値,1),(MATCH($C$2,地域区分,0)-1)*8+MATCH(C88,方位名,0),MATCH(M88,ガラスタイプ,0))))","v":{"$error":"#N/A"}},{"$f":"IF(C88=\"屋根・上面\",VLOOKUP(M88,天窓暖房,η値計算直接入力!C$2+1,FALSE),IF(L88=\"\",\"\",IF(ISERROR(INDEX(l値,MATCH(L88,l値,1)+1)),INDEX((ガラスタイプ1暖房日除効果係数,ガラスタイプ2暖房日除効果係数,ガラスタイプ3暖房日除効果係数,ガラスタイプ4暖房日除効果係数,ガラスタイプ5暖房日除効果係数,ガラスタイプ6暖房日除効果係数,ガラスタイプ7冷房日除効果係数),MATCH(L88,l値,1),(MATCH($C$2,地域区分,0)-1)*8+MATCH(C88,方位名,0),MATCH(M88,ガラスタイプ,0)),INDEX((ガラスタイプ1暖房日除効果係数,ガラスタイプ2暖房日除効果係数,ガラスタイプ3暖房日除効果係数,ガラスタイプ4暖房日除効果係数,ガラスタイプ5暖房日除効果係数,ガラスタイプ6暖房日除効果係数,ガラスタイプ7暖房日除効果係数),MATCH(L88,l値,1)+1,(MATCH($C$2,地域区分,0)-1)*8+MATCH(C88,方位名,0),MATCH(M88,ガラスタイプ,0)))))","v":{"$error":"#N/A"}},{"v":0,"d":"0.00"},{"v":0,"d":"0.00"},{"v":0,"d":"0.000"},{"$error":"#N/A"},{"$error":"#N/A"}]
[null,{"$f":"'3_開口部の寸法等の入力'!I118","v":0},{"$f":"'3_開口部の寸法等の入力'!D118","v":0},81,{"$f":"'3_開口部の寸法等の入力'!G118","v":{"v":0,"d":"0.000"}},{"$f":"'3_開口部の寸法等の入力'!H118","v":{"v":0,"d":"0.000"}},{"v":0,"d":"0.00"},{"$f":"IF(OR(B89=\"定数\",B89=\"詳細法：庇なし\",B89=\"天窓\"),0,'3_開口部の寸法等の入力'!J118)","v":{"v":0,"d":"0.000"}},{"v":0,"d":"0.000"},{"$f":"IF(OR(B89=\"定数\",B89=\"詳細法：庇なし\",B89=\"天窓\"),0,'3_開口部の寸法等の入力'!K118)","v":{"v":0,"d":"0.00"}},{"v":20,"d":"20.00"},{"v":20,"d":"20.00"},{"$f":"'3_開口部の寸法等の入力'!S118","v":""},{"$f":"IF(C89=\"屋根・上面\",VLOOKUP(M89,天窓冷房,η値計算直接入力!C$2+1,FALSE),IF(K89=\"\",\"\",INDEX((ガラスタイプ1冷房日除効果係数,ガラスタイプ2冷房日除効果係数,ガラスタイプ3冷房日除効果係数,ガラスタイプ4冷房日除効果係数,ガラスタイプ5冷房日除効果係数,ガラスタイプ6冷房日除効果係数,ガラスタイプ7冷房日除効果係数),MATCH(K89,l値,1),(MATCH($C$2,地域区分,0)-1)*8+MATCH(C89,方位名,0),MATCH(M89,ガラスタイプ,0))))","v":{"$error":"#N/A"}},{"$f":"IF(C89=\"屋根・上面\",VLOOKUP(M89,天窓冷房,η値計算直接入力!C$2+1,FALSE),IF(K89=\"\",\"\",IF(ISERROR(INDEX(l値,MATCH(K89,l値,1)+1)),INDEX((ガラスタイプ1冷房日除効果係数,ガラスタイプ2冷房日除効果係数,ガラスタイプ3冷房日除効果係数,ガラスタイプ4冷房日除効果係数,ガラスタイプ5冷房日除効果係数,ガラスタイプ6冷房日除効果係数,ガラスタイプ7冷房日除効果係数),MATCH(K89,l値,1),(MATCH($C$2,地域区分,0)-1)*8+MATCH(C89,方位名,0),MATCH(M89,ガラスタイプ,0)),INDEX((ガラスタイプ1冷房日除効果係数,ガラスタイプ2冷房日除効果係数,ガラスタイプ3冷房日除効果係数,ガラスタイプ4冷房日除効果係数,ガラスタイプ5冷房日除効果係数,ガラスタイプ6冷房日除効果係数,ガラスタイプ7冷房日除効果係数),MATCH(K89,l値,1)+1,(MATCH($C$2,地域区分,0)-1)*8+MATCH(C89,方位名,0),MATCH(M89,ガラスタイプ,0)))))","v":{"$error":"#N/A"}},{"v":0,"d":"0.00"},{"v":0,"d":"0.00"},{"v":0,"d":"0.000"},{"$error":"#N/A"},{"$f":"IF(C89=\"屋根・上面\",VLOOKUP(M89,天窓冷房,η値計算直接入力!C$2+1,FALSE),IF(L89=\"\",\"\",INDEX((ガラスタイプ1冷房日除効果係数,ガラスタイプ2冷房日除効果係数,ガラスタイプ3冷房日除効果係数,ガラスタイプ4冷房日除効果係数,ガラスタイプ5冷房日除効果係数,ガラスタイプ6冷房日除効果係数,ガラスタイプ7冷房日除効果係数),MATCH(L89,l値,1),(MATCH($C$2,地域区分,0)-1)*8+MATCH(C89,方位名,0),MATCH(M89,ガラスタイプ,0))))","v":{"$error":"#N/A"}},{"$f":"IF(C89=\"屋根・上面\",VLOOKUP(M89,天窓冷房,η値計算直接入力!C$2+1,FALSE),IF(L89=\"\",\"\",IF(ISERROR(INDEX(l値,MATCH(L89,l値,1)+1)),INDEX((ガラスタイプ1冷房日除効果係数,ガラスタイプ2冷房日除効果係数,ガラスタイプ3冷房日除効果係数,ガラスタイプ4冷房日除効果係数,ガラスタイプ5冷房日除効果係数,ガラスタイプ6冷房日除効果係数,ガラスタイプ7冷房日除効果係数),MATCH(L89,l値,1),(MATCH($C$2,地域区分,0)-1)*8+MATCH(C89,方位名,0),MATCH(M89,ガラスタイプ,0)),INDEX((ガラスタイプ1冷房日除効果係数,ガラスタイプ2冷房日除効果係数,ガラスタイプ3冷房日除効果係数,ガラスタイプ4冷房日除効果係数,ガラスタイプ5冷房日除効果係数,ガラスタイプ6冷房日除効果係数,ガラスタイプ7冷房日除効果係数),MATCH(L89,l値,1)+1,(MATCH($C$2,地域区分,0)-1)*8+MATCH(C89,方位名,0),MATCH(M89,ガラスタイプ,0)))))","v":{"$error":"#N/A"}},{"v":0,"d":"0.00"},{"v":0,"d":"0.00"},{"v":0,"d":"0.00"},{"$error":"#N/A"},{"$error":"#N/A"},{"$f":"IF(C89=\"屋根・上面\",VLOOKUP(M89,天窓暖房,η値計算直接入力!C$2+1,FALSE),IF(K89=\"\",\"\",INDEX((ガラスタイプ1暖房日除効果係数,ガラスタイプ2暖房日除効果係数,ガラスタイプ3暖房日除効果係数,ガラスタイプ4暖房日除効果係数,ガラスタイプ5暖房日除効果係数,ガラスタイプ6暖房日除効果係数,ガラスタイプ7暖房日除効果係数),MATCH(K89,l値,1),(MATCH($C$2,地域区分,0)-1)*8+MATCH(C89,方位名,0),MATCH(M89,ガラスタイプ,0))))","v":{"$error":"#N/A"}},{"$f":"IF(C89=\"屋根・上面\",VLOOKUP(M89,天窓暖房,η値計算直接入力!C$2+1,FALSE),IF(K89=\"\",\"\",IF(ISERROR(INDEX(l値,MATCH(K89,l値,1)+1)),INDEX((ガラスタイプ1暖房日除効果係数,ガラスタイプ2暖房日除効果係数,ガラスタイプ3暖房日除効果係数,ガラスタイプ4暖房日除効果係数,ガラスタイプ5暖房日除効果係数,ガラスタイプ6暖房日除効果係数,ガラスタイプ7暖房日除効果係数),MATCH(K89,l値,1),(MATCH($C$2,地域区分,0)-1)*8+MATCH(C89,方位名,0),MATCH(M89,ガラスタイプ,0)),INDEX((ガラスタイプ1暖房日除効果係数,ガラスタイプ2暖房日除効果係数,ガラスタイプ3暖房日除効果係数,ガラスタイプ4暖房日除効果係数,ガラスタイプ5暖房日除効果係数,ガラスタイプ6暖房日除効果係数,ガラスタイプ7暖房日除効果係数),MATCH(K89,l値,1)+1,(MATCH($C$2,地域区分,0)-1)*8+MATCH(C89,方位名,0),MATCH(M89,ガラスタイプ,0)))))","v":{"$error":"#N/A"}},{"v":0,"d":"0.00"},{"v":0,"d":"0.00"},{"v":0,"d":"0.000"},{"$error":"#N/A"},{"$f":"IF(C89=\"屋根・上面\",VLOOKUP(M89,天窓暖房,η値計算直接入力!C$2+1,FALSE),IF(L89=\"\",\"\",INDEX((ガラスタイプ1暖房日除効果係数,ガラスタイプ2暖房日除効果係数,ガラスタイプ3暖房日除効果係数,ガラスタイプ4暖房日除効果係数,ガラスタイプ5暖房日除効果係数,ガラスタイプ6暖房日除効果係数,ガラスタイプ7暖房日除効果係数),MATCH(L89,l値,1),(MATCH($C$2,地域区分,0)-1)*8+MATCH(C89,方位名,0),MATCH(M89,ガラスタイプ,0))))","v":{"$error":"#N/A"}},{"$f":"IF(C89=\"屋根・上面\",VLOOKUP(M89,天窓暖房,η値計算直接入力!C$2+1,FALSE),IF(L89=\"\",\"\",IF(ISERROR(INDEX(l値,MATCH(L89,l値,1)+1)),INDEX((ガラスタイプ1暖房日除効果係数,ガラスタイプ2暖房日除効果係数,ガラスタイプ3暖房日除効果係数,ガラスタイプ4暖房日除効果係数,ガラスタイプ5暖房日除効果係数,ガラスタイプ6暖房日除効果係数,ガラスタイプ7冷房日除効果係数),MATCH(L89,l値,1),(MATCH($C$2,地域区分,0)-1)*8+MATCH(C89,方位名,0),MATCH(M89,ガラスタイプ,0)),INDEX((ガラスタイプ1暖房日除効果係数,ガラスタイプ2暖房日除効果係数,ガラスタイプ3暖房日除効果係数,ガラスタイプ4暖房日除効果係数,ガラスタイプ5暖房日除効果係数,ガラスタイプ6暖房日除効果係数,ガラスタイプ7暖房日除効果係数),MATCH(L89,l値,1)+1,(MATCH($C$2,地域区分,0)-1)*8+MATCH(C89,方位名,0),MATCH(M89,ガラスタイプ,0)))))","v":{"$error":"#N/A"}},{"v":0,"d":"0.00"},{"v":0,"d":"0.00"},{"v":0,"d":"0.000"},{"$error":"#N/A"},{"$error":"#N/A"}]
[null,{"$f":"'3_開口部の寸法等の入力'!I119","v":0},{"$f":"'3_開口部の寸法等の入力'!D119","v":0},82,{"$f":"'3_開口部の寸法等の入力'!G119","v":{"v":0,"d":"0.000"}},{"$f":"'3_開口部の寸法等の入力'!H119","v":{"v":0,"d":"0.000"}},{"v":0,"d":"0.00"},{"$f":"IF(OR(B90=\"定数\",B90=\"詳細法：庇なし\",B90=\"天窓\"),0,'3_開口部の寸法等の入力'!J119)","v":{"v":0,"d":"0.000"}},{"v":0,"d":"0.000"},{"$f":"IF(OR(B90=\"定数\",B90=\"詳細法：庇なし\",B90=\"天窓\"),0,'3_開口部の寸法等の入力'!K119)","v":{"v":0,"d":"0.00"}},{"v":20,"d":"20.00"},{"v":20,"d":"20.00"},{"$f":"'3_開口部の寸法等の入力'!S119","v":""},{"$f":"IF(C90=\"屋根・上面\",VLOOKUP(M90,天窓冷房,η値計算直接入力!C$2+1,FALSE),IF(K90=\"\",\"\",INDEX((ガラスタイプ1冷房日除効果係数,ガラスタイプ2冷房日除効果係数,ガラスタイプ3冷房日除効果係数,ガラスタイプ4冷房日除効果係数,ガラスタイプ5冷房日除効果係数,ガラスタイプ6冷房日除効果係数,ガラスタイプ7冷房日除効果係数),MATCH(K90,l値,1),(MATCH($C$2,地域区分,0)-1)*8+MATCH(C90,方位名,0),MATCH(M90,ガラスタイプ,0))))","v":{"$error":"#N/A"}},{"$f":"IF(C90=\"屋根・上面\",VLOOKUP(M90,天窓冷房,η値計算直接入力!C$2+1,FALSE),IF(K90=\"\",\"\",IF(ISERROR(INDEX(l値,MATCH(K90,l値,1)+1)),INDEX((ガラスタイプ1冷房日除効果係数,ガラスタイプ2冷房日除効果係数,ガラスタイプ3冷房日除効果係数,ガラスタイプ4冷房日除効果係数,ガラスタイプ5冷房日除効果係数,ガラスタイプ6冷房日除効果係数,ガラスタイプ7冷房日除効果係数),MATCH(K90,l値,1),(MATCH($C$2,地域区分,0)-1)*8+MATCH(C90,方位名,0),MATCH(M90,ガラスタイプ,0)),INDEX((ガラスタイプ1冷房日除効果係数,ガラスタイプ2冷房日除効果係数,ガラスタイプ3冷房日除効果係数,ガラスタイプ4冷房日除効果係数,ガラスタイプ5冷房日除効果係数,ガラスタイプ6冷房日除効果係数,ガラスタイプ7冷房日除効果係数),MATCH(K90,l値,1)+1,(MATCH($C$2,地域区分,0)-1)*8+MATCH(C90,方位名,0),MATCH(M90,ガラスタイプ,0)))))","v":{"$error":"#N/A"}},{"v":0,"d":"0.00"},{"v":0,"d":"0.00"},{"v":0,"d":"0.000"},{"$error":"#N/A"},{"$f":"IF(C90=\"屋根・上面\",VLOOKUP(M90,天窓冷房,η値計算直接入力!C$2+1,FALSE),IF(L90=\"\",\"\",INDEX((ガラスタイプ1冷房日除効果係数,ガラスタイプ2冷房日除効果係数,ガラスタイプ3冷房日除効果係数,ガラスタイプ4冷房日除効果係数,ガラスタイプ5冷房日除効果係数,ガラスタイプ6冷房日除効果係数,ガラスタイプ7冷房日除効果係数),MATCH(L90,l値,1),(MATCH($C$2,地域区分,0)-1)*8+MATCH(C90,方位名,0),MATCH(M90,ガラスタイプ,0))))","v":{"$error":"#N/A"}},{"$f":"IF(C90=\"屋根・上面\",VLOOKUP(M90,天窓冷房,η値計算直接入力!C$2+1,FALSE),IF(L90=\"\",\"\",IF(ISERROR(INDEX(l値,MATCH(L90,l値,1)+1)),INDEX((ガラスタイプ1冷房日除効果係数,ガラスタイプ2冷房日除効果係数,ガラスタイプ3冷房日除効果係数,ガラスタイプ4冷房日除効果係数,ガラスタイプ5冷房日除効果係数,ガラスタイプ6冷房日除効果係数,ガラスタイプ7冷房日除効果係数),MATCH(L90,l値,1),(MATCH($C$2,地域区分,0)-1)*8+MATCH(C90,方位名,0),MATCH(M90,ガラスタイプ,0)),INDEX((ガラスタイプ1冷房日除効果係数,ガラスタイプ2冷房日除効果係数,ガラスタイプ3冷房日除効果係数,ガラスタイプ4冷房日除効果係数,ガラスタイプ5冷房日除効果係数,ガラスタイプ6冷房日除効果係数,ガラスタイプ7冷房日除効果係数),MATCH(L90,l値,1)+1,(MATCH($C$2,地域区分,0)-1)*8+MATCH(C90,方位名,0),MATCH(M90,ガラスタイプ,0)))))","v":{"$error":"#N/A"}},{"v":0,"d":"0.00"},{"v":0,"d":"0.00"},{"v":0,"d":"0.00"},{"$error":"#N/A"},{"$error":"#N/A"},{"$f":"IF(C90=\"屋根・上面\",VLOOKUP(M90,天窓暖房,η値計算直接入力!C$2+1,FALSE),IF(K90=\"\",\"\",INDEX((ガラスタイプ1暖房日除効果係数,ガラスタイプ2暖房日除効果係数,ガラスタイプ3暖房日除効果係数,ガラスタイプ4暖房日除効果係数,ガラスタイプ5暖房日除効果係数,ガラスタイプ6暖房日除効果係数,ガラスタイプ7暖房日除効果係数),MATCH(K90,l値,1),(MATCH($C$2,地域区分,0)-1)*8+MATCH(C90,方位名,0),MATCH(M90,ガラスタイプ,0))))","v":{"$error":"#N/A"}},{"$f":"IF(C90=\"屋根・上面\",VLOOKUP(M90,天窓暖房,η値計算直接入力!C$2+1,FALSE),IF(K90=\"\",\"\",IF(ISERROR(INDEX(l値,MATCH(K90,l値,1)+1)),INDEX((ガラスタイプ1暖房日除効果係数,ガラスタイプ2暖房日除効果係数,ガラスタイプ3暖房日除効果係数,ガラスタイプ4暖房日除効果係数,ガラスタイプ5暖房日除効果係数,ガラスタイプ6暖房日除効果係数,ガラスタイプ7暖房日除効果係数),MATCH(K90,l値,1),(MATCH($C$2,地域区分,0)-1)*8+MATCH(C90,方位名,0),MATCH(M90,ガラスタイプ,0)),INDEX((ガラスタイプ1暖房日除効果係数,ガラスタイプ2暖房日除効果係数,ガラスタイプ3暖房日除効果係数,ガラスタイプ4暖房日除効果係数,ガラスタイプ5暖房日除効果係数,ガラスタイプ6暖房日除効果係数,ガラスタイプ7暖房日除効果係数),MATCH(K90,l値,1)+1,(MATCH($C$2,地域区分,0)-1)*8+MATCH(C90,方位名,0),MATCH(M90,ガラスタイプ,0)))))","v":{"$error":"#N/A"}},{"v":0,"d":"0.00"},{"v":0,"d":"0.00"},{"v":0,"d":"0.000"},{"$error":"#N/A"},{"$f":"IF(C90=\"屋根・上面\",VLOOKUP(M90,天窓暖房,η値計算直接入力!C$2+1,FALSE),IF(L90=\"\",\"\",INDEX((ガラスタイプ1暖房日除効果係数,ガラスタイプ2暖房日除効果係数,ガラスタイプ3暖房日除効果係数,ガラスタイプ4暖房日除効果係数,ガラスタイプ5暖房日除効果係数,ガラスタイプ6暖房日除効果係数,ガラスタイプ7暖房日除効果係数),MATCH(L90,l値,1),(MATCH($C$2,地域区分,0)-1)*8+MATCH(C90,方位名,0),MATCH(M90,ガラスタイプ,0))))","v":{"$error":"#N/A"}},{"$f":"IF(C90=\"屋根・上面\",VLOOKUP(M90,天窓暖房,η値計算直接入力!C$2+1,FALSE),IF(L90=\"\",\"\",IF(ISERROR(INDEX(l値,MATCH(L90,l値,1)+1)),INDEX((ガラスタイプ1暖房日除効果係数,ガラスタイプ2暖房日除効果係数,ガラスタイプ3暖房日除効果係数,ガラスタイプ4暖房日除効果係数,ガラスタイプ5暖房日除効果係数,ガラスタイプ6暖房日除効果係数,ガラスタイプ7冷房日除効果係数),MATCH(L90,l値,1),(MATCH($C$2,地域区分,0)-1)*8+MATCH(C90,方位名,0),MATCH(M90,ガラスタイプ,0)),INDEX((ガラスタイプ1暖房日除効果係数,ガラスタイプ2暖房日除効果係数,ガラスタイプ3暖房日除効果係数,ガラスタイプ4暖房日除効果係数,ガラスタイプ5暖房日除効果係数,ガラスタイプ6暖房日除効果係数,ガラスタイプ7暖房日除効果係数),MATCH(L90,l値,1)+1,(MATCH($C$2,地域区分,0)-1)*8+MATCH(C90,方位名,0),MATCH(M90,ガラスタイプ,0)))))","v":{"$error":"#N/A"}},{"v":0,"d":"0.00"},{"v":0,"d":"0.00"},{"v":0,"d":"0.000"},{"$error":"#N/A"},{"$error":"#N/A"}]
[null,{"$f":"'3_開口部の寸法等の入力'!I120","v":0},{"$f":"'3_開口部の寸法等の入力'!D120","v":0},83,{"$f":"'3_開口部の寸法等の入力'!G120","v":{"v":0,"d":"0.000"}},{"$f":"'3_開口部の寸法等の入力'!H120","v":{"v":0,"d":"0.000"}},{"v":0,"d":"0.00"},{"$f":"IF(OR(B91=\"定数\",B91=\"詳細法：庇なし\",B91=\"天窓\"),0,'3_開口部の寸法等の入力'!J120)","v":{"v":0,"d":"0.000"}},{"v":0,"d":"0.000"},{"$f":"IF(OR(B91=\"定数\",B91=\"詳細法：庇なし\",B91=\"天窓\"),0,'3_開口部の寸法等の入力'!K120)","v":{"v":0,"d":"0.00"}},{"v":20,"d":"20.00"},{"v":20,"d":"20.00"},{"$f":"'3_開口部の寸法等の入力'!S120","v":""},{"$f":"IF(C91=\"屋根・上面\",VLOOKUP(M91,天窓冷房,η値計算直接入力!C$2+1,FALSE),IF(K91=\"\",\"\",INDEX((ガラスタイプ1冷房日除効果係数,ガラスタイプ2冷房日除効果係数,ガラスタイプ3冷房日除効果係数,ガラスタイプ4冷房日除効果係数,ガラスタイプ5冷房日除効果係数,ガラスタイプ6冷房日除効果係数,ガラスタイプ7冷房日除効果係数),MATCH(K91,l値,1),(MATCH($C$2,地域区分,0)-1)*8+MATCH(C91,方位名,0),MATCH(M91,ガラスタイプ,0))))","v":{"$error":"#N/A"}},{"$f":"IF(C91=\"屋根・上面\",VLOOKUP(M91,天窓冷房,η値計算直接入力!C$2+1,FALSE),IF(K91=\"\",\"\",IF(ISERROR(INDEX(l値,MATCH(K91,l値,1)+1)),INDEX((ガラスタイプ1冷房日除効果係数,ガラスタイプ2冷房日除効果係数,ガラスタイプ3冷房日除効果係数,ガラスタイプ4冷房日除効果係数,ガラスタイプ5冷房日除効果係数,ガラスタイプ6冷房日除効果係数,ガラスタイプ7冷房日除効果係数),MATCH(K91,l値,1),(MATCH($C$2,地域区分,0)-1)*8+MATCH(C91,方位名,0),MATCH(M91,ガラスタイプ,0)),INDEX((ガラスタイプ1冷房日除効果係数,ガラスタイプ2冷房日除効果係数,ガラスタイプ3冷房日除効果係数,ガラスタイプ4冷房日除効果係数,ガラスタイプ5冷房日除効果係数,ガラスタイプ6冷房日除効果係数,ガラスタイプ7冷房日除効果係数),MATCH(K91,l値,1)+1,(MATCH($C$2,地域区分,0)-1)*8+MATCH(C91,方位名,0),MATCH(M91,ガラスタイプ,0)))))","v":{"$error":"#N/A"}},{"v":0,"d":"0.00"},{"v":0,"d":"0.00"},{"v":0,"d":"0.000"},{"$error":"#N/A"},{"$f":"IF(C91=\"屋根・上面\",VLOOKUP(M91,天窓冷房,η値計算直接入力!C$2+1,FALSE),IF(L91=\"\",\"\",INDEX((ガラスタイプ1冷房日除効果係数,ガラスタイプ2冷房日除効果係数,ガラスタイプ3冷房日除効果係数,ガラスタイプ4冷房日除効果係数,ガラスタイプ5冷房日除効果係数,ガラスタイプ6冷房日除効果係数,ガラスタイプ7冷房日除効果係数),MATCH(L91,l値,1),(MATCH($C$2,地域区分,0)-1)*8+MATCH(C91,方位名,0),MATCH(M91,ガラスタイプ,0))))","v":{"$error":"#N/A"}},{"$f":"IF(C91=\"屋根・上面\",VLOOKUP(M91,天窓冷房,η値計算直接入力!C$2+1,FALSE),IF(L91=\"\",\"\",IF(ISERROR(INDEX(l値,MATCH(L91,l値,1)+1)),INDEX((ガラスタイプ1冷房日除効果係数,ガラスタイプ2冷房日除効果係数,ガラスタイプ3冷房日除効果係数,ガラスタイプ4冷房日除効果係数,ガラスタイプ5冷房日除効果係数,ガラスタイプ6冷房日除効果係数,ガラスタイプ7冷房日除効果係数),MATCH(L91,l値,1),(MATCH($C$2,地域区分,0)-1)*8+MATCH(C91,方位名,0),MATCH(M91,ガラスタイプ,0)),INDEX((ガラスタイプ1冷房日除効果係数,ガラスタイプ2冷房日除効果係数,ガラスタイプ3冷房日除効果係数,ガラスタイプ4冷房日除効果係数,ガラスタイプ5冷房日除効果係数,ガラスタイプ6冷房日除効果係数,ガラスタイプ7冷房日除効果係数),MATCH(L91,l値,1)+1,(MATCH($C$2,地域区分,0)-1)*8+MATCH(C91,方位名,0),MATCH(M91,ガラスタイプ,0)))))","v":{"$error":"#N/A"}},{"v":0,"d":"0.00"},{"v":0,"d":"0.00"},{"v":0,"d":"0.00"},{"$error":"#N/A"},{"$error":"#N/A"},{"$f":"IF(C91=\"屋根・上面\",VLOOKUP(M91,天窓暖房,η値計算直接入力!C$2+1,FALSE),IF(K91=\"\",\"\",INDEX((ガラスタイプ1暖房日除効果係数,ガラスタイプ2暖房日除効果係数,ガラスタイプ3暖房日除効果係数,ガラスタイプ4暖房日除効果係数,ガラスタイプ5暖房日除効果係数,ガラスタイプ6暖房日除効果係数,ガラスタイプ7暖房日除効果係数),MATCH(K91,l値,1),(MATCH($C$2,地域区分,0)-1)*8+MATCH(C91,方位名,0),MATCH(M91,ガラスタイプ,0))))","v":{"$error":"#N/A"}},{"$f":"IF(C91=\"屋根・上面\",VLOOKUP(M91,天窓暖房,η値計算直接入力!C$2+1,FALSE),IF(K91=\"\",\"\",IF(ISERROR(INDEX(l値,MATCH(K91,l値,1)+1)),INDEX((ガラスタイプ1暖房日除効果係数,ガラスタイプ2暖房日除効果係数,ガラスタイプ3暖房日除効果係数,ガラスタイプ4暖房日除効果係数,ガラスタイプ5暖房日除効果係数,ガラスタイプ6暖房日除効果係数,ガラスタイプ7暖房日除効果係数),MATCH(K91,l値,1),(MATCH($C$2,地域区分,0)-1)*8+MATCH(C91,方位名,0),MATCH(M91,ガラスタイプ,0)),INDEX((ガラスタイプ1暖房日除効果係数,ガラスタイプ2暖房日除効果係数,ガラスタイプ3暖房日除効果係数,ガラスタイプ4暖房日除効果係数,ガラスタイプ5暖房日除効果係数,ガラスタイプ6暖房日除効果係数,ガラスタイプ7暖房日除効果係数),MATCH(K91,l値,1)+1,(MATCH($C$2,地域区分,0)-1)*8+MATCH(C91,方位名,0),MATCH(M91,ガラスタイプ,0)))))","v":{"$error":"#N/A"}},{"v":0,"d":"0.00"},{"v":0,"d":"0.00"},{"v":0,"d":"0.000"},{"$error":"#N/A"},{"$f":"IF(C91=\"屋根・上面\",VLOOKUP(M91,天窓暖房,η値計算直接入力!C$2+1,FALSE),IF(L91=\"\",\"\",INDEX((ガラスタイプ1暖房日除効果係数,ガラスタイプ2暖房日除効果係数,ガラスタイプ3暖房日除効果係数,ガラスタイプ4暖房日除効果係数,ガラスタイプ5暖房日除効果係数,ガラスタイプ6暖房日除効果係数,ガラスタイプ7暖房日除効果係数),MATCH(L91,l値,1),(MATCH($C$2,地域区分,0)-1)*8+MATCH(C91,方位名,0),MATCH(M91,ガラスタイプ,0))))","v":{"$error":"#N/A"}},{"$f":"IF(C91=\"屋根・上面\",VLOOKUP(M91,天窓暖房,η値計算直接入力!C$2+1,FALSE),IF(L91=\"\",\"\",IF(ISERROR(INDEX(l値,MATCH(L91,l値,1)+1)),INDEX((ガラスタイプ1暖房日除効果係数,ガラスタイプ2暖房日除効果係数,ガラスタイプ3暖房日除効果係数,ガラスタイプ4暖房日除効果係数,ガラスタイプ5暖房日除効果係数,ガラスタイプ6暖房日除効果係数,ガラスタイプ7冷房日除効果係数),MATCH(L91,l値,1),(MATCH($C$2,地域区分,0)-1)*8+MATCH(C91,方位名,0),MATCH(M91,ガラスタイプ,0)),INDEX((ガラスタイプ1暖房日除効果係数,ガラスタイプ2暖房日除効果係数,ガラスタイプ3暖房日除効果係数,ガラスタイプ4暖房日除効果係数,ガラスタイプ5暖房日除効果係数,ガラスタイプ6暖房日除効果係数,ガラスタイプ7暖房日除効果係数),MATCH(L91,l値,1)+1,(MATCH($C$2,地域区分,0)-1)*8+MATCH(C91,方位名,0),MATCH(M91,ガラスタイプ,0)))))","v":{"$error":"#N/A"}},{"v":0,"d":"0.00"},{"v":0,"d":"0.00"},{"v":0,"d":"0.000"},{"$error":"#N/A"},{"$error":"#N/A"}]
[null,{"$f":"'3_開口部の寸法等の入力'!I121","v":0},{"$f":"'3_開口部の寸法等の入力'!D121","v":0},84,{"$f":"'3_開口部の寸法等の入力'!G121","v":{"v":0,"d":"0.000"}},{"$f":"'3_開口部の寸法等の入力'!H121","v":{"v":0,"d":"0.000"}},{"v":0,"d":"0.00"},{"$f":"IF(OR(B92=\"定数\",B92=\"詳細法：庇なし\",B92=\"天窓\"),0,'3_開口部の寸法等の入力'!J121)","v":{"v":0,"d":"0.000"}},{"v":0,"d":"0.000"},{"$f":"IF(OR(B92=\"定数\",B92=\"詳細法：庇なし\",B92=\"天窓\"),0,'3_開口部の寸法等の入力'!K121)","v":{"v":0,"d":"0.00"}},{"v":20,"d":"20.00"},{"v":20,"d":"20.00"},{"$f":"'3_開口部の寸法等の入力'!S121","v":""},{"$f":"IF(C92=\"屋根・上面\",VLOOKUP(M92,天窓冷房,η値計算直接入力!C$2+1,FALSE),IF(K92=\"\",\"\",INDEX((ガラスタイプ1冷房日除効果係数,ガラスタイプ2冷房日除効果係数,ガラスタイプ3冷房日除効果係数,ガラスタイプ4冷房日除効果係数,ガラスタイプ5冷房日除効果係数,ガラスタイプ6冷房日除効果係数,ガラスタイプ7冷房日除効果係数),MATCH(K92,l値,1),(MATCH($C$2,地域区分,0)-1)*8+MATCH(C92,方位名,0),MATCH(M92,ガラスタイプ,0))))","v":{"$error":"#N/A"}},{"$f":"IF(C92=\"屋根・上面\",VLOOKUP(M92,天窓冷房,η値計算直接入力!C$2+1,FALSE),IF(K92=\"\",\"\",IF(ISERROR(INDEX(l値,MATCH(K92,l値,1)+1)),INDEX((ガラスタイプ1冷房日除効果係数,ガラスタイプ2冷房日除効果係数,ガラスタイプ3冷房日除効果係数,ガラスタイプ4冷房日除効果係数,ガラスタイプ5冷房日除効果係数,ガラスタイプ6冷房日除効果係数,ガラスタイプ7冷房日除効果係数),MATCH(K92,l値,1),(MATCH($C$2,地域区分,0)-1)*8+MATCH(C92,方位名,0),MATCH(M92,ガラスタイプ,0)),INDEX((ガラスタイプ1冷房日除効果係数,ガラスタイプ2冷房日除効果係数,ガラスタイプ3冷房日除効果係数,ガラスタイプ4冷房日除効果係数,ガラスタイプ5冷房日除効果係数,ガラスタイプ6冷房日除効果係数,ガラスタイプ7冷房日除効果係数),MATCH(K92,l値,1)+1,(MATCH($C$2,地域区分,0)-1)*8+MATCH(C92,方位名,0),MATCH(M92,ガラスタイプ,0)))))","v":{"$error":"#N/A"}},{"v":0,"d":"0.00"},{"v":0,"d":"0.00"},{"v":0,"d":"0.000"},{"$error":"#N/A"},{"$f":"IF(C92=\"屋根・上面\",VLOOKUP(M92,天窓冷房,η値計算直接入力!C$2+1,FALSE),IF(L92=\"\",\"\",INDEX((ガラスタイプ1冷房日除効果係数,ガラスタイプ2冷房日除効果係数,ガラスタイプ3冷房日除効果係数,ガラスタイプ4冷房日除効果係数,ガラスタイプ5冷房日除効果係数,ガラスタイプ6冷房日除効果係数,ガラスタイプ7冷房日除効果係数),MATCH(L92,l値,1),(MATCH($C$2,地域区分,0)-1)*8+MATCH(C92,方位名,0),MATCH(M92,ガラスタイプ,0))))","v":{"$error":"#N/A"}},{"$f":"IF(C92=\"屋根・上面\",VLOOKUP(M92,天窓冷房,η値計算直接入力!C$2+1,FALSE),IF(L92=\"\",\"\",IF(ISERROR(INDEX(l値,MATCH(L92,l値,1)+1)),INDEX((ガラスタイプ1冷房日除効果係数,ガラスタイプ2冷房日除効果係数,ガラスタイプ3冷房日除効果係数,ガラスタイプ4冷房日除効果係数,ガラスタイプ5冷房日除効果係数,ガラスタイプ6冷房日除効果係数,ガラスタイプ7冷房日除効果係数),MATCH(L92,l値,1),(MATCH($C$2,地域区分,0)-1)*8+MATCH(C92,方位名,0),MATCH(M92,ガラスタイプ,0)),INDEX((ガラスタイプ1冷房日除効果係数,ガラスタイプ2冷房日除効果係数,ガラスタイプ3冷房日除効果係数,ガラスタイプ4冷房日除効果係数,ガラスタイプ5冷房日除効果係数,ガラスタイプ6冷房日除効果係数,ガラスタイプ7冷房日除効果係数),MATCH(L92,l値,1)+1,(MATCH($C$2,地域区分,0)-1)*8+MATCH(C92,方位名,0),MATCH(M92,ガラスタイプ,0)))))","v":{"$error":"#N/A"}},{"v":0,"d":"0.00"},{"v":0,"d":"0.00"},{"v":0,"d":"0.00"},{"$error":"#N/A"},{"$error":"#N/A"},{"$f":"IF(C92=\"屋根・上面\",VLOOKUP(M92,天窓暖房,η値計算直接入力!C$2+1,FALSE),IF(K92=\"\",\"\",INDEX((ガラスタイプ1暖房日除効果係数,ガラスタイプ2暖房日除効果係数,ガラスタイプ3暖房日除効果係数,ガラスタイプ4暖房日除効果係数,ガラスタイプ5暖房日除効果係数,ガラスタイプ6暖房日除効果係数,ガラスタイプ7暖房日除効果係数),MATCH(K92,l値,1),(MATCH($C$2,地域区分,0)-1)*8+MATCH(C92,方位名,0),MATCH(M92,ガラスタイプ,0))))","v":{"$error":"#N/A"}},{"$f":"IF(C92=\"屋根・上面\",VLOOKUP(M92,天窓暖房,η値計算直接入力!C$2+1,FALSE),IF(K92=\"\",\"\",IF(ISERROR(INDEX(l値,MATCH(K92,l値,1)+1)),INDEX((ガラスタイプ1暖房日除効果係数,ガラスタイプ2暖房日除効果係数,ガラスタイプ3暖房日除効果係数,ガラスタイプ4暖房日除効果係数,ガラスタイプ5暖房日除効果係数,ガラスタイプ6暖房日除効果係数,ガラスタイプ7暖房日除効果係数),MATCH(K92,l値,1),(MATCH($C$2,地域区分,0)-1)*8+MATCH(C92,方位名,0),MATCH(M92,ガラスタイプ,0)),INDEX((ガラスタイプ1暖房日除効果係数,ガラスタイプ2暖房日除効果係数,ガラスタイプ3暖房日除効果係数,ガラスタイプ4暖房日除効果係数,ガラスタイプ5暖房日除効果係数,ガラスタイプ6暖房日除効果係数,ガラスタイプ7暖房日除効果係数),MATCH(K92,l値,1)+1,(MATCH($C$2,地域区分,0)-1)*8+MATCH(C92,方位名,0),MATCH(M92,ガラスタイプ,0)))))","v":{"$error":"#N/A"}},{"v":0,"d":"0.00"},{"v":0,"d":"0.00"},{"v":0,"d":"0.000"},{"$error":"#N/A"},{"$f":"IF(C92=\"屋根・上面\",VLOOKUP(M92,天窓暖房,η値計算直接入力!C$2+1,FALSE),IF(L92=\"\",\"\",INDEX((ガラスタイプ1暖房日除効果係数,ガラスタイプ2暖房日除効果係数,ガラスタイプ3暖房日除効果係数,ガラスタイプ4暖房日除効果係数,ガラスタイプ5暖房日除効果係数,ガラスタイプ6暖房日除効果係数,ガラスタイプ7暖房日除効果係数),MATCH(L92,l値,1),(MATCH($C$2,地域区分,0)-1)*8+MATCH(C92,方位名,0),MATCH(M92,ガラスタイプ,0))))","v":{"$error":"#N/A"}},{"$f":"IF(C92=\"屋根・上面\",VLOOKUP(M92,天窓暖房,η値計算直接入力!C$2+1,FALSE),IF(L92=\"\",\"\",IF(ISERROR(INDEX(l値,MATCH(L92,l値,1)+1)),INDEX((ガラスタイプ1暖房日除効果係数,ガラスタイプ2暖房日除効果係数,ガラスタイプ3暖房日除効果係数,ガラスタイプ4暖房日除効果係数,ガラスタイプ5暖房日除効果係数,ガラスタイプ6暖房日除効果係数,ガラスタイプ7冷房日除効果係数),MATCH(L92,l値,1),(MATCH($C$2,地域区分,0)-1)*8+MATCH(C92,方位名,0),MATCH(M92,ガラスタイプ,0)),INDEX((ガラスタイプ1暖房日除効果係数,ガラスタイプ2暖房日除効果係数,ガラスタイプ3暖房日除効果係数,ガラスタイプ4暖房日除効果係数,ガラスタイプ5暖房日除効果係数,ガラスタイプ6暖房日除効果係数,ガラスタイプ7暖房日除効果係数),MATCH(L92,l値,1)+1,(MATCH($C$2,地域区分,0)-1)*8+MATCH(C92,方位名,0),MATCH(M92,ガラスタイプ,0)))))","v":{"$error":"#N/A"}},{"v":0,"d":"0.00"},{"v":0,"d":"0.00"},{"v":0,"d":"0.000"},{"$error":"#N/A"},{"$error":"#N/A"}]
[null,{"$f":"'3_開口部の寸法等の入力'!I122","v":0},{"$f":"'3_開口部の寸法等の入力'!D122","v":0},85,{"$f":"'3_開口部の寸法等の入力'!G122","v":{"v":0,"d":"0.000"}},{"$f":"'3_開口部の寸法等の入力'!H122","v":{"v":0,"d":"0.000"}},{"v":0,"d":"0.00"},{"$f":"IF(OR(B93=\"定数\",B93=\"詳細法：庇なし\",B93=\"天窓\"),0,'3_開口部の寸法等の入力'!J122)","v":{"v":0,"d":"0.000"}},{"v":0,"d":"0.000"},{"$f":"IF(OR(B93=\"定数\",B93=\"詳細法：庇なし\",B93=\"天窓\"),0,'3_開口部の寸法等の入力'!K122)","v":{"v":0,"d":"0.00"}},{"v":20,"d":"20.00"},{"v":20,"d":"20.00"},{"$f":"'3_開口部の寸法等の入力'!S122","v":""},{"$f":"IF(C93=\"屋根・上面\",VLOOKUP(M93,天窓冷房,η値計算直接入力!C$2+1,FALSE),IF(K93=\"\",\"\",INDEX((ガラスタイプ1冷房日除効果係数,ガラスタイプ2冷房日除効果係数,ガラスタイプ3冷房日除効果係数,ガラスタイプ4冷房日除効果係数,ガラスタイプ5冷房日除効果係数,ガラスタイプ6冷房日除効果係数,ガラスタイプ7冷房日除効果係数),MATCH(K93,l値,1),(MATCH($C$2,地域区分,0)-1)*8+MATCH(C93,方位名,0),MATCH(M93,ガラスタイプ,0))))","v":{"$error":"#N/A"}},{"$f":"IF(C93=\"屋根・上面\",VLOOKUP(M93,天窓冷房,η値計算直接入力!C$2+1,FALSE),IF(K93=\"\",\"\",IF(ISERROR(INDEX(l値,MATCH(K93,l値,1)+1)),INDEX((ガラスタイプ1冷房日除効果係数,ガラスタイプ2冷房日除効果係数,ガラスタイプ3冷房日除効果係数,ガラスタイプ4冷房日除効果係数,ガラスタイプ5冷房日除効果係数,ガラスタイプ6冷房日除効果係数,ガラスタイプ7冷房日除効果係数),MATCH(K93,l値,1),(MATCH($C$2,地域区分,0)-1)*8+MATCH(C93,方位名,0),MATCH(M93,ガラスタイプ,0)),INDEX((ガラスタイプ1冷房日除効果係数,ガラスタイプ2冷房日除効果係数,ガラスタイプ3冷房日除効果係数,ガラスタイプ4冷房日除効果係数,ガラスタイプ5冷房日除効果係数,ガラスタイプ6冷房日除効果係数,ガラスタイプ7冷房日除効果係数),MATCH(K93,l値,1)+1,(MATCH($C$2,地域区分,0)-1)*8+MATCH(C93,方位名,0),MATCH(M93,ガラスタイプ,0)))))","v":{"$error":"#N/A"}},{"v":0,"d":"0.00"},{"v":0,"d":"0.00"},{"v":0,"d":"0.000"},{"$error":"#N/A"},{"$f":"IF(C93=\"屋根・上面\",VLOOKUP(M93,天窓冷房,η値計算直接入力!C$2+1,FALSE),IF(L93=\"\",\"\",INDEX((ガラスタイプ1冷房日除効果係数,ガラスタイプ2冷房日除効果係数,ガラスタイプ3冷房日除効果係数,ガラスタイプ4冷房日除効果係数,ガラスタイプ5冷房日除効果係数,ガラスタイプ6冷房日除効果係数,ガラスタイプ7冷房日除効果係数),MATCH(L93,l値,1),(MATCH($C$2,地域区分,0)-1)*8+MATCH(C93,方位名,0),MATCH(M93,ガラスタイプ,0))))","v":{"$error":"#N/A"}},{"$f":"IF(C93=\"屋根・上面\",VLOOKUP(M93,天窓冷房,η値計算直接入力!C$2+1,FALSE),IF(L93=\"\",\"\",IF(ISERROR(INDEX(l値,MATCH(L93,l値,1)+1)),INDEX((ガラスタイプ1冷房日除効果係数,ガラスタイプ2冷房日除効果係数,ガラスタイプ3冷房日除効果係数,ガラスタイプ4冷房日除効果係数,ガラスタイプ5冷房日除効果係数,ガラスタイプ6冷房日除効果係数,ガラスタイプ7冷房日除効果係数),MATCH(L93,l値,1),(MATCH($C$2,地域区分,0)-1)*8+MATCH(C93,方位名,0),MATCH(M93,ガラスタイプ,0)),INDEX((ガラスタイプ1冷房日除効果係数,ガラスタイプ2冷房日除効果係数,ガラスタイプ3冷房日除効果係数,ガラスタイプ4冷房日除効果係数,ガラスタイプ5冷房日除効果係数,ガラスタイプ6冷房日除効果係数,ガラスタイプ7冷房日除効果係数),MATCH(L93,l値,1)+1,(MATCH($C$2,地域区分,0)-1)*8+MATCH(C93,方位名,0),MATCH(M93,ガラスタイプ,0)))))","v":{"$error":"#N/A"}},{"v":0,"d":"0.00"},{"v":0,"d":"0.00"},{"v":0,"d":"0.00"},{"$error":"#N/A"},{"$error":"#N/A"},{"$f":"IF(C93=\"屋根・上面\",VLOOKUP(M93,天窓暖房,η値計算直接入力!C$2+1,FALSE),IF(K93=\"\",\"\",INDEX((ガラスタイプ1暖房日除効果係数,ガラスタイプ2暖房日除効果係数,ガラスタイプ3暖房日除効果係数,ガラスタイプ4暖房日除効果係数,ガラスタイプ5暖房日除効果係数,ガラスタイプ6暖房日除効果係数,ガラスタイプ7暖房日除効果係数),MATCH(K93,l値,1),(MATCH($C$2,地域区分,0)-1)*8+MATCH(C93,方位名,0),MATCH(M93,ガラスタイプ,0))))","v":{"$error":"#N/A"}},{"$f":"IF(C93=\"屋根・上面\",VLOOKUP(M93,天窓暖房,η値計算直接入力!C$2+1,FALSE),IF(K93=\"\",\"\",IF(ISERROR(INDEX(l値,MATCH(K93,l値,1)+1)),INDEX((ガラスタイプ1暖房日除効果係数,ガラスタイプ2暖房日除効果係数,ガラスタイプ3暖房日除効果係数,ガラスタイプ4暖房日除効果係数,ガラスタイプ5暖房日除効果係数,ガラスタイプ6暖房日除効果係数,ガラスタイプ7暖房日除効果係数),MATCH(K93,l値,1),(MATCH($C$2,地域区分,0)-1)*8+MATCH(C93,方位名,0),MATCH(M93,ガラスタイプ,0)),INDEX((ガラスタイプ1暖房日除効果係数,ガラスタイプ2暖房日除効果係数,ガラスタイプ3暖房日除効果係数,ガラスタイプ4暖房日除効果係数,ガラスタイプ5暖房日除効果係数,ガラスタイプ6暖房日除効果係数,ガラスタイプ7暖房日除効果係数),MATCH(K93,l値,1)+1,(MATCH($C$2,地域区分,0)-1)*8+MATCH(C93,方位名,0),MATCH(M93,ガラスタイプ,0)))))","v":{"$error":"#N/A"}},{"v":0,"d":"0.00"},{"v":0,"d":"0.00"},{"v":0,"d":"0.000"},{"$error":"#N/A"},{"$f":"IF(C93=\"屋根・上面\",VLOOKUP(M93,天窓暖房,η値計算直接入力!C$2+1,FALSE),IF(L93=\"\",\"\",INDEX((ガラスタイプ1暖房日除効果係数,ガラスタイプ2暖房日除効果係数,ガラスタイプ3暖房日除効果係数,ガラスタイプ4暖房日除効果係数,ガラスタイプ5暖房日除効果係数,ガラスタイプ6暖房日除効果係数,ガラスタイプ7暖房日除効果係数),MATCH(L93,l値,1),(MATCH($C$2,地域区分,0)-1)*8+MATCH(C93,方位名,0),MATCH(M93,ガラスタイプ,0))))","v":{"$error":"#N/A"}},{"$f":"IF(C93=\"屋根・上面\",VLOOKUP(M93,天窓暖房,η値計算直接入力!C$2+1,FALSE),IF(L93=\"\",\"\",IF(ISERROR(INDEX(l値,MATCH(L93,l値,1)+1)),INDEX((ガラスタイプ1暖房日除効果係数,ガラスタイプ2暖房日除効果係数,ガラスタイプ3暖房日除効果係数,ガラスタイプ4暖房日除効果係数,ガラスタイプ5暖房日除効果係数,ガラスタイプ6暖房日除効果係数,ガラスタイプ7冷房日除効果係数),MATCH(L93,l値,1),(MATCH($C$2,地域区分,0)-1)*8+MATCH(C93,方位名,0),MATCH(M93,ガラスタイプ,0)),INDEX((ガラスタイプ1暖房日除効果係数,ガラスタイプ2暖房日除効果係数,ガラスタイプ3暖房日除効果係数,ガラスタイプ4暖房日除効果係数,ガラスタイプ5暖房日除効果係数,ガラスタイプ6暖房日除効果係数,ガラスタイプ7暖房日除効果係数),MATCH(L93,l値,1)+1,(MATCH($C$2,地域区分,0)-1)*8+MATCH(C93,方位名,0),MATCH(M93,ガラスタイプ,0)))))","v":{"$error":"#N/A"}},{"v":0,"d":"0.00"},{"v":0,"d":"0.00"},{"v":0,"d":"0.000"},{"$error":"#N/A"},{"$error":"#N/A"}]
[null,{"$f":"'3_開口部の寸法等の入力'!I123","v":0},{"$f":"'3_開口部の寸法等の入力'!D123","v":0},86,{"$f":"'3_開口部の寸法等の入力'!G123","v":{"v":0,"d":"0.000"}},{"$f":"'3_開口部の寸法等の入力'!H123","v":{"v":0,"d":"0.000"}},{"v":0,"d":"0.00"},{"$f":"IF(OR(B94=\"定数\",B94=\"詳細法：庇なし\",B94=\"天窓\"),0,'3_開口部の寸法等の入力'!J123)","v":{"v":0,"d":"0.000"}},{"v":0,"d":"0.000"},{"$f":"IF(OR(B94=\"定数\",B94=\"詳細法：庇なし\",B94=\"天窓\"),0,'3_開口部の寸法等の入力'!K123)","v":{"v":0,"d":"0.00"}},{"v":20,"d":"20.00"},{"v":20,"d":"20.00"},{"$f":"'3_開口部の寸法等の入力'!S123","v":""},{"$f":"IF(C94=\"屋根・上面\",VLOOKUP(M94,天窓冷房,η値計算直接入力!C$2+1,FALSE),IF(K94=\"\",\"\",INDEX((ガラスタイプ1冷房日除効果係数,ガラスタイプ2冷房日除効果係数,ガラスタイプ3冷房日除効果係数,ガラスタイプ4冷房日除効果係数,ガラスタイプ5冷房日除効果係数,ガラスタイプ6冷房日除効果係数,ガラスタイプ7冷房日除効果係数),MATCH(K94,l値,1),(MATCH($C$2,地域区分,0)-1)*8+MATCH(C94,方位名,0),MATCH(M94,ガラスタイプ,0))))","v":{"$error":"#N/A"}},{"$f":"IF(C94=\"屋根・上面\",VLOOKUP(M94,天窓冷房,η値計算直接入力!C$2+1,FALSE),IF(K94=\"\",\"\",IF(ISERROR(INDEX(l値,MATCH(K94,l値,1)+1)),INDEX((ガラスタイプ1冷房日除効果係数,ガラスタイプ2冷房日除効果係数,ガラスタイプ3冷房日除効果係数,ガラスタイプ4冷房日除効果係数,ガラスタイプ5冷房日除効果係数,ガラスタイプ6冷房日除効果係数,ガラスタイプ7冷房日除効果係数),MATCH(K94,l値,1),(MATCH($C$2,地域区分,0)-1)*8+MATCH(C94,方位名,0),MATCH(M94,ガラスタイプ,0)),INDEX((ガラスタイプ1冷房日除効果係数,ガラスタイプ2冷房日除効果係数,ガラスタイプ3冷房日除効果係数,ガラスタイプ4冷房日除効果係数,ガラスタイプ5冷房日除効果係数,ガラスタイプ6冷房日除効果係数,ガラスタイプ7冷房日除効果係数),MATCH(K94,l値,1)+1,(MATCH($C$2,地域区分,0)-1)*8+MATCH(C94,方位名,0),MATCH(M94,ガラスタイプ,0)))))","v":{"$error":"#N/A"}},{"v":0,"d":"0.00"},{"v":0,"d":"0.00"},{"v":0,"d":"0.000"},{"$error":"#N/A"},{"$f":"IF(C94=\"屋根・上面\",VLOOKUP(M94,天窓冷房,η値計算直接入力!C$2+1,FALSE),IF(L94=\"\",\"\",INDEX((ガラスタイプ1冷房日除効果係数,ガラスタイプ2冷房日除効果係数,ガラスタイプ3冷房日除効果係数,ガラスタイプ4冷房日除効果係数,ガラスタイプ5冷房日除効果係数,ガラスタイプ6冷房日除効果係数,ガラスタイプ7冷房日除効果係数),MATCH(L94,l値,1),(MATCH($C$2,地域区分,0)-1)*8+MATCH(C94,方位名,0),MATCH(M94,ガラスタイプ,0))))","v":{"$error":"#N/A"}},{"$f":"IF(C94=\"屋根・上面\",VLOOKUP(M94,天窓冷房,η値計算直接入力!C$2+1,FALSE),IF(L94=\"\",\"\",IF(ISERROR(INDEX(l値,MATCH(L94,l値,1)+1)),INDEX((ガラスタイプ1冷房日除効果係数,ガラスタイプ2冷房日除効果係数,ガラスタイプ3冷房日除効果係数,ガラスタイプ4冷房日除効果係数,ガラスタイプ5冷房日除効果係数,ガラスタイプ6冷房日除効果係数,ガラスタイプ7冷房日除効果係数),MATCH(L94,l値,1),(MATCH($C$2,地域区分,0)-1)*8+MATCH(C94,方位名,0),MATCH(M94,ガラスタイプ,0)),INDEX((ガラスタイプ1冷房日除効果係数,ガラスタイプ2冷房日除効果係数,ガラスタイプ3冷房日除効果係数,ガラスタイプ4冷房日除効果係数,ガラスタイプ5冷房日除効果係数,ガラスタイプ6冷房日除効果係数,ガラスタイプ7冷房日除効果係数),MATCH(L94,l値,1)+1,(MATCH($C$2,地域区分,0)-1)*8+MATCH(C94,方位名,0),MATCH(M94,ガラスタイプ,0)))))","v":{"$error":"#N/A"}},{"v":0,"d":"0.00"},{"v":0,"d":"0.00"},{"v":0,"d":"0.00"},{"$error":"#N/A"},{"$error":"#N/A"},{"$f":"IF(C94=\"屋根・上面\",VLOOKUP(M94,天窓暖房,η値計算直接入力!C$2+1,FALSE),IF(K94=\"\",\"\",INDEX((ガラスタイプ1暖房日除効果係数,ガラスタイプ2暖房日除効果係数,ガラスタイプ3暖房日除効果係数,ガラスタイプ4暖房日除効果係数,ガラスタイプ5暖房日除効果係数,ガラスタイプ6暖房日除効果係数,ガラスタイプ7暖房日除効果係数),MATCH(K94,l値,1),(MATCH($C$2,地域区分,0)-1)*8+MATCH(C94,方位名,0),MATCH(M94,ガラスタイプ,0))))","v":{"$error":"#N/A"}},{"$f":"IF(C94=\"屋根・上面\",VLOOKUP(M94,天窓暖房,η値計算直接入力!C$2+1,FALSE),IF(K94=\"\",\"\",IF(ISERROR(INDEX(l値,MATCH(K94,l値,1)+1)),INDEX((ガラスタイプ1暖房日除効果係数,ガラスタイプ2暖房日除効果係数,ガラスタイプ3暖房日除効果係数,ガラスタイプ4暖房日除効果係数,ガラスタイプ5暖房日除効果係数,ガラスタイプ6暖房日除効果係数,ガラスタイプ7暖房日除効果係数),MATCH(K94,l値,1),(MATCH($C$2,地域区分,0)-1)*8+MATCH(C94,方位名,0),MATCH(M94,ガラスタイプ,0)),INDEX((ガラスタイプ1暖房日除効果係数,ガラスタイプ2暖房日除効果係数,ガラスタイプ3暖房日除効果係数,ガラスタイプ4暖房日除効果係数,ガラスタイプ5暖房日除効果係数,ガラスタイプ6暖房日除効果係数,ガラスタイプ7暖房日除効果係数),MATCH(K94,l値,1)+1,(MATCH($C$2,地域区分,0)-1)*8+MATCH(C94,方位名,0),MATCH(M94,ガラスタイプ,0)))))","v":{"$error":"#N/A"}},{"v":0,"d":"0.00"},{"v":0,"d":"0.00"},{"v":0,"d":"0.000"},{"$error":"#N/A"},{"$f":"IF(C94=\"屋根・上面\",VLOOKUP(M94,天窓暖房,η値計算直接入力!C$2+1,FALSE),IF(L94=\"\",\"\",INDEX((ガラスタイプ1暖房日除効果係数,ガラスタイプ2暖房日除効果係数,ガラスタイプ3暖房日除効果係数,ガラスタイプ4暖房日除効果係数,ガラスタイプ5暖房日除効果係数,ガラスタイプ6暖房日除効果係数,ガラスタイプ7暖房日除効果係数),MATCH(L94,l値,1),(MATCH($C$2,地域区分,0)-1)*8+MATCH(C94,方位名,0),MATCH(M94,ガラスタイプ,0))))","v":{"$error":"#N/A"}},{"$f":"IF(C94=\"屋根・上面\",VLOOKUP(M94,天窓暖房,η値計算直接入力!C$2+1,FALSE),IF(L94=\"\",\"\",IF(ISERROR(INDEX(l値,MATCH(L94,l値,1)+1)),INDEX((ガラスタイプ1暖房日除効果係数,ガラスタイプ2暖房日除効果係数,ガラスタイプ3暖房日除効果係数,ガラスタイプ4暖房日除効果係数,ガラスタイプ5暖房日除効果係数,ガラスタイプ6暖房日除効果係数,ガラスタイプ7冷房日除効果係数),MATCH(L94,l値,1),(MATCH($C$2,地域区分,0)-1)*8+MATCH(C94,方位名,0),MATCH(M94,ガラスタイプ,0)),INDEX((ガラスタイプ1暖房日除効果係数,ガラスタイプ2暖房日除効果係数,ガラスタイプ3暖房日除効果係数,ガラスタイプ4暖房日除効果係数,ガラスタイプ5暖房日除効果係数,ガラスタイプ6暖房日除効果係数,ガラスタイプ7暖房日除効果係数),MATCH(L94,l値,1)+1,(MATCH($C$2,地域区分,0)-1)*8+MATCH(C94,方位名,0),MATCH(M94,ガラスタイプ,0)))))","v":{"$error":"#N/A"}},{"v":0,"d":"0.00"},{"v":0,"d":"0.00"},{"v":0,"d":"0.000"},{"$error":"#N/A"},{"$error":"#N/A"}]
[null,{"$f":"'3_開口部の寸法等の入力'!I124","v":0},{"$f":"'3_開口部の寸法等の入力'!D124","v":0},87,{"$f":"'3_開口部の寸法等の入力'!G124","v":{"v":0,"d":"0.000"}},{"$f":"'3_開口部の寸法等の入力'!H124","v":{"v":0,"d":"0.000"}},{"v":0,"d":"0.00"},{"$f":"IF(OR(B95=\"定数\",B95=\"詳細法：庇なし\",B95=\"天窓\"),0,'3_開口部の寸法等の入力'!J124)","v":{"v":0,"d":"0.000"}},{"v":0,"d":"0.000"},{"$f":"IF(OR(B95=\"定数\",B95=\"詳細法：庇なし\",B95=\"天窓\"),0,'3_開口部の寸法等の入力'!K124)","v":{"v":0,"d":"0.00"}},{"v":20,"d":"20.00"},{"v":20,"d":"20.00"},{"$f":"'3_開口部の寸法等の入力'!S124","v":""},{"$f":"IF(C95=\"屋根・上面\",VLOOKUP(M95,天窓冷房,η値計算直接入力!C$2+1,FALSE),IF(K95=\"\",\"\",INDEX((ガラスタイプ1冷房日除効果係数,ガラスタイプ2冷房日除効果係数,ガラスタイプ3冷房日除効果係数,ガラスタイプ4冷房日除効果係数,ガラスタイプ5冷房日除効果係数,ガラスタイプ6冷房日除効果係数,ガラスタイプ7冷房日除効果係数),MATCH(K95,l値,1),(MATCH($C$2,地域区分,0)-1)*8+MATCH(C95,方位名,0),MATCH(M95,ガラスタイプ,0))))","v":{"$error":"#N/A"}},{"$f":"IF(C95=\"屋根・上面\",VLOOKUP(M95,天窓冷房,η値計算直接入力!C$2+1,FALSE),IF(K95=\"\",\"\",IF(ISERROR(INDEX(l値,MATCH(K95,l値,1)+1)),INDEX((ガラスタイプ1冷房日除効果係数,ガラスタイプ2冷房日除効果係数,ガラスタイプ3冷房日除効果係数,ガラスタイプ4冷房日除効果係数,ガラスタイプ5冷房日除効果係数,ガラスタイプ6冷房日除効果係数,ガラスタイプ7冷房日除効果係数),MATCH(K95,l値,1),(MATCH($C$2,地域区分,0)-1)*8+MATCH(C95,方位名,0),MATCH(M95,ガラスタイプ,0)),INDEX((ガラスタイプ1冷房日除効果係数,ガラスタイプ2冷房日除効果係数,ガラスタイプ3冷房日除効果係数,ガラスタイプ4冷房日除効果係数,ガラスタイプ5冷房日除効果係数,ガラスタイプ6冷房日除効果係数,ガラスタイプ7冷房日除効果係数),MATCH(K95,l値,1)+1,(MATCH($C$2,地域区分,0)-1)*8+MATCH(C95,方位名,0),MATCH(M95,ガラスタイプ,0)))))","v":{"$error":"#N/A"}},{"v":0,"d":"0.00"},{"v":0,"d":"0.00"},{"v":0,"d":"0.000"},{"$error":"#N/A"},{"$f":"IF(C95=\"屋根・上面\",VLOOKUP(M95,天窓冷房,η値計算直接入力!C$2+1,FALSE),IF(L95=\"\",\"\",INDEX((ガラスタイプ1冷房日除効果係数,ガラスタイプ2冷房日除効果係数,ガラスタイプ3冷房日除効果係数,ガラスタイプ4冷房日除効果係数,ガラスタイプ5冷房日除効果係数,ガラスタイプ6冷房日除効果係数,ガラスタイプ7冷房日除効果係数),MATCH(L95,l値,1),(MATCH($C$2,地域区分,0)-1)*8+MATCH(C95,方位名,0),MATCH(M95,ガラスタイプ,0))))","v":{"$error":"#N/A"}},{"$f":"IF(C95=\"屋根・上面\",VLOOKUP(M95,天窓冷房,η値計算直接入力!C$2+1,FALSE),IF(L95=\"\",\"\",IF(ISERROR(INDEX(l値,MATCH(L95,l値,1)+1)),INDEX((ガラスタイプ1冷房日除効果係数,ガラスタイプ2冷房日除効果係数,ガラスタイプ3冷房日除効果係数,ガラスタイプ4冷房日除効果係数,ガラスタイプ5冷房日除効果係数,ガラスタイプ6冷房日除効果係数,ガラスタイプ7冷房日除効果係数),MATCH(L95,l値,1),(MATCH($C$2,地域区分,0)-1)*8+MATCH(C95,方位名,0),MATCH(M95,ガラスタイプ,0)),INDEX((ガラスタイプ1冷房日除効果係数,ガラスタイプ2冷房日除効果係数,ガラスタイプ3冷房日除効果係数,ガラスタイプ4冷房日除効果係数,ガラスタイプ5冷房日除効果係数,ガラスタイプ6冷房日除効果係数,ガラスタイプ7冷房日除効果係数),MATCH(L95,l値,1)+1,(MATCH($C$2,地域区分,0)-1)*8+MATCH(C95,方位名,0),MATCH(M95,ガラスタイプ,0)))))","v":{"$error":"#N/A"}},{"v":0,"d":"0.00"},{"v":0,"d":"0.00"},{"v":0,"d":"0.00"},{"$error":"#N/A"},{"$error":"#N/A"},{"$f":"IF(C95=\"屋根・上面\",VLOOKUP(M95,天窓暖房,η値計算直接入力!C$2+1,FALSE),IF(K95=\"\",\"\",INDEX((ガラスタイプ1暖房日除効果係数,ガラスタイプ2暖房日除効果係数,ガラスタイプ3暖房日除効果係数,ガラスタイプ4暖房日除効果係数,ガラスタイプ5暖房日除効果係数,ガラスタイプ6暖房日除効果係数,ガラスタイプ7暖房日除効果係数),MATCH(K95,l値,1),(MATCH($C$2,地域区分,0)-1)*8+MATCH(C95,方位名,0),MATCH(M95,ガラスタイプ,0))))","v":{"$error":"#N/A"}},{"$f":"IF(C95=\"屋根・上面\",VLOOKUP(M95,天窓暖房,η値計算直接入力!C$2+1,FALSE),IF(K95=\"\",\"\",IF(ISERROR(INDEX(l値,MATCH(K95,l値,1)+1)),INDEX((ガラスタイプ1暖房日除効果係数,ガラスタイプ2暖房日除効果係数,ガラスタイプ3暖房日除効果係数,ガラスタイプ4暖房日除効果係数,ガラスタイプ5暖房日除効果係数,ガラスタイプ6暖房日除効果係数,ガラスタイプ7暖房日除効果係数),MATCH(K95,l値,1),(MATCH($C$2,地域区分,0)-1)*8+MATCH(C95,方位名,0),MATCH(M95,ガラスタイプ,0)),INDEX((ガラスタイプ1暖房日除効果係数,ガラスタイプ2暖房日除効果係数,ガラスタイプ3暖房日除効果係数,ガラスタイプ4暖房日除効果係数,ガラスタイプ5暖房日除効果係数,ガラスタイプ6暖房日除効果係数,ガラスタイプ7暖房日除効果係数),MATCH(K95,l値,1)+1,(MATCH($C$2,地域区分,0)-1)*8+MATCH(C95,方位名,0),MATCH(M95,ガラスタイプ,0)))))","v":{"$error":"#N/A"}},{"v":0,"d":"0.00"},{"v":0,"d":"0.00"},{"v":0,"d":"0.000"},{"$error":"#N/A"},{"$f":"IF(C95=\"屋根・上面\",VLOOKUP(M95,天窓暖房,η値計算直接入力!C$2+1,FALSE),IF(L95=\"\",\"\",INDEX((ガラスタイプ1暖房日除効果係数,ガラスタイプ2暖房日除効果係数,ガラスタイプ3暖房日除効果係数,ガラスタイプ4暖房日除効果係数,ガラスタイプ5暖房日除効果係数,ガラスタイプ6暖房日除効果係数,ガラスタイプ7暖房日除効果係数),MATCH(L95,l値,1),(MATCH($C$2,地域区分,0)-1)*8+MATCH(C95,方位名,0),MATCH(M95,ガラスタイプ,0))))","v":{"$error":"#N/A"}},{"$f":"IF(C95=\"屋根・上面\",VLOOKUP(M95,天窓暖房,η値計算直接入力!C$2+1,FALSE),IF(L95=\"\",\"\",IF(ISERROR(INDEX(l値,MATCH(L95,l値,1)+1)),INDEX((ガラスタイプ1暖房日除効果係数,ガラスタイプ2暖房日除効果係数,ガラスタイプ3暖房日除効果係数,ガラスタイプ4暖房日除効果係数,ガラスタイプ5暖房日除効果係数,ガラスタイプ6暖房日除効果係数,ガラスタイプ7冷房日除効果係数),MATCH(L95,l値,1),(MATCH($C$2,地域区分,0)-1)*8+MATCH(C95,方位名,0),MATCH(M95,ガラスタイプ,0)),INDEX((ガラスタイプ1暖房日除効果係数,ガラスタイプ2暖房日除効果係数,ガラスタイプ3暖房日除効果係数,ガラスタイプ4暖房日除効果係数,ガラスタイプ5暖房日除効果係数,ガラスタイプ6暖房日除効果係数,ガラスタイプ7暖房日除効果係数),MATCH(L95,l値,1)+1,(MATCH($C$2,地域区分,0)-1)*8+MATCH(C95,方位名,0),MATCH(M95,ガラスタイプ,0)))))","v":{"$error":"#N/A"}},{"v":0,"d":"0.00"},{"v":0,"d":"0.00"},{"v":0,"d":"0.000"},{"$error":"#N/A"},{"$error":"#N/A"}]
[null,{"$f":"'3_開口部の寸法等の入力'!I125","v":0},{"$f":"'3_開口部の寸法等の入力'!D125","v":0},88,{"$f":"'3_開口部の寸法等の入力'!G125","v":{"v":0,"d":"0.000"}},{"$f":"'3_開口部の寸法等の入力'!H125","v":{"v":0,"d":"0.000"}},{"v":0,"d":"0.00"},{"$f":"IF(OR(B96=\"定数\",B96=\"詳細法：庇なし\",B96=\"天窓\"),0,'3_開口部の寸法等の入力'!J125)","v":{"v":0,"d":"0.000"}},{"v":0,"d":"0.000"},{"$f":"IF(OR(B96=\"定数\",B96=\"詳細法：庇なし\",B96=\"天窓\"),0,'3_開口部の寸法等の入力'!K125)","v":{"v":0,"d":"0.00"}},{"v":20,"d":"20.00"},{"v":20,"d":"20.00"},{"$f":"'3_開口部の寸法等の入力'!S125","v":""},{"$f":"IF(C96=\"屋根・上面\",VLOOKUP(M96,天窓冷房,η値計算直接入力!C$2+1,FALSE),IF(K96=\"\",\"\",INDEX((ガラスタイプ1冷房日除効果係数,ガラスタイプ2冷房日除効果係数,ガラスタイプ3冷房日除効果係数,ガラスタイプ4冷房日除効果係数,ガラスタイプ5冷房日除効果係数,ガラスタイプ6冷房日除効果係数,ガラスタイプ7冷房日除効果係数),MATCH(K96,l値,1),(MATCH($C$2,地域区分,0)-1)*8+MATCH(C96,方位名,0),MATCH(M96,ガラスタイプ,0))))","v":{"$error":"#N/A"}},{"$f":"IF(C96=\"屋根・上面\",VLOOKUP(M96,天窓冷房,η値計算直接入力!C$2+1,FALSE),IF(K96=\"\",\"\",IF(ISERROR(INDEX(l値,MATCH(K96,l値,1)+1)),INDEX((ガラスタイプ1冷房日除効果係数,ガラスタイプ2冷房日除効果係数,ガラスタイプ3冷房日除効果係数,ガラスタイプ4冷房日除効果係数,ガラスタイプ5冷房日除効果係数,ガラスタイプ6冷房日除効果係数,ガラスタイプ7冷房日除効果係数),MATCH(K96,l値,1),(MATCH($C$2,地域区分,0)-1)*8+MATCH(C96,方位名,0),MATCH(M96,ガラスタイプ,0)),INDEX((ガラスタイプ1冷房日除効果係数,ガラスタイプ2冷房日除効果係数,ガラスタイプ3冷房日除効果係数,ガラスタイプ4冷房日除効果係数,ガラスタイプ5冷房日除効果係数,ガラスタイプ6冷房日除効果係数,ガラスタイプ7冷房日除効果係数),MATCH(K96,l値,1)+1,(MATCH($C$2,地域区分,0)-1)*8+MATCH(C96,方位名,0),MATCH(M96,ガラスタイプ,0)))))","v":{"$error":"#N/A"}},{"v":0,"d":"0.00"},{"v":0,"d":"0.00"},{"v":0,"d":"0.000"},{"$error":"#N/A"},{"$f":"IF(C96=\"屋根・上面\",VLOOKUP(M96,天窓冷房,η値計算直接入力!C$2+1,FALSE),IF(L96=\"\",\"\",INDEX((ガラスタイプ1冷房日除効果係数,ガラスタイプ2冷房日除効果係数,ガラスタイプ3冷房日除効果係数,ガラスタイプ4冷房日除効果係数,ガラスタイプ5冷房日除効果係数,ガラスタイプ6冷房日除効果係数,ガラスタイプ7冷房日除効果係数),MATCH(L96,l値,1),(MATCH($C$2,地域区分,0)-1)*8+MATCH(C96,方位名,0),MATCH(M96,ガラスタイプ,0))))","v":{"$error":"#N/A"}},{"$f":"IF(C96=\"屋根・上面\",VLOOKUP(M96,天窓冷房,η値計算直接入力!C$2+1,FALSE),IF(L96=\"\",\"\",IF(ISERROR(INDEX(l値,MATCH(L96,l値,1)+1)),INDEX((ガラスタイプ1冷房日除効果係数,ガラスタイプ2冷房日除効果係数,ガラスタイプ3冷房日除効果係数,ガラスタイプ4冷房日除効果係数,ガラスタイプ5冷房日除効果係数,ガラスタイプ6冷房日除効果係数,ガラスタイプ7冷房日除効果係数),MATCH(L96,l値,1),(MATCH($C$2,地域区分,0)-1)*8+MATCH(C96,方位名,0),MATCH(M96,ガラスタイプ,0)),INDEX((ガラスタイプ1冷房日除効果係数,ガラスタイプ2冷房日除効果係数,ガラスタイプ3冷房日除効果係数,ガラスタイプ4冷房日除効果係数,ガラスタイプ5冷房日除効果係数,ガラスタイプ6冷房日除効果係数,ガラスタイプ7冷房日除効果係数),MATCH(L96,l値,1)+1,(MATCH($C$2,地域区分,0)-1)*8+MATCH(C96,方位名,0),MATCH(M96,ガラスタイプ,0)))))","v":{"$error":"#N/A"}},{"v":0,"d":"0.00"},{"v":0,"d":"0.00"},{"v":0,"d":"0.00"},{"$error":"#N/A"},{"$error":"#N/A"},{"$f":"IF(C96=\"屋根・上面\",VLOOKUP(M96,天窓暖房,η値計算直接入力!C$2+1,FALSE),IF(K96=\"\",\"\",INDEX((ガラスタイプ1暖房日除効果係数,ガラスタイプ2暖房日除効果係数,ガラスタイプ3暖房日除効果係数,ガラスタイプ4暖房日除効果係数,ガラスタイプ5暖房日除効果係数,ガラスタイプ6暖房日除効果係数,ガラスタイプ7暖房日除効果係数),MATCH(K96,l値,1),(MATCH($C$2,地域区分,0)-1)*8+MATCH(C96,方位名,0),MATCH(M96,ガラスタイプ,0))))","v":{"$error":"#N/A"}},{"$f":"IF(C96=\"屋根・上面\",VLOOKUP(M96,天窓暖房,η値計算直接入力!C$2+1,FALSE),IF(K96=\"\",\"\",IF(ISERROR(INDEX(l値,MATCH(K96,l値,1)+1)),INDEX((ガラスタイプ1暖房日除効果係数,ガラスタイプ2暖房日除効果係数,ガラスタイプ3暖房日除効果係数,ガラスタイプ4暖房日除効果係数,ガラスタイプ5暖房日除効果係数,ガラスタイプ6暖房日除効果係数,ガラスタイプ7暖房日除効果係数),MATCH(K96,l値,1),(MATCH($C$2,地域区分,0)-1)*8+MATCH(C96,方位名,0),MATCH(M96,ガラスタイプ,0)),INDEX((ガラスタイプ1暖房日除効果係数,ガラスタイプ2暖房日除効果係数,ガラスタイプ3暖房日除効果係数,ガラスタイプ4暖房日除効果係数,ガラスタイプ5暖房日除効果係数,ガラスタイプ6暖房日除効果係数,ガラスタイプ7暖房日除効果係数),MATCH(K96,l値,1)+1,(MATCH($C$2,地域区分,0)-1)*8+MATCH(C96,方位名,0),MATCH(M96,ガラスタイプ,0)))))","v":{"$error":"#N/A"}},{"v":0,"d":"0.00"},{"v":0,"d":"0.00"},{"v":0,"d":"0.000"},{"$error":"#N/A"},{"$f":"IF(C96=\"屋根・上面\",VLOOKUP(M96,天窓暖房,η値計算直接入力!C$2+1,FALSE),IF(L96=\"\",\"\",INDEX((ガラスタイプ1暖房日除効果係数,ガラスタイプ2暖房日除効果係数,ガラスタイプ3暖房日除効果係数,ガラスタイプ4暖房日除効果係数,ガラスタイプ5暖房日除効果係数,ガラスタイプ6暖房日除効果係数,ガラスタイプ7暖房日除効果係数),MATCH(L96,l値,1),(MATCH($C$2,地域区分,0)-1)*8+MATCH(C96,方位名,0),MATCH(M96,ガラスタイプ,0))))","v":{"$error":"#N/A"}},{"$f":"IF(C96=\"屋根・上面\",VLOOKUP(M96,天窓暖房,η値計算直接入力!C$2+1,FALSE),IF(L96=\"\",\"\",IF(ISERROR(INDEX(l値,MATCH(L96,l値,1)+1)),INDEX((ガラスタイプ1暖房日除効果係数,ガラスタイプ2暖房日除効果係数,ガラスタイプ3暖房日除効果係数,ガラスタイプ4暖房日除効果係数,ガラスタイプ5暖房日除効果係数,ガラスタイプ6暖房日除効果係数,ガラスタイプ7冷房日除効果係数),MATCH(L96,l値,1),(MATCH($C$2,地域区分,0)-1)*8+MATCH(C96,方位名,0),MATCH(M96,ガラスタイプ,0)),INDEX((ガラスタイプ1暖房日除効果係数,ガラスタイプ2暖房日除効果係数,ガラスタイプ3暖房日除効果係数,ガラスタイプ4暖房日除効果係数,ガラスタイプ5暖房日除効果係数,ガラスタイプ6暖房日除効果係数,ガラスタイプ7暖房日除効果係数),MATCH(L96,l値,1)+1,(MATCH($C$2,地域区分,0)-1)*8+MATCH(C96,方位名,0),MATCH(M96,ガラスタイプ,0)))))","v":{"$error":"#N/A"}},{"v":0,"d":"0.00"},{"v":0,"d":"0.00"},{"v":0,"d":"0.000"},{"$error":"#N/A"},{"$error":"#N/A"}]
[null,{"$f":"'3_開口部の寸法等の入力'!I126","v":0},{"$f":"'3_開口部の寸法等の入力'!D126","v":0},89,{"$f":"'3_開口部の寸法等の入力'!G126","v":{"v":0,"d":"0.000"}},{"$f":"'3_開口部の寸法等の入力'!H126","v":{"v":0,"d":"0.000"}},{"v":0,"d":"0.00"},{"$f":"IF(OR(B97=\"定数\",B97=\"詳細法：庇なし\",B97=\"天窓\"),0,'3_開口部の寸法等の入力'!J126)","v":{"v":0,"d":"0.000"}},{"v":0,"d":"0.000"},{"$f":"IF(OR(B97=\"定数\",B97=\"詳細法：庇なし\",B97=\"天窓\"),0,'3_開口部の寸法等の入力'!K126)","v":{"v":0,"d":"0.00"}},{"v":20,"d":"20.00"},{"v":20,"d":"20.00"},{"$f":"'3_開口部の寸法等の入力'!S126","v":""},{"$f":"IF(C97=\"屋根・上面\",VLOOKUP(M97,天窓冷房,η値計算直接入力!C$2+1,FALSE),IF(K97=\"\",\"\",INDEX((ガラスタイプ1冷房日除効果係数,ガラスタイプ2冷房日除効果係数,ガラスタイプ3冷房日除効果係数,ガラスタイプ4冷房日除効果係数,ガラスタイプ5冷房日除効果係数,ガラスタイプ6冷房日除効果係数,ガラスタイプ7冷房日除効果係数),MATCH(K97,l値,1),(MATCH($C$2,地域区分,0)-1)*8+MATCH(C97,方位名,0),MATCH(M97,ガラスタイプ,0))))","v":{"$error":"#N/A"}},{"$f":"IF(C97=\"屋根・上面\",VLOOKUP(M97,天窓冷房,η値計算直接入力!C$2+1,FALSE),IF(K97=\"\",\"\",IF(ISERROR(INDEX(l値,MATCH(K97,l値,1)+1)),INDEX((ガラスタイプ1冷房日除効果係数,ガラスタイプ2冷房日除効果係数,ガラスタイプ3冷房日除効果係数,ガラスタイプ4冷房日除効果係数,ガラスタイプ5冷房日除効果係数,ガラスタイプ6冷房日除効果係数,ガラスタイプ7冷房日除効果係数),MATCH(K97,l値,1),(MATCH($C$2,地域区分,0)-1)*8+MATCH(C97,方位名,0),MATCH(M97,ガラスタイプ,0)),INDEX((ガラスタイプ1冷房日除効果係数,ガラスタイプ2冷房日除効果係数,ガラスタイプ3冷房日除効果係数,ガラスタイプ4冷房日除効果係数,ガラスタイプ5冷房日除効果係数,ガラスタイプ6冷房日除効果係数,ガラスタイプ7冷房日除効果係数),MATCH(K97,l値,1)+1,(MATCH($C$2,地域区分,0)-1)*8+MATCH(C97,方位名,0),MATCH(M97,ガラスタイプ,0)))))","v":{"$error":"#N/A"}},{"v":0,"d":"0.00"},{"v":0,"d":"0.00"},{"v":0,"d":"0.000"},{"$error":"#N/A"},{"$f":"IF(C97=\"屋根・上面\",VLOOKUP(M97,天窓冷房,η値計算直接入力!C$2+1,FALSE),IF(L97=\"\",\"\",INDEX((ガラスタイプ1冷房日除効果係数,ガラスタイプ2冷房日除効果係数,ガラスタイプ3冷房日除効果係数,ガラスタイプ4冷房日除効果係数,ガラスタイプ5冷房日除効果係数,ガラスタイプ6冷房日除効果係数,ガラスタイプ7冷房日除効果係数),MATCH(L97,l値,1),(MATCH($C$2,地域区分,0)-1)*8+MATCH(C97,方位名,0),MATCH(M97,ガラスタイプ,0))))","v":{"$error":"#N/A"}},{"$f":"IF(C97=\"屋根・上面\",VLOOKUP(M97,天窓冷房,η値計算直接入力!C$2+1,FALSE),IF(L97=\"\",\"\",IF(ISERROR(INDEX(l値,MATCH(L97,l値,1)+1)),INDEX((ガラスタイプ1冷房日除効果係数,ガラスタイプ2冷房日除効果係数,ガラスタイプ3冷房日除効果係数,ガラスタイプ4冷房日除効果係数,ガラスタイプ5冷房日除効果係数,ガラスタイプ6冷房日除効果係数,ガラスタイプ7冷房日除効果係数),MATCH(L97,l値,1),(MATCH($C$2,地域区分,0)-1)*8+MATCH(C97,方位名,0),MATCH(M97,ガラスタイプ,0)),INDEX((ガラスタイプ1冷房日除効果係数,ガラスタイプ2冷房日除効果係数,ガラスタイプ3冷房日除効果係数,ガラスタイプ4冷房日除効果係数,ガラスタイプ5冷房日除効果係数,ガラスタイプ6冷房日除効果係数,ガラスタイプ7冷房日除効果係数),MATCH(L97,l値,1)+1,(MATCH($C$2,地域区分,0)-1)*8+MATCH(C97,方位名,0),MATCH(M97,ガラスタイプ,0)))))","v":{"$error":"#N/A"}},{"v":0,"d":"0.00"},{"v":0,"d":"0.00"},{"v":0,"d":"0.00"},{"$error":"#N/A"},{"$error":"#N/A"},{"$f":"IF(C97=\"屋根・上面\",VLOOKUP(M97,天窓暖房,η値計算直接入力!C$2+1,FALSE),IF(K97=\"\",\"\",INDEX((ガラスタイプ1暖房日除効果係数,ガラスタイプ2暖房日除効果係数,ガラスタイプ3暖房日除効果係数,ガラスタイプ4暖房日除効果係数,ガラスタイプ5暖房日除効果係数,ガラスタイプ6暖房日除効果係数,ガラスタイプ7暖房日除効果係数),MATCH(K97,l値,1),(MATCH($C$2,地域区分,0)-1)*8+MATCH(C97,方位名,0),MATCH(M97,ガラスタイプ,0))))","v":{"$error":"#N/A"}},{"$f":"IF(C97=\"屋根・上面\",VLOOKUP(M97,天窓暖房,η値計算直接入力!C$2+1,FALSE),IF(K97=\"\",\"\",IF(ISERROR(INDEX(l値,MATCH(K97,l値,1)+1)),INDEX((ガラスタイプ1暖房日除効果係数,ガラスタイプ2暖房日除効果係数,ガラスタイプ3暖房日除効果係数,ガラスタイプ4暖房日除効果係数,ガラスタイプ5暖房日除効果係数,ガラスタイプ6暖房日除効果係数,ガラスタイプ7暖房日除効果係数),MATCH(K97,l値,1),(MATCH($C$2,地域区分,0)-1)*8+MATCH(C97,方位名,0),MATCH(M97,ガラスタイプ,0)),INDEX((ガラスタイプ1暖房日除効果係数,ガラスタイプ2暖房日除効果係数,ガラスタイプ3暖房日除効果係数,ガラスタイプ4暖房日除効果係数,ガラスタイプ5暖房日除効果係数,ガラスタイプ6暖房日除効果係数,ガラスタイプ7暖房日除効果係数),MATCH(K97,l値,1)+1,(MATCH($C$2,地域区分,0)-1)*8+MATCH(C97,方位名,0),MATCH(M97,ガラスタイプ,0)))))","v":{"$error":"#N/A"}},{"v":0,"d":"0.00"},{"v":0,"d":"0.00"},{"v":0,"d":"0.000"},{"$error":"#N/A"},{"$f":"IF(C97=\"屋根・上面\",VLOOKUP(M97,天窓暖房,η値計算直接入力!C$2+1,FALSE),IF(L97=\"\",\"\",INDEX((ガラスタイプ1暖房日除効果係数,ガラスタイプ2暖房日除効果係数,ガラスタイプ3暖房日除効果係数,ガラスタイプ4暖房日除効果係数,ガラスタイプ5暖房日除効果係数,ガラスタイプ6暖房日除効果係数,ガラスタイプ7暖房日除効果係数),MATCH(L97,l値,1),(MATCH($C$2,地域区分,0)-1)*8+MATCH(C97,方位名,0),MATCH(M97,ガラスタイプ,0))))","v":{"$error":"#N/A"}},{"$f":"IF(C97=\"屋根・上面\",VLOOKUP(M97,天窓暖房,η値計算直接入力!C$2+1,FALSE),IF(L97=\"\",\"\",IF(ISERROR(INDEX(l値,MATCH(L97,l値,1)+1)),INDEX((ガラスタイプ1暖房日除効果係数,ガラスタイプ2暖房日除効果係数,ガラスタイプ3暖房日除効果係数,ガラスタイプ4暖房日除効果係数,ガラスタイプ5暖房日除効果係数,ガラスタイプ6暖房日除効果係数,ガラスタイプ7冷房日除効果係数),MATCH(L97,l値,1),(MATCH($C$2,地域区分,0)-1)*8+MATCH(C97,方位名,0),MATCH(M97,ガラスタイプ,0)),INDEX((ガラスタイプ1暖房日除効果係数,ガラスタイプ2暖房日除効果係数,ガラスタイプ3暖房日除効果係数,ガラスタイプ4暖房日除効果係数,ガラスタイプ5暖房日除効果係数,ガラスタイプ6暖房日除効果係数,ガラスタイプ7暖房日除効果係数),MATCH(L97,l値,1)+1,(MATCH($C$2,地域区分,0)-1)*8+MATCH(C97,方位名,0),MATCH(M97,ガラスタイプ,0)))))","v":{"$error":"#N/A"}},{"v":0,"d":"0.00"},{"v":0,"d":"0.00"},{"v":0,"d":"0.000"},{"$error":"#N/A"},{"$error":"#N/A"}]
[null,{"$f":"'3_開口部の寸法等の入力'!I127","v":0},{"$f":"'3_開口部の寸法等の入力'!D127","v":0},90,{"$f":"'3_開口部の寸法等の入力'!G127","v":{"v":0,"d":"0.000"}},{"$f":"'3_開口部の寸法等の入力'!H127","v":{"v":0,"d":"0.000"}},{"v":0,"d":"0.00"},{"$f":"IF(OR(B98=\"定数\",B98=\"詳細法：庇なし\",B98=\"天窓\"),0,'3_開口部の寸法等の入力'!J127)","v":{"v":0,"d":"0.000"}},{"v":0,"d":"0.000"},{"$f":"IF(OR(B98=\"定数\",B98=\"詳細法：庇なし\",B98=\"天窓\"),0,'3_開口部の寸法等の入力'!K127)","v":{"v":0,"d":"0.00"}},{"v":20,"d":"20.00"},{"v":20,"d":"20.00"},{"$f":"'3_開口部の寸法等の入力'!S127","v":""},{"$f":"IF(C98=\"屋根・上面\",VLOOKUP(M98,天窓冷房,η値計算直接入力!C$2+1,FALSE),IF(K98=\"\",\"\",INDEX((ガラスタイプ1冷房日除効果係数,ガラスタイプ2冷房日除効果係数,ガラスタイプ3冷房日除効果係数,ガラスタイプ4冷房日除効果係数,ガラスタイプ5冷房日除効果係数,ガラスタイプ6冷房日除効果係数,ガラスタイプ7冷房日除効果係数),MATCH(K98,l値,1),(MATCH($C$2,地域区分,0)-1)*8+MATCH(C98,方位名,0),MATCH(M98,ガラスタイプ,0))))","v":{"$error":"#N/A"}},{"$f":"IF(C98=\"屋根・上面\",VLOOKUP(M98,天窓冷房,η値計算直接入力!C$2+1,FALSE),IF(K98=\"\",\"\",IF(ISERROR(INDEX(l値,MATCH(K98,l値,1)+1)),INDEX((ガラスタイプ1冷房日除効果係数,ガラスタイプ2冷房日除効果係数,ガラスタイプ3冷房日除効果係数,ガラスタイプ4冷房日除効果係数,ガラスタイプ5冷房日除効果係数,ガラスタイプ6冷房日除効果係数,ガラスタイプ7冷房日除効果係数),MATCH(K98,l値,1),(MATCH($C$2,地域区分,0)-1)*8+MATCH(C98,方位名,0),MATCH(M98,ガラスタイプ,0)),INDEX((ガラスタイプ1冷房日除効果係数,ガラスタイプ2冷房日除効果係数,ガラスタイプ3冷房日除効果係数,ガラスタイプ4冷房日除効果係数,ガラスタイプ5冷房日除効果係数,ガラスタイプ6冷房日除効果係数,ガラスタイプ7冷房日除効果係数),MATCH(K98,l値,1)+1,(MATCH($C$2,地域区分,0)-1)*8+MATCH(C98,方位名,0),MATCH(M98,ガラスタイプ,0)))))","v":{"$error":"#N/A"}},{"v":0,"d":"0.00"},{"v":0,"d":"0.00"},{"v":0,"d":"0.000"},{"$error":"#N/A"},{"$f":"IF(C98=\"屋根・上面\",VLOOKUP(M98,天窓冷房,η値計算直接入力!C$2+1,FALSE),IF(L98=\"\",\"\",INDEX((ガラスタイプ1冷房日除効果係数,ガラスタイプ2冷房日除効果係数,ガラスタイプ3冷房日除効果係数,ガラスタイプ4冷房日除効果係数,ガラスタイプ5冷房日除効果係数,ガラスタイプ6冷房日除効果係数,ガラスタイプ7冷房日除効果係数),MATCH(L98,l値,1),(MATCH($C$2,地域区分,0)-1)*8+MATCH(C98,方位名,0),MATCH(M98,ガラスタイプ,0))))","v":{"$error":"#N/A"}},{"$f":"IF(C98=\"屋根・上面\",VLOOKUP(M98,天窓冷房,η値計算直接入力!C$2+1,FALSE),IF(L98=\"\",\"\",IF(ISERROR(INDEX(l値,MATCH(L98,l値,1)+1)),INDEX((ガラスタイプ1冷房日除効果係数,ガラスタイプ2冷房日除効果係数,ガラスタイプ3冷房日除効果係数,ガラスタイプ4冷房日除効果係数,ガラスタイプ5冷房日除効果係数,ガラスタイプ6冷房日除効果係数,ガラスタイプ7冷房日除効果係数),MATCH(L98,l値,1),(MATCH($C$2,地域区分,0)-1)*8+MATCH(C98,方位名,0),MATCH(M98,ガラスタイプ,0)),INDEX((ガラスタイプ1冷房日除効果係数,ガラスタイプ2冷房日除効果係数,ガラスタイプ3冷房日除効果係数,ガラスタイプ4冷房日除効果係数,ガラスタイプ5冷房日除効果係数,ガラスタイプ6冷房日除効果係数,ガラスタイプ7冷房日除効果係数),MATCH(L98,l値,1)+1,(MATCH($C$2,地域区分,0)-1)*8+MATCH(C98,方位名,0),MATCH(M98,ガラスタイプ,0)))))","v":{"$error":"#N/A"}},{"v":0,"d":"0.00"},{"v":0,"d":"0.00"},{"v":0,"d":"0.00"},{"$error":"#N/A"},{"$error":"#N/A"},{"$f":"IF(C98=\"屋根・上面\",VLOOKUP(M98,天窓暖房,η値計算直接入力!C$2+1,FALSE),IF(K98=\"\",\"\",INDEX((ガラスタイプ1暖房日除効果係数,ガラスタイプ2暖房日除効果係数,ガラスタイプ3暖房日除効果係数,ガラスタイプ4暖房日除効果係数,ガラスタイプ5暖房日除効果係数,ガラスタイプ6暖房日除効果係数,ガラスタイプ7暖房日除効果係数),MATCH(K98,l値,1),(MATCH($C$2,地域区分,0)-1)*8+MATCH(C98,方位名,0),MATCH(M98,ガラスタイプ,0))))","v":{"$error":"#N/A"}},{"$f":"IF(C98=\"屋根・上面\",VLOOKUP(M98,天窓暖房,η値計算直接入力!C$2+1,FALSE),IF(K98=\"\",\"\",IF(ISERROR(INDEX(l値,MATCH(K98,l値,1)+1)),INDEX((ガラスタイプ1暖房日除効果係数,ガラスタイプ2暖房日除効果係数,ガラスタイプ3暖房日除効果係数,ガラスタイプ4暖房日除効果係数,ガラスタイプ5暖房日除効果係数,ガラスタイプ6暖房日除効果係数,ガラスタイプ7暖房日除効果係数),MATCH(K98,l値,1),(MATCH($C$2,地域区分,0)-1)*8+MATCH(C98,方位名,0),MATCH(M98,ガラスタイプ,0)),INDEX((ガラスタイプ1暖房日除効果係数,ガラスタイプ2暖房日除効果係数,ガラスタイプ3暖房日除効果係数,ガラスタイプ4暖房日除効果係数,ガラスタイプ5暖房日除効果係数,ガラスタイプ6暖房日除効果係数,ガラスタイプ7暖房日除効果係数),MATCH(K98,l値,1)+1,(MATCH($C$2,地域区分,0)-1)*8+MATCH(C98,方位名,0),MATCH(M98,ガラスタイプ,0)))))","v":{"$error":"#N/A"}},{"v":0,"d":"0.00"},{"v":0,"d":"0.00"},{"v":0,"d":"0.000"},{"$error":"#N/A"},{"$f":"IF(C98=\"屋根・上面\",VLOOKUP(M98,天窓暖房,η値計算直接入力!C$2+1,FALSE),IF(L98=\"\",\"\",INDEX((ガラスタイプ1暖房日除効果係数,ガラスタイプ2暖房日除効果係数,ガラスタイプ3暖房日除効果係数,ガラスタイプ4暖房日除効果係数,ガラスタイプ5暖房日除効果係数,ガラスタイプ6暖房日除効果係数,ガラスタイプ7暖房日除効果係数),MATCH(L98,l値,1),(MATCH($C$2,地域区分,0)-1)*8+MATCH(C98,方位名,0),MATCH(M98,ガラスタイプ,0))))","v":{"$error":"#N/A"}},{"$f":"IF(C98=\"屋根・上面\",VLOOKUP(M98,天窓暖房,η値計算直接入力!C$2+1,FALSE),IF(L98=\"\",\"\",IF(ISERROR(INDEX(l値,MATCH(L98,l値,1)+1)),INDEX((ガラスタイプ1暖房日除効果係数,ガラスタイプ2暖房日除効果係数,ガラスタイプ3暖房日除効果係数,ガラスタイプ4暖房日除効果係数,ガラスタイプ5暖房日除効果係数,ガラスタイプ6暖房日除効果係数,ガラスタイプ7冷房日除効果係数),MATCH(L98,l値,1),(MATCH($C$2,地域区分,0)-1)*8+MATCH(C98,方位名,0),MATCH(M98,ガラスタイプ,0)),INDEX((ガラスタイプ1暖房日除効果係数,ガラスタイプ2暖房日除効果係数,ガラスタイプ3暖房日除効果係数,ガラスタイプ4暖房日除効果係数,ガラスタイプ5暖房日除効果係数,ガラスタイプ6暖房日除効果係数,ガラスタイプ7暖房日除効果係数),MATCH(L98,l値,1)+1,(MATCH($C$2,地域区分,0)-1)*8+MATCH(C98,方位名,0),MATCH(M98,ガラスタイプ,0)))))","v":{"$error":"#N/A"}},{"v":0,"d":"0.00"},{"v":0,"d":"0.00"},{"v":0,"d":"0.000"},{"$error":"#N/A"},{"$error":"#N/A"}]
[null,{"$f":"'3_開口部の寸法等の入力'!I128","v":0},{"$f":"'3_開口部の寸法等の入力'!D128","v":0},91,{"$f":"'3_開口部の寸法等の入力'!G128","v":{"v":0,"d":"0.000"}},{"$f":"'3_開口部の寸法等の入力'!H128","v":{"v":0,"d":"0.000"}},{"v":0,"d":"0.00"},{"$f":"IF(OR(B99=\"定数\",B99=\"詳細法：庇なし\",B99=\"天窓\"),0,'3_開口部の寸法等の入力'!J128)","v":{"v":0,"d":"0.000"}},{"v":0,"d":"0.000"},{"$f":"IF(OR(B99=\"定数\",B99=\"詳細法：庇なし\",B99=\"天窓\"),0,'3_開口部の寸法等の入力'!K128)","v":{"v":0,"d":"0.00"}},{"v":20,"d":"20.00"},{"v":20,"d":"20.00"},{"$f":"'3_開口部の寸法等の入力'!S128","v":""},{"$f":"IF(C99=\"屋根・上面\",VLOOKUP(M99,天窓冷房,η値計算直接入力!C$2+1,FALSE),IF(K99=\"\",\"\",INDEX((ガラスタイプ1冷房日除効果係数,ガラスタイプ2冷房日除効果係数,ガラスタイプ3冷房日除効果係数,ガラスタイプ4冷房日除効果係数,ガラスタイプ5冷房日除効果係数,ガラスタイプ6冷房日除効果係数,ガラスタイプ7冷房日除効果係数),MATCH(K99,l値,1),(MATCH($C$2,地域区分,0)-1)*8+MATCH(C99,方位名,0),MATCH(M99,ガラスタイプ,0))))","v":{"$error":"#N/A"}},{"$f":"IF(C99=\"屋根・上面\",VLOOKUP(M99,天窓冷房,η値計算直接入力!C$2+1,FALSE),IF(K99=\"\",\"\",IF(ISERROR(INDEX(l値,MATCH(K99,l値,1)+1)),INDEX((ガラスタイプ1冷房日除効果係数,ガラスタイプ2冷房日除効果係数,ガラスタイプ3冷房日除効果係数,ガラスタイプ4冷房日除効果係数,ガラスタイプ5冷房日除効果係数,ガラスタイプ6冷房日除効果係数,ガラスタイプ7冷房日除効果係数),MATCH(K99,l値,1),(MATCH($C$2,地域区分,0)-1)*8+MATCH(C99,方位名,0),MATCH(M99,ガラスタイプ,0)),INDEX((ガラスタイプ1冷房日除効果係数,ガラスタイプ2冷房日除効果係数,ガラスタイプ3冷房日除効果係数,ガラスタイプ4冷房日除効果係数,ガラスタイプ5冷房日除効果係数,ガラスタイプ6冷房日除効果係数,ガラスタイプ7冷房日除効果係数),MATCH(K99,l値,1)+1,(MATCH($C$2,地域区分,0)-1)*8+MATCH(C99,方位名,0),MATCH(M99,ガラスタイプ,0)))))","v":{"$error":"#N/A"}},{"v":0,"d":"0.00"},{"v":0,"d":"0.00"},{"v":0,"d":"0.000"},{"$error":"#N/A"},{"$f":"IF(C99=\"屋根・上面\",VLOOKUP(M99,天窓冷房,η値計算直接入力!C$2+1,FALSE),IF(L99=\"\",\"\",INDEX((ガラスタイプ1冷房日除効果係数,ガラスタイプ2冷房日除効果係数,ガラスタイプ3冷房日除効果係数,ガラスタイプ4冷房日除効果係数,ガラスタイプ5冷房日除効果係数,ガラスタイプ6冷房日除効果係数,ガラスタイプ7冷房日除効果係数),MATCH(L99,l値,1),(MATCH($C$2,地域区分,0)-1)*8+MATCH(C99,方位名,0),MATCH(M99,ガラスタイプ,0))))","v":{"$error":"#N/A"}},{"$f":"IF(C99=\"屋根・上面\",VLOOKUP(M99,天窓冷房,η値計算直接入力!C$2+1,FALSE),IF(L99=\"\",\"\",IF(ISERROR(INDEX(l値,MATCH(L99,l値,1)+1)),INDEX((ガラスタイプ1冷房日除効果係数,ガラスタイプ2冷房日除効果係数,ガラスタイプ3冷房日除効果係数,ガラスタイプ4冷房日除効果係数,ガラスタイプ5冷房日除効果係数,ガラスタイプ6冷房日除効果係数,ガラスタイプ7冷房日除効果係数),MATCH(L99,l値,1),(MATCH($C$2,地域区分,0)-1)*8+MATCH(C99,方位名,0),MATCH(M99,ガラスタイプ,0)),INDEX((ガラスタイプ1冷房日除効果係数,ガラスタイプ2冷房日除効果係数,ガラスタイプ3冷房日除効果係数,ガラスタイプ4冷房日除効果係数,ガラスタイプ5冷房日除効果係数,ガラスタイプ6冷房日除効果係数,ガラスタイプ7冷房日除効果係数),MATCH(L99,l値,1)+1,(MATCH($C$2,地域区分,0)-1)*8+MATCH(C99,方位名,0),MATCH(M99,ガラスタイプ,0)))))","v":{"$error":"#N/A"}},{"v":0,"d":"0.00"},{"v":0,"d":"0.00"},{"v":0,"d":"0.00"},{"$error":"#N/A"},{"$error":"#N/A"},{"$f":"IF(C99=\"屋根・上面\",VLOOKUP(M99,天窓暖房,η値計算直接入力!C$2+1,FALSE),IF(K99=\"\",\"\",INDEX((ガラスタイプ1暖房日除効果係数,ガラスタイプ2暖房日除効果係数,ガラスタイプ3暖房日除効果係数,ガラスタイプ4暖房日除効果係数,ガラスタイプ5暖房日除効果係数,ガラスタイプ6暖房日除効果係数,ガラスタイプ7暖房日除効果係数),MATCH(K99,l値,1),(MATCH($C$2,地域区分,0)-1)*8+MATCH(C99,方位名,0),MATCH(M99,ガラスタイプ,0))))","v":{"$error":"#N/A"}},{"$f":"IF(C99=\"屋根・上面\",VLOOKUP(M99,天窓暖房,η値計算直接入力!C$2+1,FALSE),IF(K99=\"\",\"\",IF(ISERROR(INDEX(l値,MATCH(K99,l値,1)+1)),INDEX((ガラスタイプ1暖房日除効果係数,ガラスタイプ2暖房日除効果係数,ガラスタイプ3暖房日除効果係数,ガラスタイプ4暖房日除効果係数,ガラスタイプ5暖房日除効果係数,ガラスタイプ6暖房日除効果係数,ガラスタイプ7暖房日除効果係数),MATCH(K99,l値,1),(MATCH($C$2,地域区分,0)-1)*8+MATCH(C99,方位名,0),MATCH(M99,ガラスタイプ,0)),INDEX((ガラスタイプ1暖房日除効果係数,ガラスタイプ2暖房日除効果係数,ガラスタイプ3暖房日除効果係数,ガラスタイプ4暖房日除効果係数,ガラスタイプ5暖房日除効果係数,ガラスタイプ6暖房日除効果係数,ガラスタイプ7暖房日除効果係数),MATCH(K99,l値,1)+1,(MATCH($C$2,地域区分,0)-1)*8+MATCH(C99,方位名,0),MATCH(M99,ガラスタイプ,0)))))","v":{"$error":"#N/A"}},{"v":0,"d":"0.00"},{"v":0,"d":"0.00"},{"v":0,"d":"0.000"},{"$error":"#N/A"},{"$f":"IF(C99=\"屋根・上面\",VLOOKUP(M99,天窓暖房,η値計算直接入力!C$2+1,FALSE),IF(L99=\"\",\"\",INDEX((ガラスタイプ1暖房日除効果係数,ガラスタイプ2暖房日除効果係数,ガラスタイプ3暖房日除効果係数,ガラスタイプ4暖房日除効果係数,ガラスタイプ5暖房日除効果係数,ガラスタイプ6暖房日除効果係数,ガラスタイプ7暖房日除効果係数),MATCH(L99,l値,1),(MATCH($C$2,地域区分,0)-1)*8+MATCH(C99,方位名,0),MATCH(M99,ガラスタイプ,0))))","v":{"$error":"#N/A"}},{"$f":"IF(C99=\"屋根・上面\",VLOOKUP(M99,天窓暖房,η値計算直接入力!C$2+1,FALSE),IF(L99=\"\",\"\",IF(ISERROR(INDEX(l値,MATCH(L99,l値,1)+1)),INDEX((ガラスタイプ1暖房日除効果係数,ガラスタイプ2暖房日除効果係数,ガラスタイプ3暖房日除効果係数,ガラスタイプ4暖房日除効果係数,ガラスタイプ5暖房日除効果係数,ガラスタイプ6暖房日除効果係数,ガラスタイプ7冷房日除効果係数),MATCH(L99,l値,1),(MATCH($C$2,地域区分,0)-1)*8+MATCH(C99,方位名,0),MATCH(M99,ガラスタイプ,0)),INDEX((ガラスタイプ1暖房日除効果係数,ガラスタイプ2暖房日除効果係数,ガラスタイプ3暖房日除効果係数,ガラスタイプ4暖房日除効果係数,ガラスタイプ5暖房日除効果係数,ガラスタイプ6暖房日除効果係数,ガラスタイプ7暖房日除効果係数),MATCH(L99,l値,1)+1,(MATCH($C$2,地域区分,0)-1)*8+MATCH(C99,方位名,0),MATCH(M99,ガラスタイプ,0)))))","v":{"$error":"#N/A"}},{"v":0,"d":"0.00"},{"v":0,"d":"0.00"},{"v":0,"d":"0.000"},{"$error":"#N/A"},{"$error":"#N/A"}]
[null,{"$f":"'3_開口部の寸法等の入力'!I129","v":0},{"$f":"'3_開口部の寸法等の入力'!D129","v":0},92,{"$f":"'3_開口部の寸法等の入力'!G129","v":{"v":0,"d":"0.000"}},{"$f":"'3_開口部の寸法等の入力'!H129","v":{"v":0,"d":"0.000"}},{"v":0,"d":"0.00"},{"$f":"IF(OR(B100=\"定数\",B100=\"詳細法：庇なし\",B100=\"天窓\"),0,'3_開口部の寸法等の入力'!J129)","v":{"v":0,"d":"0.000"}},{"v":0,"d":"0.000"},{"$f":"IF(OR(B100=\"定数\",B100=\"詳細法：庇なし\",B100=\"天窓\"),0,'3_開口部の寸法等の入力'!K129)","v":{"v":0,"d":"0.00"}},{"v":20,"d":"20.00"},{"v":20,"d":"20.00"},{"$f":"'3_開口部の寸法等の入力'!S129","v":""},{"$f":"IF(C100=\"屋根・上面\",VLOOKUP(M100,天窓冷房,η値計算直接入力!C$2+1,FALSE),IF(K100=\"\",\"\",INDEX((ガラスタイプ1冷房日除効果係数,ガラスタイプ2冷房日除効果係数,ガラスタイプ3冷房日除効果係数,ガラスタイプ4冷房日除効果係数,ガラスタイプ5冷房日除効果係数,ガラスタイプ6冷房日除効果係数,ガラスタイプ7冷房日除効果係数),MATCH(K100,l値,1),(MATCH($C$2,地域区分,0)-1)*8+MATCH(C100,方位名,0),MATCH(M100,ガラスタイプ,0))))","v":{"$error":"#N/A"}},{"$f":"IF(C100=\"屋根・上面\",VLOOKUP(M100,天窓冷房,η値計算直接入力!C$2+1,FALSE),IF(K100=\"\",\"\",IF(ISERROR(INDEX(l値,MATCH(K100,l値,1)+1)),INDEX((ガラスタイプ1冷房日除効果係数,ガラスタイプ2冷房日除効果係数,ガラスタイプ3冷房日除効果係数,ガラスタイプ4冷房日除効果係数,ガラスタイプ5冷房日除効果係数,ガラスタイプ6冷房日除効果係数,ガラスタイプ7冷房日除効果係数),MATCH(K100,l値,1),(MATCH($C$2,地域区分,0)-1)*8+MATCH(C100,方位名,0),MATCH(M100,ガラスタイプ,0)),INDEX((ガラスタイプ1冷房日除効果係数,ガラスタイプ2冷房日除効果係数,ガラスタイプ3冷房日除効果係数,ガラスタイプ4冷房日除効果係数,ガラスタイプ5冷房日除効果係数,ガラスタイプ6冷房日除効果係数,ガラスタイプ7冷房日除効果係数),MATCH(K100,l値,1)+1,(MATCH($C$2,地域区分,0)-1)*8+MATCH(C100,方位名,0),MATCH(M100,ガラスタイプ,0)))))","v":{"$error":"#N/A"}},{"v":0,"d":"0.00"},{"v":0,"d":"0.00"},{"v":0,"d":"0.000"},{"$error":"#N/A"},{"$f":"IF(C100=\"屋根・上面\",VLOOKUP(M100,天窓冷房,η値計算直接入力!C$2+1,FALSE),IF(L100=\"\",\"\",INDEX((ガラスタイプ1冷房日除効果係数,ガラスタイプ2冷房日除効果係数,ガラスタイプ3冷房日除効果係数,ガラスタイプ4冷房日除効果係数,ガラスタイプ5冷房日除効果係数,ガラスタイプ6冷房日除効果係数,ガラスタイプ7冷房日除効果係数),MATCH(L100,l値,1),(MATCH($C$2,地域区分,0)-1)*8+MATCH(C100,方位名,0),MATCH(M100,ガラスタイプ,0))))","v":{"$error":"#N/A"}},{"$f":"IF(C100=\"屋根・上面\",VLOOKUP(M100,天窓冷房,η値計算直接入力!C$2+1,FALSE),IF(L100=\"\",\"\",IF(ISERROR(INDEX(l値,MATCH(L100,l値,1)+1)),INDEX((ガラスタイプ1冷房日除効果係数,ガラスタイプ2冷房日除効果係数,ガラスタイプ3冷房日除効果係数,ガラスタイプ4冷房日除効果係数,ガラスタイプ5冷房日除効果係数,ガラスタイプ6冷房日除効果係数,ガラスタイプ7冷房日除効果係数),MATCH(L100,l値,1),(MATCH($C$2,地域区分,0)-1)*8+MATCH(C100,方位名,0),MATCH(M100,ガラスタイプ,0)),INDEX((ガラスタイプ1冷房日除効果係数,ガラスタイプ2冷房日除効果係数,ガラスタイプ3冷房日除効果係数,ガラスタイプ4冷房日除効果係数,ガラスタイプ5冷房日除効果係数,ガラスタイプ6冷房日除効果係数,ガラスタイプ7冷房日除効果係数),MATCH(L100,l値,1)+1,(MATCH($C$2,地域区分,0)-1)*8+MATCH(C100,方位名,0),MATCH(M100,ガラスタイプ,0)))))","v":{"$error":"#N/A"}},{"v":0,"d":"0.00"},{"v":0,"d":"0.00"},{"v":0,"d":"0.00"},{"$error":"#N/A"},{"$error":"#N/A"},{"$f":"IF(C100=\"屋根・上面\",VLOOKUP(M100,天窓暖房,η値計算直接入力!C$2+1,FALSE),IF(K100=\"\",\"\",INDEX((ガラスタイプ1暖房日除効果係数,ガラスタイプ2暖房日除効果係数,ガラスタイプ3暖房日除効果係数,ガラスタイプ4暖房日除効果係数,ガラスタイプ5暖房日除効果係数,ガラスタイプ6暖房日除効果係数,ガラスタイプ7暖房日除効果係数),MATCH(K100,l値,1),(MATCH($C$2,地域区分,0)-1)*8+MATCH(C100,方位名,0),MATCH(M100,ガラスタイプ,0))))","v":{"$error":"#N/A"}},{"$f":"IF(C100=\"屋根・上面\",VLOOKUP(M100,天窓暖房,η値計算直接入力!C$2+1,FALSE),IF(K100=\"\",\"\",IF(ISERROR(INDEX(l値,MATCH(K100,l値,1)+1)),INDEX((ガラスタイプ1暖房日除効果係数,ガラスタイプ2暖房日除効果係数,ガラスタイプ3暖房日除効果係数,ガラスタイプ4暖房日除効果係数,ガラスタイプ5暖房日除効果係数,ガラスタイプ6暖房日除効果係数,ガラスタイプ7暖房日除効果係数),MATCH(K100,l値,1),(MATCH($C$2,地域区分,0)-1)*8+MATCH(C100,方位名,0),MATCH(M100,ガラスタイプ,0)),INDEX((ガラスタイプ1暖房日除効果係数,ガラスタイプ2暖房日除効果係数,ガラスタイプ3暖房日除効果係数,ガラスタイプ4暖房日除効果係数,ガラスタイプ5暖房日除効果係数,ガラスタイプ6暖房日除効果係数,ガラスタイプ7暖房日除効果係数),MATCH(K100,l値,1)+1,(MATCH($C$2,地域区分,0)-1)*8+MATCH(C100,方位名,0),MATCH(M100,ガラスタイプ,0)))))","v":{"$error":"#N/A"}},{"v":0,"d":"0.00"},{"v":0,"d":"0.00"},{"v":0,"d":"0.000"},{"$error":"#N/A"},{"$f":"IF(C100=\"屋根・上面\",VLOOKUP(M100,天窓暖房,η値計算直接入力!C$2+1,FALSE),IF(L100=\"\",\"\",INDEX((ガラスタイプ1暖房日除効果係数,ガラスタイプ2暖房日除効果係数,ガラスタイプ3暖房日除効果係数,ガラスタイプ4暖房日除効果係数,ガラスタイプ5暖房日除効果係数,ガラスタイプ6暖房日除効果係数,ガラスタイプ7暖房日除効果係数),MATCH(L100,l値,1),(MATCH($C$2,地域区分,0)-1)*8+MATCH(C100,方位名,0),MATCH(M100,ガラスタイプ,0))))","v":{"$error":"#N/A"}},{"$f":"IF(C100=\"屋根・上面\",VLOOKUP(M100,天窓暖房,η値計算直接入力!C$2+1,FALSE),IF(L100=\"\",\"\",IF(ISERROR(INDEX(l値,MATCH(L100,l値,1)+1)),INDEX((ガラスタイプ1暖房日除効果係数,ガラスタイプ2暖房日除効果係数,ガラスタイプ3暖房日除効果係数,ガラスタイプ4暖房日除効果係数,ガラスタイプ5暖房日除効果係数,ガラスタイプ6暖房日除効果係数,ガラスタイプ7冷房日除効果係数),MATCH(L100,l値,1),(MATCH($C$2,地域区分,0)-1)*8+MATCH(C100,方位名,0),MATCH(M100,ガラスタイプ,0)),INDEX((ガラスタイプ1暖房日除効果係数,ガラスタイプ2暖房日除効果係数,ガラスタイプ3暖房日除効果係数,ガラスタイプ4暖房日除効果係数,ガラスタイプ5暖房日除効果係数,ガラスタイプ6暖房日除効果係数,ガラスタイプ7暖房日除効果係数),MATCH(L100,l値,1)+1,(MATCH($C$2,地域区分,0)-1)*8+MATCH(C100,方位名,0),MATCH(M100,ガラスタイプ,0)))))","v":{"$error":"#N/A"}},{"v":0,"d":"0.00"},{"v":0,"d":"0.00"},{"v":0,"d":"0.000"},{"$error":"#N/A"},{"$error":"#N/A"}]
[null,{"$f":"'3_開口部の寸法等の入力'!I130","v":0},{"$f":"'3_開口部の寸法等の入力'!D130","v":0},93,{"$f":"'3_開口部の寸法等の入力'!G130","v":{"v":0,"d":"0.000"}},{"$f":"'3_開口部の寸法等の入力'!H130","v":{"v":0,"d":"0.000"}},{"v":0,"d":"0.00"},{"$f":"IF(OR(B101=\"定数\",B101=\"詳細法：庇なし\",B101=\"天窓\"),0,'3_開口部の寸法等の入力'!J130)","v":{"v":0,"d":"0.000"}},{"v":0,"d":"0.000"},{"$f":"IF(OR(B101=\"定数\",B101=\"詳細法：庇なし\",B101=\"天窓\"),0,'3_開口部の寸法等の入力'!K130)","v":{"v":0,"d":"0.00"}},{"v":20,"d":"20.00"},{"v":20,"d":"20.00"},{"$f":"'3_開口部の寸法等の入力'!S130","v":""},{"$f":"IF(C101=\"屋根・上面\",VLOOKUP(M101,天窓冷房,η値計算直接入力!C$2+1,FALSE),IF(K101=\"\",\"\",INDEX((ガラスタイプ1冷房日除効果係数,ガラスタイプ2冷房日除効果係数,ガラスタイプ3冷房日除効果係数,ガラスタイプ4冷房日除効果係数,ガラスタイプ5冷房日除効果係数,ガラスタイプ6冷房日除効果係数,ガラスタイプ7冷房日除効果係数),MATCH(K101,l値,1),(MATCH($C$2,地域区分,0)-1)*8+MATCH(C101,方位名,0),MATCH(M101,ガラスタイプ,0))))","v":{"$error":"#N/A"}},{"$f":"IF(C101=\"屋根・上面\",VLOOKUP(M101,天窓冷房,η値計算直接入力!C$2+1,FALSE),IF(K101=\"\",\"\",IF(ISERROR(INDEX(l値,MATCH(K101,l値,1)+1)),INDEX((ガラスタイプ1冷房日除効果係数,ガラスタイプ2冷房日除効果係数,ガラスタイプ3冷房日除効果係数,ガラスタイプ4冷房日除効果係数,ガラスタイプ5冷房日除効果係数,ガラスタイプ6冷房日除効果係数,ガラスタイプ7冷房日除効果係数),MATCH(K101,l値,1),(MATCH($C$2,地域区分,0)-1)*8+MATCH(C101,方位名,0),MATCH(M101,ガラスタイプ,0)),INDEX((ガラスタイプ1冷房日除効果係数,ガラスタイプ2冷房日除効果係数,ガラスタイプ3冷房日除効果係数,ガラスタイプ4冷房日除効果係数,ガラスタイプ5冷房日除効果係数,ガラスタイプ6冷房日除効果係数,ガラスタイプ7冷房日除効果係数),MATCH(K101,l値,1)+1,(MATCH($C$2,地域区分,0)-1)*8+MATCH(C101,方位名,0),MATCH(M101,ガラスタイプ,0)))))","v":{"$error":"#N/A"}},{"v":0,"d":"0.00"},{"v":0,"d":"0.00"},{"v":0,"d":"0.000"},{"$error":"#N/A"},{"$f":"IF(C101=\"屋根・上面\",VLOOKUP(M101,天窓冷房,η値計算直接入力!C$2+1,FALSE),IF(L101=\"\",\"\",INDEX((ガラスタイプ1冷房日除効果係数,ガラスタイプ2冷房日除効果係数,ガラスタイプ3冷房日除効果係数,ガラスタイプ4冷房日除効果係数,ガラスタイプ5冷房日除効果係数,ガラスタイプ6冷房日除効果係数,ガラスタイプ7冷房日除効果係数),MATCH(L101,l値,1),(MATCH($C$2,地域区分,0)-1)*8+MATCH(C101,方位名,0),MATCH(M101,ガラスタイプ,0))))","v":{"$error":"#N/A"}},{"$f":"IF(C101=\"屋根・上面\",VLOOKUP(M101,天窓冷房,η値計算直接入力!C$2+1,FALSE),IF(L101=\"\",\"\",IF(ISERROR(INDEX(l値,MATCH(L101,l値,1)+1)),INDEX((ガラスタイプ1冷房日除効果係数,ガラスタイプ2冷房日除効果係数,ガラスタイプ3冷房日除効果係数,ガラスタイプ4冷房日除効果係数,ガラスタイプ5冷房日除効果係数,ガラスタイプ6冷房日除効果係数,ガラスタイプ7冷房日除効果係数),MATCH(L101,l値,1),(MATCH($C$2,地域区分,0)-1)*8+MATCH(C101,方位名,0),MATCH(M101,ガラスタイプ,0)),INDEX((ガラスタイプ1冷房日除効果係数,ガラスタイプ2冷房日除効果係数,ガラスタイプ3冷房日除効果係数,ガラスタイプ4冷房日除効果係数,ガラスタイプ5冷房日除効果係数,ガラスタイプ6冷房日除効果係数,ガラスタイプ7冷房日除効果係数),MATCH(L101,l値,1)+1,(MATCH($C$2,地域区分,0)-1)*8+MATCH(C101,方位名,0),MATCH(M101,ガラスタイプ,0)))))","v":{"$error":"#N/A"}},{"v":0,"d":"0.00"},{"v":0,"d":"0.00"},{"v":0,"d":"0.00"},{"$error":"#N/A"},{"$error":"#N/A"},{"$f":"IF(C101=\"屋根・上面\",VLOOKUP(M101,天窓暖房,η値計算直接入力!C$2+1,FALSE),IF(K101=\"\",\"\",INDEX((ガラスタイプ1暖房日除効果係数,ガラスタイプ2暖房日除効果係数,ガラスタイプ3暖房日除効果係数,ガラスタイプ4暖房日除効果係数,ガラスタイプ5暖房日除効果係数,ガラスタイプ6暖房日除効果係数,ガラスタイプ7暖房日除効果係数),MATCH(K101,l値,1),(MATCH($C$2,地域区分,0)-1)*8+MATCH(C101,方位名,0),MATCH(M101,ガラスタイプ,0))))","v":{"$error":"#N/A"}},{"$f":"IF(C101=\"屋根・上面\",VLOOKUP(M101,天窓暖房,η値計算直接入力!C$2+1,FALSE),IF(K101=\"\",\"\",IF(ISERROR(INDEX(l値,MATCH(K101,l値,1)+1)),INDEX((ガラスタイプ1暖房日除効果係数,ガラスタイプ2暖房日除効果係数,ガラスタイプ3暖房日除効果係数,ガラスタイプ4暖房日除効果係数,ガラスタイプ5暖房日除効果係数,ガラスタイプ6暖房日除効果係数,ガラスタイプ7暖房日除効果係数),MATCH(K101,l値,1),(MATCH($C$2,地域区分,0)-1)*8+MATCH(C101,方位名,0),MATCH(M101,ガラスタイプ,0)),INDEX((ガラスタイプ1暖房日除効果係数,ガラスタイプ2暖房日除効果係数,ガラスタイプ3暖房日除効果係数,ガラスタイプ4暖房日除効果係数,ガラスタイプ5暖房日除効果係数,ガラスタイプ6暖房日除効果係数,ガラスタイプ7暖房日除効果係数),MATCH(K101,l値,1)+1,(MATCH($C$2,地域区分,0)-1)*8+MATCH(C101,方位名,0),MATCH(M101,ガラスタイプ,0)))))","v":{"$error":"#N/A"}},{"v":0,"d":"0.00"},{"v":0,"d":"0.00"},{"v":0,"d":"0.000"},{"$error":"#N/A"},{"$f":"IF(C101=\"屋根・上面\",VLOOKUP(M101,天窓暖房,η値計算直接入力!C$2+1,FALSE),IF(L101=\"\",\"\",INDEX((ガラスタイプ1暖房日除効果係数,ガラスタイプ2暖房日除効果係数,ガラスタイプ3暖房日除効果係数,ガラスタイプ4暖房日除効果係数,ガラスタイプ5暖房日除効果係数,ガラスタイプ6暖房日除効果係数,ガラスタイプ7暖房日除効果係数),MATCH(L101,l値,1),(MATCH($C$2,地域区分,0)-1)*8+MATCH(C101,方位名,0),MATCH(M101,ガラスタイプ,0))))","v":{"$error":"#N/A"}},{"$f":"IF(C101=\"屋根・上面\",VLOOKUP(M101,天窓暖房,η値計算直接入力!C$2+1,FALSE),IF(L101=\"\",\"\",IF(ISERROR(INDEX(l値,MATCH(L101,l値,1)+1)),INDEX((ガラスタイプ1暖房日除効果係数,ガラスタイプ2暖房日除効果係数,ガラスタイプ3暖房日除効果係数,ガラスタイプ4暖房日除効果係数,ガラスタイプ5暖房日除効果係数,ガラスタイプ6暖房日除効果係数,ガラスタイプ7冷房日除効果係数),MATCH(L101,l値,1),(MATCH($C$2,地域区分,0)-1)*8+MATCH(C101,方位名,0),MATCH(M101,ガラスタイプ,0)),INDEX((ガラスタイプ1暖房日除効果係数,ガラスタイプ2暖房日除効果係数,ガラスタイプ3暖房日除効果係数,ガラスタイプ4暖房日除効果係数,ガラスタイプ5暖房日除効果係数,ガラスタイプ6暖房日除効果係数,ガラスタイプ7暖房日除効果係数),MATCH(L101,l値,1)+1,(MATCH($C$2,地域区分,0)-1)*8+MATCH(C101,方位名,0),MATCH(M101,ガラスタイプ,0)))))","v":{"$error":"#N/A"}},{"v":0,"d":"0.00"},{"v":0,"d":"0.00"},{"v":0,"d":"0.000"},{"$error":"#N/A"},{"$error":"#N/A"}]
[null,{"$f":"'3_開口部の寸法等の入力'!I131","v":0},{"$f":"'3_開口部の寸法等の入力'!D131","v":0},94,{"$f":"'3_開口部の寸法等の入力'!G131","v":{"v":0,"d":"0.000"}},{"$f":"'3_開口部の寸法等の入力'!H131","v":{"v":0,"d":"0.000"}},{"v":0,"d":"0.00"},{"$f":"IF(OR(B102=\"定数\",B102=\"詳細法：庇なし\",B102=\"天窓\"),0,'3_開口部の寸法等の入力'!J131)","v":{"v":0,"d":"0.000"}},{"v":0,"d":"0.000"},{"$f":"IF(OR(B102=\"定数\",B102=\"詳細法：庇なし\",B102=\"天窓\"),0,'3_開口部の寸法等の入力'!K131)","v":{"v":0,"d":"0.00"}},{"v":20,"d":"20.00"},{"v":20,"d":"20.00"},{"$f":"'3_開口部の寸法等の入力'!S131","v":""},{"$f":"IF(C102=\"屋根・上面\",VLOOKUP(M102,天窓冷房,η値計算直接入力!C$2+1,FALSE),IF(K102=\"\",\"\",INDEX((ガラスタイプ1冷房日除効果係数,ガラスタイプ2冷房日除効果係数,ガラスタイプ3冷房日除効果係数,ガラスタイプ4冷房日除効果係数,ガラスタイプ5冷房日除効果係数,ガラスタイプ6冷房日除効果係数,ガラスタイプ7冷房日除効果係数),MATCH(K102,l値,1),(MATCH($C$2,地域区分,0)-1)*8+MATCH(C102,方位名,0),MATCH(M102,ガラスタイプ,0))))","v":{"$error":"#N/A"}},{"$f":"IF(C102=\"屋根・上面\",VLOOKUP(M102,天窓冷房,η値計算直接入力!C$2+1,FALSE),IF(K102=\"\",\"\",IF(ISERROR(INDEX(l値,MATCH(K102,l値,1)+1)),INDEX((ガラスタイプ1冷房日除効果係数,ガラスタイプ2冷房日除効果係数,ガラスタイプ3冷房日除効果係数,ガラスタイプ4冷房日除効果係数,ガラスタイプ5冷房日除効果係数,ガラスタイプ6冷房日除効果係数,ガラスタイプ7冷房日除効果係数),MATCH(K102,l値,1),(MATCH($C$2,地域区分,0)-1)*8+MATCH(C102,方位名,0),MATCH(M102,ガラスタイプ,0)),INDEX((ガラスタイプ1冷房日除効果係数,ガラスタイプ2冷房日除効果係数,ガラスタイプ3冷房日除効果係数,ガラスタイプ4冷房日除効果係数,ガラスタイプ5冷房日除効果係数,ガラスタイプ6冷房日除効果係数,ガラスタイプ7冷房日除効果係数),MATCH(K102,l値,1)+1,(MATCH($C$2,地域区分,0)-1)*8+MATCH(C102,方位名,0),MATCH(M102,ガラスタイプ,0)))))","v":{"$error":"#N/A"}},{"v":0,"d":"0.00"},{"v":0,"d":"0.00"},{"v":0,"d":"0.000"},{"$error":"#N/A"},{"$f":"IF(C102=\"屋根・上面\",VLOOKUP(M102,天窓冷房,η値計算直接入力!C$2+1,FALSE),IF(L102=\"\",\"\",INDEX((ガラスタイプ1冷房日除効果係数,ガラスタイプ2冷房日除効果係数,ガラスタイプ3冷房日除効果係数,ガラスタイプ4冷房日除効果係数,ガラスタイプ5冷房日除効果係数,ガラスタイプ6冷房日除効果係数,ガラスタイプ7冷房日除効果係数),MATCH(L102,l値,1),(MATCH($C$2,地域区分,0)-1)*8+MATCH(C102,方位名,0),MATCH(M102,ガラスタイプ,0))))","v":{"$error":"#N/A"}},{"$f":"IF(C102=\"屋根・上面\",VLOOKUP(M102,天窓冷房,η値計算直接入力!C$2+1,FALSE),IF(L102=\"\",\"\",IF(ISERROR(INDEX(l値,MATCH(L102,l値,1)+1)),INDEX((ガラスタイプ1冷房日除効果係数,ガラスタイプ2冷房日除効果係数,ガラスタイプ3冷房日除効果係数,ガラスタイプ4冷房日除効果係数,ガラスタイプ5冷房日除効果係数,ガラスタイプ6冷房日除効果係数,ガラスタイプ7冷房日除効果係数),MATCH(L102,l値,1),(MATCH($C$2,地域区分,0)-1)*8+MATCH(C102,方位名,0),MATCH(M102,ガラスタイプ,0)),INDEX((ガラスタイプ1冷房日除効果係数,ガラスタイプ2冷房日除効果係数,ガラスタイプ3冷房日除効果係数,ガラスタイプ4冷房日除効果係数,ガラスタイプ5冷房日除効果係数,ガラスタイプ6冷房日除効果係数,ガラスタイプ7冷房日除効果係数),MATCH(L102,l値,1)+1,(MATCH($C$2,地域区分,0)-1)*8+MATCH(C102,方位名,0),MATCH(M102,ガラスタイプ,0)))))","v":{"$error":"#N/A"}},{"v":0,"d":"0.00"},{"v":0,"d":"0.00"},{"v":0,"d":"0.00"},{"$error":"#N/A"},{"$error":"#N/A"},{"$f":"IF(C102=\"屋根・上面\",VLOOKUP(M102,天窓暖房,η値計算直接入力!C$2+1,FALSE),IF(K102=\"\",\"\",INDEX((ガラスタイプ1暖房日除効果係数,ガラスタイプ2暖房日除効果係数,ガラスタイプ3暖房日除効果係数,ガラスタイプ4暖房日除効果係数,ガラスタイプ5暖房日除効果係数,ガラスタイプ6暖房日除効果係数,ガラスタイプ7暖房日除効果係数),MATCH(K102,l値,1),(MATCH($C$2,地域区分,0)-1)*8+MATCH(C102,方位名,0),MATCH(M102,ガラスタイプ,0))))","v":{"$error":"#N/A"}},{"$f":"IF(C102=\"屋根・上面\",VLOOKUP(M102,天窓暖房,η値計算直接入力!C$2+1,FALSE),IF(K102=\"\",\"\",IF(ISERROR(INDEX(l値,MATCH(K102,l値,1)+1)),INDEX((ガラスタイプ1暖房日除効果係数,ガラスタイプ2暖房日除効果係数,ガラスタイプ3暖房日除効果係数,ガラスタイプ4暖房日除効果係数,ガラスタイプ5暖房日除効果係数,ガラスタイプ6暖房日除効果係数,ガラスタイプ7暖房日除効果係数),MATCH(K102,l値,1),(MATCH($C$2,地域区分,0)-1)*8+MATCH(C102,方位名,0),MATCH(M102,ガラスタイプ,0)),INDEX((ガラスタイプ1暖房日除効果係数,ガラスタイプ2暖房日除効果係数,ガラスタイプ3暖房日除効果係数,ガラスタイプ4暖房日除効果係数,ガラスタイプ5暖房日除効果係数,ガラスタイプ6暖房日除効果係数,ガラスタイプ7暖房日除効果係数),MATCH(K102,l値,1)+1,(MATCH($C$2,地域区分,0)-1)*8+MATCH(C102,方位名,0),MATCH(M102,ガラスタイプ,0)))))","v":{"$error":"#N/A"}},{"v":0,"d":"0.00"},{"v":0,"d":"0.00"},{"v":0,"d":"0.000"},{"$error":"#N/A"},{"$f":"IF(C102=\"屋根・上面\",VLOOKUP(M102,天窓暖房,η値計算直接入力!C$2+1,FALSE),IF(L102=\"\",\"\",INDEX((ガラスタイプ1暖房日除効果係数,ガラスタイプ2暖房日除効果係数,ガラスタイプ3暖房日除効果係数,ガラスタイプ4暖房日除効果係数,ガラスタイプ5暖房日除効果係数,ガラスタイプ6暖房日除効果係数,ガラスタイプ7暖房日除効果係数),MATCH(L102,l値,1),(MATCH($C$2,地域区分,0)-1)*8+MATCH(C102,方位名,0),MATCH(M102,ガラスタイプ,0))))","v":{"$error":"#N/A"}},{"$f":"IF(C102=\"屋根・上面\",VLOOKUP(M102,天窓暖房,η値計算直接入力!C$2+1,FALSE),IF(L102=\"\",\"\",IF(ISERROR(INDEX(l値,MATCH(L102,l値,1)+1)),INDEX((ガラスタイプ1暖房日除効果係数,ガラスタイプ2暖房日除効果係数,ガラスタイプ3暖房日除効果係数,ガラスタイプ4暖房日除効果係数,ガラスタイプ5暖房日除効果係数,ガラスタイプ6暖房日除効果係数,ガラスタイプ7冷房日除効果係数),MATCH(L102,l値,1),(MATCH($C$2,地域区分,0)-1)*8+MATCH(C102,方位名,0),MATCH(M102,ガラスタイプ,0)),INDEX((ガラスタイプ1暖房日除効果係数,ガラスタイプ2暖房日除効果係数,ガラスタイプ3暖房日除効果係数,ガラスタイプ4暖房日除効果係数,ガラスタイプ5暖房日除効果係数,ガラスタイプ6暖房日除効果係数,ガラスタイプ7暖房日除効果係数),MATCH(L102,l値,1)+1,(MATCH($C$2,地域区分,0)-1)*8+MATCH(C102,方位名,0),MATCH(M102,ガラスタイプ,0)))))","v":{"$error":"#N/A"}},{"v":0,"d":"0.00"},{"v":0,"d":"0.00"},{"v":0,"d":"0.000"},{"$error":"#N/A"},{"$error":"#N/A"}]
[null,{"$f":"'3_開口部の寸法等の入力'!I132","v":0},{"$f":"'3_開口部の寸法等の入力'!D132","v":0},95,{"$f":"'3_開口部の寸法等の入力'!G132","v":{"v":0,"d":"0.000"}},{"$f":"'3_開口部の寸法等の入力'!H132","v":{"v":0,"d":"0.000"}},{"v":0,"d":"0.00"},{"$f":"IF(OR(B103=\"定数\",B103=\"詳細法：庇なし\",B103=\"天窓\"),0,'3_開口部の寸法等の入力'!J132)","v":{"v":0,"d":"0.000"}},{"v":0,"d":"0.000"},{"$f":"IF(OR(B103=\"定数\",B103=\"詳細法：庇なし\",B103=\"天窓\"),0,'3_開口部の寸法等の入力'!K132)","v":{"v":0,"d":"0.00"}},{"v":20,"d":"20.00"},{"v":20,"d":"20.00"},{"$f":"'3_開口部の寸法等の入力'!S132","v":""},{"$f":"IF(C103=\"屋根・上面\",VLOOKUP(M103,天窓冷房,η値計算直接入力!C$2+1,FALSE),IF(K103=\"\",\"\",INDEX((ガラスタイプ1冷房日除効果係数,ガラスタイプ2冷房日除効果係数,ガラスタイプ3冷房日除効果係数,ガラスタイプ4冷房日除効果係数,ガラスタイプ5冷房日除効果係数,ガラスタイプ6冷房日除効果係数,ガラスタイプ7冷房日除効果係数),MATCH(K103,l値,1),(MATCH($C$2,地域区分,0)-1)*8+MATCH(C103,方位名,0),MATCH(M103,ガラスタイプ,0))))","v":{"$error":"#N/A"}},{"$f":"IF(C103=\"屋根・上面\",VLOOKUP(M103,天窓冷房,η値計算直接入力!C$2+1,FALSE),IF(K103=\"\",\"\",IF(ISERROR(INDEX(l値,MATCH(K103,l値,1)+1)),INDEX((ガラスタイプ1冷房日除効果係数,ガラスタイプ2冷房日除効果係数,ガラスタイプ3冷房日除効果係数,ガラスタイプ4冷房日除効果係数,ガラスタイプ5冷房日除効果係数,ガラスタイプ6冷房日除効果係数,ガラスタイプ7冷房日除効果係数),MATCH(K103,l値,1),(MATCH($C$2,地域区分,0)-1)*8+MATCH(C103,方位名,0),MATCH(M103,ガラスタイプ,0)),INDEX((ガラスタイプ1冷房日除効果係数,ガラスタイプ2冷房日除効果係数,ガラスタイプ3冷房日除効果係数,ガラスタイプ4冷房日除効果係数,ガラスタイプ5冷房日除効果係数,ガラスタイプ6冷房日除効果係数,ガラスタイプ7冷房日除効果係数),MATCH(K103,l値,1)+1,(MATCH($C$2,地域区分,0)-1)*8+MATCH(C103,方位名,0),MATCH(M103,ガラスタイプ,0)))))","v":{"$error":"#N/A"}},{"v":0,"d":"0.00"},{"v":0,"d":"0.00"},{"v":0,"d":"0.000"},{"$error":"#N/A"},{"$f":"IF(C103=\"屋根・上面\",VLOOKUP(M103,天窓冷房,η値計算直接入力!C$2+1,FALSE),IF(L103=\"\",\"\",INDEX((ガラスタイプ1冷房日除効果係数,ガラスタイプ2冷房日除効果係数,ガラスタイプ3冷房日除効果係数,ガラスタイプ4冷房日除効果係数,ガラスタイプ5冷房日除効果係数,ガラスタイプ6冷房日除効果係数,ガラスタイプ7冷房日除効果係数),MATCH(L103,l値,1),(MATCH($C$2,地域区分,0)-1)*8+MATCH(C103,方位名,0),MATCH(M103,ガラスタイプ,0))))","v":{"$error":"#N/A"}},{"$f":"IF(C103=\"屋根・上面\",VLOOKUP(M103,天窓冷房,η値計算直接入力!C$2+1,FALSE),IF(L103=\"\",\"\",IF(ISERROR(INDEX(l値,MATCH(L103,l値,1)+1)),INDEX((ガラスタイプ1冷房日除効果係数,ガラスタイプ2冷房日除効果係数,ガラスタイプ3冷房日除効果係数,ガラスタイプ4冷房日除効果係数,ガラスタイプ5冷房日除効果係数,ガラスタイプ6冷房日除効果係数,ガラスタイプ7冷房日除効果係数),MATCH(L103,l値,1),(MATCH($C$2,地域区分,0)-1)*8+MATCH(C103,方位名,0),MATCH(M103,ガラスタイプ,0)),INDEX((ガラスタイプ1冷房日除効果係数,ガラスタイプ2冷房日除効果係数,ガラスタイプ3冷房日除効果係数,ガラスタイプ4冷房日除効果係数,ガラスタイプ5冷房日除効果係数,ガラスタイプ6冷房日除効果係数,ガラスタイプ7冷房日除効果係数),MATCH(L103,l値,1)+1,(MATCH($C$2,地域区分,0)-1)*8+MATCH(C103,方位名,0),MATCH(M103,ガラスタイプ,0)))))","v":{"$error":"#N/A"}},{"v":0,"d":"0.00"},{"v":0,"d":"0.00"},{"v":0,"d":"0.00"},{"$error":"#N/A"},{"$error":"#N/A"},{"$f":"IF(C103=\"屋根・上面\",VLOOKUP(M103,天窓暖房,η値計算直接入力!C$2+1,FALSE),IF(K103=\"\",\"\",INDEX((ガラスタイプ1暖房日除効果係数,ガラスタイプ2暖房日除効果係数,ガラスタイプ3暖房日除効果係数,ガラスタイプ4暖房日除効果係数,ガラスタイプ5暖房日除効果係数,ガラスタイプ6暖房日除効果係数,ガラスタイプ7暖房日除効果係数),MATCH(K103,l値,1),(MATCH($C$2,地域区分,0)-1)*8+MATCH(C103,方位名,0),MATCH(M103,ガラスタイプ,0))))","v":{"$error":"#N/A"}},{"$f":"IF(C103=\"屋根・上面\",VLOOKUP(M103,天窓暖房,η値計算直接入力!C$2+1,FALSE),IF(K103=\"\",\"\",IF(ISERROR(INDEX(l値,MATCH(K103,l値,1)+1)),INDEX((ガラスタイプ1暖房日除効果係数,ガラスタイプ2暖房日除効果係数,ガラスタイプ3暖房日除効果係数,ガラスタイプ4暖房日除効果係数,ガラスタイプ5暖房日除効果係数,ガラスタイプ6暖房日除効果係数,ガラスタイプ7暖房日除効果係数),MATCH(K103,l値,1),(MATCH($C$2,地域区分,0)-1)*8+MATCH(C103,方位名,0),MATCH(M103,ガラスタイプ,0)),INDEX((ガラスタイプ1暖房日除効果係数,ガラスタイプ2暖房日除効果係数,ガラスタイプ3暖房日除効果係数,ガラスタイプ4暖房日除効果係数,ガラスタイプ5暖房日除効果係数,ガラスタイプ6暖房日除効果係数,ガラスタイプ7暖房日除効果係数),MATCH(K103,l値,1)+1,(MATCH($C$2,地域区分,0)-1)*8+MATCH(C103,方位名,0),MATCH(M103,ガラスタイプ,0)))))","v":{"$error":"#N/A"}},{"v":0,"d":"0.00"},{"v":0,"d":"0.00"},{"v":0,"d":"0.000"},{"$error":"#N/A"},{"$f":"IF(C103=\"屋根・上面\",VLOOKUP(M103,天窓暖房,η値計算直接入力!C$2+1,FALSE),IF(L103=\"\",\"\",INDEX((ガラスタイプ1暖房日除効果係数,ガラスタイプ2暖房日除効果係数,ガラスタイプ3暖房日除効果係数,ガラスタイプ4暖房日除効果係数,ガラスタイプ5暖房日除効果係数,ガラスタイプ6暖房日除効果係数,ガラスタイプ7暖房日除効果係数),MATCH(L103,l値,1),(MATCH($C$2,地域区分,0)-1)*8+MATCH(C103,方位名,0),MATCH(M103,ガラスタイプ,0))))","v":{"$error":"#N/A"}},{"$f":"IF(C103=\"屋根・上面\",VLOOKUP(M103,天窓暖房,η値計算直接入力!C$2+1,FALSE),IF(L103=\"\",\"\",IF(ISERROR(INDEX(l値,MATCH(L103,l値,1)+1)),INDEX((ガラスタイプ1暖房日除効果係数,ガラスタイプ2暖房日除効果係数,ガラスタイプ3暖房日除効果係数,ガラスタイプ4暖房日除効果係数,ガラスタイプ5暖房日除効果係数,ガラスタイプ6暖房日除効果係数,ガラスタイプ7冷房日除効果係数),MATCH(L103,l値,1),(MATCH($C$2,地域区分,0)-1)*8+MATCH(C103,方位名,0),MATCH(M103,ガラスタイプ,0)),INDEX((ガラスタイプ1暖房日除効果係数,ガラスタイプ2暖房日除効果係数,ガラスタイプ3暖房日除効果係数,ガラスタイプ4暖房日除効果係数,ガラスタイプ5暖房日除効果係数,ガラスタイプ6暖房日除効果係数,ガラスタイプ7暖房日除効果係数),MATCH(L103,l値,1)+1,(MATCH($C$2,地域区分,0)-1)*8+MATCH(C103,方位名,0),MATCH(M103,ガラスタイプ,0)))))","v":{"$error":"#N/A"}},{"v":0,"d":"0.00"},{"v":0,"d":"0.00"},{"v":0,"d":"0.000"},{"$error":"#N/A"},{"$error":"#N/A"}]
[null,{"$f":"'3_開口部の寸法等の入力'!I133","v":0},{"$f":"'3_開口部の寸法等の入力'!D133","v":0},96,{"$f":"'3_開口部の寸法等の入力'!G133","v":{"v":0,"d":"0.000"}},{"$f":"'3_開口部の寸法等の入力'!H133","v":{"v":0,"d":"0.000"}},{"v":0,"d":"0.00"},{"$f":"IF(OR(B104=\"定数\",B104=\"詳細法：庇なし\",B104=\"天窓\"),0,'3_開口部の寸法等の入力'!J133)","v":{"v":0,"d":"0.000"}},{"v":0,"d":"0.000"},{"$f":"IF(OR(B104=\"定数\",B104=\"詳細法：庇なし\",B104=\"天窓\"),0,'3_開口部の寸法等の入力'!K133)","v":{"v":0,"d":"0.00"}},{"v":20,"d":"20.00"},{"v":20,"d":"20.00"},{"$f":"'3_開口部の寸法等の入力'!S133","v":""},{"$f":"IF(C104=\"屋根・上面\",VLOOKUP(M104,天窓冷房,η値計算直接入力!C$2+1,FALSE),IF(K104=\"\",\"\",INDEX((ガラスタイプ1冷房日除効果係数,ガラスタイプ2冷房日除効果係数,ガラスタイプ3冷房日除効果係数,ガラスタイプ4冷房日除効果係数,ガラスタイプ5冷房日除効果係数,ガラスタイプ6冷房日除効果係数,ガラスタイプ7冷房日除効果係数),MATCH(K104,l値,1),(MATCH($C$2,地域区分,0)-1)*8+MATCH(C104,方位名,0),MATCH(M104,ガラスタイプ,0))))","v":{"$error":"#N/A"}},{"$f":"IF(C104=\"屋根・上面\",VLOOKUP(M104,天窓冷房,η値計算直接入力!C$2+1,FALSE),IF(K104=\"\",\"\",IF(ISERROR(INDEX(l値,MATCH(K104,l値,1)+1)),INDEX((ガラスタイプ1冷房日除効果係数,ガラスタイプ2冷房日除効果係数,ガラスタイプ3冷房日除効果係数,ガラスタイプ4冷房日除効果係数,ガラスタイプ5冷房日除効果係数,ガラスタイプ6冷房日除効果係数,ガラスタイプ7冷房日除効果係数),MATCH(K104,l値,1),(MATCH($C$2,地域区分,0)-1)*8+MATCH(C104,方位名,0),MATCH(M104,ガラスタイプ,0)),INDEX((ガラスタイプ1冷房日除効果係数,ガラスタイプ2冷房日除効果係数,ガラスタイプ3冷房日除効果係数,ガラスタイプ4冷房日除効果係数,ガラスタイプ5冷房日除効果係数,ガラスタイプ6冷房日除効果係数,ガラスタイプ7冷房日除効果係数),MATCH(K104,l値,1)+1,(MATCH($C$2,地域区分,0)-1)*8+MATCH(C104,方位名,0),MATCH(M104,ガラスタイプ,0)))))","v":{"$error":"#N/A"}},{"v":0,"d":"0.00"},{"v":0,"d":"0.00"},{"v":0,"d":"0.000"},{"$error":"#N/A"},{"$f":"IF(C104=\"屋根・上面\",VLOOKUP(M104,天窓冷房,η値計算直接入力!C$2+1,FALSE),IF(L104=\"\",\"\",INDEX((ガラスタイプ1冷房日除効果係数,ガラスタイプ2冷房日除効果係数,ガラスタイプ3冷房日除効果係数,ガラスタイプ4冷房日除効果係数,ガラスタイプ5冷房日除効果係数,ガラスタイプ6冷房日除効果係数,ガラスタイプ7冷房日除効果係数),MATCH(L104,l値,1),(MATCH($C$2,地域区分,0)-1)*8+MATCH(C104,方位名,0),MATCH(M104,ガラスタイプ,0))))","v":{"$error":"#N/A"}},{"$f":"IF(C104=\"屋根・上面\",VLOOKUP(M104,天窓冷房,η値計算直接入力!C$2+1,FALSE),IF(L104=\"\",\"\",IF(ISERROR(INDEX(l値,MATCH(L104,l値,1)+1)),INDEX((ガラスタイプ1冷房日除効果係数,ガラスタイプ2冷房日除効果係数,ガラスタイプ3冷房日除効果係数,ガラスタイプ4冷房日除効果係数,ガラスタイプ5冷房日除効果係数,ガラスタイプ6冷房日除効果係数,ガラスタイプ7冷房日除効果係数),MATCH(L104,l値,1),(MATCH($C$2,地域区分,0)-1)*8+MATCH(C104,方位名,0),MATCH(M104,ガラスタイプ,0)),INDEX((ガラスタイプ1冷房日除効果係数,ガラスタイプ2冷房日除効果係数,ガラスタイプ3冷房日除効果係数,ガラスタイプ4冷房日除効果係数,ガラスタイプ5冷房日除効果係数,ガラスタイプ6冷房日除効果係数,ガラスタイプ7冷房日除効果係数),MATCH(L104,l値,1)+1,(MATCH($C$2,地域区分,0)-1)*8+MATCH(C104,方位名,0),MATCH(M104,ガラスタイプ,0)))))","v":{"$error":"#N/A"}},{"v":0,"d":"0.00"},{"v":0,"d":"0.00"},{"v":0,"d":"0.00"},{"$error":"#N/A"},{"$error":"#N/A"},{"$f":"IF(C104=\"屋根・上面\",VLOOKUP(M104,天窓暖房,η値計算直接入力!C$2+1,FALSE),IF(K104=\"\",\"\",INDEX((ガラスタイプ1暖房日除効果係数,ガラスタイプ2暖房日除効果係数,ガラスタイプ3暖房日除効果係数,ガラスタイプ4暖房日除効果係数,ガラスタイプ5暖房日除効果係数,ガラスタイプ6暖房日除効果係数,ガラスタイプ7暖房日除効果係数),MATCH(K104,l値,1),(MATCH($C$2,地域区分,0)-1)*8+MATCH(C104,方位名,0),MATCH(M104,ガラスタイプ,0))))","v":{"$error":"#N/A"}},{"$f":"IF(C104=\"屋根・上面\",VLOOKUP(M104,天窓暖房,η値計算直接入力!C$2+1,FALSE),IF(K104=\"\",\"\",IF(ISERROR(INDEX(l値,MATCH(K104,l値,1)+1)),INDEX((ガラスタイプ1暖房日除効果係数,ガラスタイプ2暖房日除効果係数,ガラスタイプ3暖房日除効果係数,ガラスタイプ4暖房日除効果係数,ガラスタイプ5暖房日除効果係数,ガラスタイプ6暖房日除効果係数,ガラスタイプ7暖房日除効果係数),MATCH(K104,l値,1),(MATCH($C$2,地域区分,0)-1)*8+MATCH(C104,方位名,0),MATCH(M104,ガラスタイプ,0)),INDEX((ガラスタイプ1暖房日除効果係数,ガラスタイプ2暖房日除効果係数,ガラスタイプ3暖房日除効果係数,ガラスタイプ4暖房日除効果係数,ガラスタイプ5暖房日除効果係数,ガラスタイプ6暖房日除効果係数,ガラスタイプ7暖房日除効果係数),MATCH(K104,l値,1)+1,(MATCH($C$2,地域区分,0)-1)*8+MATCH(C104,方位名,0),MATCH(M104,ガラスタイプ,0)))))","v":{"$error":"#N/A"}},{"v":0,"d":"0.00"},{"v":0,"d":"0.00"},{"v":0,"d":"0.000"},{"$error":"#N/A"},{"$f":"IF(C104=\"屋根・上面\",VLOOKUP(M104,天窓暖房,η値計算直接入力!C$2+1,FALSE),IF(L104=\"\",\"\",INDEX((ガラスタイプ1暖房日除効果係数,ガラスタイプ2暖房日除効果係数,ガラスタイプ3暖房日除効果係数,ガラスタイプ4暖房日除効果係数,ガラスタイプ5暖房日除効果係数,ガラスタイプ6暖房日除効果係数,ガラスタイプ7暖房日除効果係数),MATCH(L104,l値,1),(MATCH($C$2,地域区分,0)-1)*8+MATCH(C104,方位名,0),MATCH(M104,ガラスタイプ,0))))","v":{"$error":"#N/A"}},{"$f":"IF(C104=\"屋根・上面\",VLOOKUP(M104,天窓暖房,η値計算直接入力!C$2+1,FALSE),IF(L104=\"\",\"\",IF(ISERROR(INDEX(l値,MATCH(L104,l値,1)+1)),INDEX((ガラスタイプ1暖房日除効果係数,ガラスタイプ2暖房日除効果係数,ガラスタイプ3暖房日除効果係数,ガラスタイプ4暖房日除効果係数,ガラスタイプ5暖房日除効果係数,ガラスタイプ6暖房日除効果係数,ガラスタイプ7冷房日除効果係数),MATCH(L104,l値,1),(MATCH($C$2,地域区分,0)-1)*8+MATCH(C104,方位名,0),MATCH(M104,ガラスタイプ,0)),INDEX((ガラスタイプ1暖房日除効果係数,ガラスタイプ2暖房日除効果係数,ガラスタイプ3暖房日除効果係数,ガラスタイプ4暖房日除効果係数,ガラスタイプ5暖房日除効果係数,ガラスタイプ6暖房日除効果係数,ガラスタイプ7暖房日除効果係数),MATCH(L104,l値,1)+1,(MATCH($C$2,地域区分,0)-1)*8+MATCH(C104,方位名,0),MATCH(M104,ガラスタイプ,0)))))","v":{"$error":"#N/A"}},{"v":0,"d":"0.00"},{"v":0,"d":"0.00"},{"v":0,"d":"0.000"},{"$error":"#N/A"},{"$error":"#N/A"}]
[null,{"$f":"'3_開口部の寸法等の入力'!I134","v":0},{"$f":"'3_開口部の寸法等の入力'!D134","v":0},97,{"$f":"'3_開口部の寸法等の入力'!G134","v":{"v":0,"d":"0.000"}},{"$f":"'3_開口部の寸法等の入力'!H134","v":{"v":0,"d":"0.000"}},{"v":0,"d":"0.00"},{"$f":"IF(OR(B105=\"定数\",B105=\"詳細法：庇なし\",B105=\"天窓\"),0,'3_開口部の寸法等の入力'!J134)","v":{"v":0,"d":"0.000"}},{"v":0,"d":"0.000"},{"$f":"IF(OR(B105=\"定数\",B105=\"詳細法：庇なし\",B105=\"天窓\"),0,'3_開口部の寸法等の入力'!K134)","v":{"v":0,"d":"0.00"}},{"v":20,"d":"20.00"},{"v":20,"d":"20.00"},{"$f":"'3_開口部の寸法等の入力'!S134","v":""},{"$f":"IF(C105=\"屋根・上面\",VLOOKUP(M105,天窓冷房,η値計算直接入力!C$2+1,FALSE),IF(K105=\"\",\"\",INDEX((ガラスタイプ1冷房日除効果係数,ガラスタイプ2冷房日除効果係数,ガラスタイプ3冷房日除効果係数,ガラスタイプ4冷房日除効果係数,ガラスタイプ5冷房日除効果係数,ガラスタイプ6冷房日除効果係数,ガラスタイプ7冷房日除効果係数),MATCH(K105,l値,1),(MATCH($C$2,地域区分,0)-1)*8+MATCH(C105,方位名,0),MATCH(M105,ガラスタイプ,0))))","v":{"$error":"#N/A"}},{"$f":"IF(C105=\"屋根・上面\",VLOOKUP(M105,天窓冷房,η値計算直接入力!C$2+1,FALSE),IF(K105=\"\",\"\",IF(ISERROR(INDEX(l値,MATCH(K105,l値,1)+1)),INDEX((ガラスタイプ1冷房日除効果係数,ガラスタイプ2冷房日除効果係数,ガラスタイプ3冷房日除効果係数,ガラスタイプ4冷房日除効果係数,ガラスタイプ5冷房日除効果係数,ガラスタイプ6冷房日除効果係数,ガラスタイプ7冷房日除効果係数),MATCH(K105,l値,1),(MATCH($C$2,地域区分,0)-1)*8+MATCH(C105,方位名,0),MATCH(M105,ガラスタイプ,0)),INDEX((ガラスタイプ1冷房日除効果係数,ガラスタイプ2冷房日除効果係数,ガラスタイプ3冷房日除効果係数,ガラスタイプ4冷房日除効果係数,ガラスタイプ5冷房日除効果係数,ガラスタイプ6冷房日除効果係数,ガラスタイプ7冷房日除効果係数),MATCH(K105,l値,1)+1,(MATCH($C$2,地域区分,0)-1)*8+MATCH(C105,方位名,0),MATCH(M105,ガラスタイプ,0)))))","v":{"$error":"#N/A"}},{"v":0,"d":"0.00"},{"v":0,"d":"0.00"},{"v":0,"d":"0.000"},{"$error":"#N/A"},{"$f":"IF(C105=\"屋根・上面\",VLOOKUP(M105,天窓冷房,η値計算直接入力!C$2+1,FALSE),IF(L105=\"\",\"\",INDEX((ガラスタイプ1冷房日除効果係数,ガラスタイプ2冷房日除効果係数,ガラスタイプ3冷房日除効果係数,ガラスタイプ4冷房日除効果係数,ガラスタイプ5冷房日除効果係数,ガラスタイプ6冷房日除効果係数,ガラスタイプ7冷房日除効果係数),MATCH(L105,l値,1),(MATCH($C$2,地域区分,0)-1)*8+MATCH(C105,方位名,0),MATCH(M105,ガラスタイプ,0))))","v":{"$error":"#N/A"}},{"$f":"IF(C105=\"屋根・上面\",VLOOKUP(M105,天窓冷房,η値計算直接入力!C$2+1,FALSE),IF(L105=\"\",\"\",IF(ISERROR(INDEX(l値,MATCH(L105,l値,1)+1)),INDEX((ガラスタイプ1冷房日除効果係数,ガラスタイプ2冷房日除効果係数,ガラスタイプ3冷房日除効果係数,ガラスタイプ4冷房日除効果係数,ガラスタイプ5冷房日除効果係数,ガラスタイプ6冷房日除効果係数,ガラスタイプ7冷房日除効果係数),MATCH(L105,l値,1),(MATCH($C$2,地域区分,0)-1)*8+MATCH(C105,方位名,0),MATCH(M105,ガラスタイプ,0)),INDEX((ガラスタイプ1冷房日除効果係数,ガラスタイプ2冷房日除効果係数,ガラスタイプ3冷房日除効果係数,ガラスタイプ4冷房日除効果係数,ガラスタイプ5冷房日除効果係数,ガラスタイプ6冷房日除効果係数,ガラスタイプ7冷房日除効果係数),MATCH(L105,l値,1)+1,(MATCH($C$2,地域区分,0)-1)*8+MATCH(C105,方位名,0),MATCH(M105,ガラスタイプ,0)))))","v":{"$error":"#N/A"}},{"v":0,"d":"0.00"},{"v":0,"d":"0.00"},{"v":0,"d":"0.00"},{"$error":"#N/A"},{"$error":"#N/A"},{"$f":"IF(C105=\"屋根・上面\",VLOOKUP(M105,天窓暖房,η値計算直接入力!C$2+1,FALSE),IF(K105=\"\",\"\",INDEX((ガラスタイプ1暖房日除効果係数,ガラスタイプ2暖房日除効果係数,ガラスタイプ3暖房日除効果係数,ガラスタイプ4暖房日除効果係数,ガラスタイプ5暖房日除効果係数,ガラスタイプ6暖房日除効果係数,ガラスタイプ7暖房日除効果係数),MATCH(K105,l値,1),(MATCH($C$2,地域区分,0)-1)*8+MATCH(C105,方位名,0),MATCH(M105,ガラスタイプ,0))))","v":{"$error":"#N/A"}},{"$f":"IF(C105=\"屋根・上面\",VLOOKUP(M105,天窓暖房,η値計算直接入力!C$2+1,FALSE),IF(K105=\"\",\"\",IF(ISERROR(INDEX(l値,MATCH(K105,l値,1)+1)),INDEX((ガラスタイプ1暖房日除効果係数,ガラスタイプ2暖房日除効果係数,ガラスタイプ3暖房日除効果係数,ガラスタイプ4暖房日除効果係数,ガラスタイプ5暖房日除効果係数,ガラスタイプ6暖房日除効果係数,ガラスタイプ7暖房日除効果係数),MATCH(K105,l値,1),(MATCH($C$2,地域区分,0)-1)*8+MATCH(C105,方位名,0),MATCH(M105,ガラスタイプ,0)),INDEX((ガラスタイプ1暖房日除効果係数,ガラスタイプ2暖房日除効果係数,ガラスタイプ3暖房日除効果係数,ガラスタイプ4暖房日除効果係数,ガラスタイプ5暖房日除効果係数,ガラスタイプ6暖房日除効果係数,ガラスタイプ7暖房日除効果係数),MATCH(K105,l値,1)+1,(MATCH($C$2,地域区分,0)-1)*8+MATCH(C105,方位名,0),MATCH(M105,ガラスタイプ,0)))))","v":{"$error":"#N/A"}},{"v":0,"d":"0.00"},{"v":0,"d":"0.00"},{"v":0,"d":"0.000"},{"$error":"#N/A"},{"$f":"IF(C105=\"屋根・上面\",VLOOKUP(M105,天窓暖房,η値計算直接入力!C$2+1,FALSE),IF(L105=\"\",\"\",INDEX((ガラスタイプ1暖房日除効果係数,ガラスタイプ2暖房日除効果係数,ガラスタイプ3暖房日除効果係数,ガラスタイプ4暖房日除効果係数,ガラスタイプ5暖房日除効果係数,ガラスタイプ6暖房日除効果係数,ガラスタイプ7暖房日除効果係数),MATCH(L105,l値,1),(MATCH($C$2,地域区分,0)-1)*8+MATCH(C105,方位名,0),MATCH(M105,ガラスタイプ,0))))","v":{"$error":"#N/A"}},{"$f":"IF(C105=\"屋根・上面\",VLOOKUP(M105,天窓暖房,η値計算直接入力!C$2+1,FALSE),IF(L105=\"\",\"\",IF(ISERROR(INDEX(l値,MATCH(L105,l値,1)+1)),INDEX((ガラスタイプ1暖房日除効果係数,ガラスタイプ2暖房日除効果係数,ガラスタイプ3暖房日除効果係数,ガラスタイプ4暖房日除効果係数,ガラスタイプ5暖房日除効果係数,ガラスタイプ6暖房日除効果係数,ガラスタイプ7冷房日除効果係数),MATCH(L105,l値,1),(MATCH($C$2,地域区分,0)-1)*8+MATCH(C105,方位名,0),MATCH(M105,ガラスタイプ,0)),INDEX((ガラスタイプ1暖房日除効果係数,ガラスタイプ2暖房日除効果係数,ガラスタイプ3暖房日除効果係数,ガラスタイプ4暖房日除効果係数,ガラスタイプ5暖房日除効果係数,ガラスタイプ6暖房日除効果係数,ガラスタイプ7暖房日除効果係数),MATCH(L105,l値,1)+1,(MATCH($C$2,地域区分,0)-1)*8+MATCH(C105,方位名,0),MATCH(M105,ガラスタイプ,0)))))","v":{"$error":"#N/A"}},{"v":0,"d":"0.00"},{"v":0,"d":"0.00"},{"v":0,"d":"0.000"},{"$error":"#N/A"},{"$error":"#N/A"}]
[null,{"$f":"'3_開口部の寸法等の入力'!I135","v":0},{"$f":"'3_開口部の寸法等の入力'!D135","v":0},98,{"$f":"'3_開口部の寸法等の入力'!G135","v":{"v":0,"d":"0.000"}},{"$f":"'3_開口部の寸法等の入力'!H135","v":{"v":0,"d":"0.000"}},{"$f":"IFERROR(E106*F106,\"\")","v":{"v":0,"d":"0.00"}},{"$f":"IF(OR(B106=\"定数\",B106=\"詳細法：庇なし\",B106=\"天窓\"),0,'3_開口部の寸法等の入力'!J135)","v":{"v":0,"d":"0.000"}},{"$f":"IFERROR(F106+H106,\"\")","v":{"v":0,"d":"0.000"}},{"$f":"IF(OR(B106=\"定数\",B106=\"詳細法：庇なし\",B106=\"天窓\"),0,'3_開口部の寸法等の入力'!K135)","v":{"v":0,"d":"0.00"}},{"$f":"IF(ISBLANK(D106),\"\",IF(OR(J106=0,J106=\"\"),20,IF(H106/J106<20,ROUND(H106/J106,2),20)))","v":{"v":20,"d":"20.00"}},{"$f":"IF(ISBLANK(D106),\"\",IF(OR(J106=0,J106=\"\"),20,IF(I106/J106<20,ROUND(I106/J106,2),20)))","v":{"v":20,"d":"20.00"}},{"$f":"'3_開口部の寸法等の入力'!S135","v":""},{"$f":"IF(C106=\"屋根・上面\",VLOOKUP(M106,天窓冷房,η値計算直接入力!C$2+1,FALSE),IF(K106=\"\",\"\",INDEX((ガラスタイプ1冷房日除効果係数,ガラスタイプ2冷房日除効果係数,ガラスタイプ3冷房日除効果係数,ガラスタイプ4冷房日除効果係数,ガラスタイプ5冷房日除効果係数,ガラスタイプ6冷房日除効果係数,ガラスタイプ7冷房日除効果係数),MATCH(K106,l値,1),(MATCH($C$2,地域区分,0)-1)*8+MATCH(C106,方位名,0),MATCH(M106,ガラスタイプ,0))))","v":{"$error":"#N/A"}},{"$f":"IF(C106=\"屋根・上面\",VLOOKUP(M106,天窓冷房,η値計算直接入力!C$2+1,FALSE),IF(K106=\"\",\"\",IF(ISERROR(INDEX(l値,MATCH(K106,l値,1)+1)),INDEX((ガラスタイプ1冷房日除効果係数,ガラスタイプ2冷房日除効果係数,ガラスタイプ3冷房日除効果係数,ガラスタイプ4冷房日除効果係数,ガラスタイプ5冷房日除効果係数,ガラスタイプ6冷房日除効果係数,ガラスタイプ7冷房日除効果係数),MATCH(K106,l値,1),(MATCH($C$2,地域区分,0)-1)*8+MATCH(C106,方位名,0),MATCH(M106,ガラスタイプ,0)),INDEX((ガラスタイプ1冷房日除効果係数,ガラスタイプ2冷房日除効果係数,ガラスタイプ3冷房日除効果係数,ガラスタイプ4冷房日除効果係数,ガラスタイプ5冷房日除効果係数,ガラスタイプ6冷房日除効果係数,ガラスタイプ7冷房日除効果係数),MATCH(K106,l値,1)+1,(MATCH($C$2,地域区分,0)-1)*8+MATCH(C106,方位名,0),MATCH(M106,ガラスタイプ,0)))))","v":{"$error":"#N/A"}},{"$f":"IF(K106=\"\",\"\",ROUND(K106-INDEX(l値,MATCH(K106,l値,1)),2))","v":{"v":0,"d":"0.00"}},{"$f":"IF(K106=\"\",\"\",IF(ISERROR(INDEX(l値,MATCH(K106,l値,1)+1)),INDEX(l値,MATCH(K106,l値,1))-INDEX(l値,MATCH(K106,l値,1)),INDEX(l値,MATCH(K106,l値,1)+1)-INDEX(l値,MATCH(K106,l値,1))))","v":{"v":0,"d":"0.00"}},{"$f":"IF(P106=\"\",\"\",IF(Q106=0,0,P106/Q106))","v":{"v":0,"d":"0.000"}},{"$f":"IF(R106=\"\",\"\",IF(K106=20,N106,R106*(O106-N106)+N106))","v":{"$error":"#N/A"}},{"$f":"IF(C106=\"屋根・上面\",VLOOKUP(M106,天窓冷房,η値計算直接入力!C$2+1,FALSE),IF(L106=\"\",\"\",INDEX((ガラスタイプ1冷房日除効果係数,ガラスタイプ2冷房日除効果係数,ガラスタイプ3冷房日除効果係数,ガラスタイプ4冷房日除効果係数,ガラスタイプ5冷房日除効果係数,ガラスタイプ6冷房日除効果係数,ガラスタイプ7冷房日除効果係数),MATCH(L106,l値,1),(MATCH($C$2,地域区分,0)-1)*8+MATCH(C106,方位名,0),MATCH(M106,ガラスタイプ,0))))","v":{"$error":"#N/A"}},{"$f":"IF(C106=\"屋根・上面\",VLOOKUP(M106,天窓冷房,η値計算直接入力!C$2+1,FALSE),IF(L106=\"\",\"\",IF(ISERROR(INDEX(l値,MATCH(L106,l値,1)+1)),INDEX((ガラスタイプ1冷房日除効果係数,ガラスタイプ2冷房日除効果係数,ガラスタイプ3冷房日除効果係数,ガラスタイプ4冷房日除効果係数,ガラスタイプ5冷房日除効果係数,ガラスタイプ6冷房日除効果係数,ガラスタイプ7冷房日除効果係数),MATCH(L106,l値,1),(MATCH($C$2,地域区分,0)-1)*8+MATCH(C106,方位名,0),MATCH(M106,ガラスタイプ,0)),INDEX((ガラスタイプ1冷房日除効果係数,ガラスタイプ2冷房日除効果係数,ガラスタイプ3冷房日除効果係数,ガラスタイプ4冷房日除効果係数,ガラスタイプ5冷房日除効果係数,ガラスタイプ6冷房日除効果係数,ガラスタイプ7冷房日除効果係数),MATCH(L106,l値,1)+1,(MATCH($C$2,地域区分,0)-1)*8+MATCH(C106,方位名,0),MATCH(M106,ガラスタイプ,0)))))","v":{"$error":"#N/A"}},{"$f":"IF(L106=\"\",\"\",ROUND(L106-INDEX(l値,MATCH(L106,l値,1)),2))","v":{"v":0,"d":"0.00"}},{"$f":"IF(L106=\"\",\"\",IF(ISERROR(INDEX(l値,MATCH(L106,l値,1)+1)),INDEX(l値,MATCH(L106,l値,1))-INDEX(l値,MATCH(L106,l値,1)),INDEX(l値,MATCH(L106,l値,1)+1)-INDEX(l値,MATCH(L106,l値,1))))","v":{"v":0,"d":"0.00"}},{"$f":"IF(V106=\"\",\"\",IF(W106=0,0,V106/W106))","v":{"v":0,"d":"0.00"}},{"$f":"IF(X106=\"\",\"\",X106*(U106-T106)+T106)","v":{"$error":"#N/A"}},{"$f":"IF(ISBLANK(D106),1,IF(H106=0,Y106,MIN((Y106*I106-S106*H106)/F106,1)))","v":{"$error":"#N/A"}},{"$f":"IF(C106=\"屋根・上面\",VLOOKUP(M106,天窓暖房,η値計算直接入力!C$2+1,FALSE),IF(K106=\"\",\"\",INDEX((ガラスタイプ1暖房日除効果係数,ガラスタイプ2暖房日除効果係数,ガラスタイプ3暖房日除効果係数,ガラスタイプ4暖房日除効果係数,ガラスタイプ5暖房日除効果係数,ガラスタイプ6暖房日除効果係数,ガラスタイプ7暖房日除効果係数),MATCH(K106,l値,1),(MATCH($C$2,地域区分,0)-1)*8+MATCH(C106,方位名,0),MATCH(M106,ガラスタイプ,0))))","v":{"$error":"#N/A"}},{"$f":"IF(C106=\"屋根・上面\",VLOOKUP(M106,天窓暖房,η値計算直接入力!C$2+1,FALSE),IF(K106=\"\",\"\",IF(ISERROR(INDEX(l値,MATCH(K106,l値,1)+1)),INDEX((ガラスタイプ1暖房日除効果係数,ガラスタイプ2暖房日除効果係数,ガラスタイプ3暖房日除効果係数,ガラスタイプ4暖房日除効果係数,ガラスタイプ5暖房日除効果係数,ガラスタイプ6暖房日除効果係数,ガラスタイプ7暖房日除効果係数),MATCH(K106,l値,1),(MATCH($C$2,地域区分,0)-1)*8+MATCH(C106,方位名,0),MATCH(M106,ガラスタイプ,0)),INDEX((ガラスタイプ1暖房日除効果係数,ガラスタイプ2暖房日除効果係数,ガラスタイプ3暖房日除効果係数,ガラスタイプ4暖房日除効果係数,ガラスタイプ5暖房日除効果係数,ガラスタイプ6暖房日除効果係数,ガラスタイプ7暖房日除効果係数),MATCH(K106,l値,1)+1,(MATCH($C$2,地域区分,0)-1)*8+MATCH(C106,方位名,0),MATCH(M106,ガラスタイプ,0)))))","v":{"$error":"#N/A"}},{"$f":"IF(K106=\"\",\"\",ROUND(K106-INDEX(l値,MATCH(K106,l値,1)),2))","v":{"v":0,"d":"0.00"}},{"$f":"IF(K106=\"\",\"\",IF(ISERROR(INDEX(l値,MATCH(K106,l値,1)+1)),INDEX(l値,MATCH(K106,l値,1))-INDEX(l値,MATCH(K106,l値,1)),INDEX(l値,MATCH(K106,l値,1)+1)-INDEX(l値,MATCH(K106,l値,1))))","v":{"v":0,"d":"0.00"}},{"$f":"IF(AC106=\"\",\"\",IF(AD106=0,0,AC106/AD106))","v":{"v":0,"d":"0.000"}},{"$f":"IF(AE106=\"\",\"\",IF(K106=20,AA106,AE106*(AB106-AA106)+AA106))","v":{"$error":"#N/A"}},{"$f":"IF(C106=\"屋根・上面\",VLOOKUP(M106,天窓暖房,η値計算直接入力!C$2+1,FALSE),IF(L106=\"\",\"\",INDEX((ガラスタイプ1暖房日除効果係数,ガラスタイプ2暖房日除効果係数,ガラスタイプ3暖房日除効果係数,ガラスタイプ4暖房日除効果係数,ガラスタイプ5暖房日除効果係数,ガラスタイプ6暖房日除効果係数,ガラスタイプ7暖房日除効果係数),MATCH(L106,l値,1),(MATCH($C$2,地域区分,0)-1)*8+MATCH(C106,方位名,0),MATCH(M106,ガラスタイプ,0))))","v":{"$error":"#N/A"}},{"$f":"IF(C106=\"屋根・上面\",VLOOKUP(M106,天窓暖房,η値計算直接入力!C$2+1,FALSE),IF(L106=\"\",\"\",IF(ISERROR(INDEX(l値,MATCH(L106,l値,1)+1)),INDEX((ガラスタイプ1暖房日除効果係数,ガラスタイプ2暖房日除効果係数,ガラスタイプ3暖房日除効果係数,ガラスタイプ4暖房日除効果係数,ガラスタイプ5暖房日除効果係数,ガラスタイプ6暖房日除効果係数,ガラスタイプ7冷房日除効果係数),MATCH(L106,l値,1),(MATCH($C$2,地域区分,0)-1)*8+MATCH(C106,方位名,0),MATCH(M106,ガラスタイプ,0)),INDEX((ガラスタイプ1暖房日除効果係数,ガラスタイプ2暖房日除効果係数,ガラスタイプ3暖房日除効果係数,ガラスタイプ4暖房日除効果係数,ガラスタイプ5暖房日除効果係数,ガラスタイプ6暖房日除効果係数,ガラスタイプ7暖房日除効果係数),MATCH(L106,l値,1)+1,(MATCH($C$2,地域区分,0)-1)*8+MATCH(C106,方位名,0),MATCH(M106,ガラスタイプ,0)))))","v":{"$error":"#N/A"}},{"$f":"IF(L106=\"\",\"\",ROUND(L106-INDEX(l値,MATCH(L106,l値,1)),2))","v":{"v":0,"d":"0.00"}},{"$f":"IF(L106=\"\",\"\",IF(ISERROR(INDEX(l値,MATCH(L106,l値,1)+1)),INDEX(l値,MATCH(L106,l値,1))-INDEX(l値,MATCH(L106,l値,1)),INDEX(l値,MATCH(L106,l値,1)+1)-INDEX(l値,MATCH(L106,l値,1))))","v":{"v":0,"d":"0.00"}},{"$f":"IF(AI106=\"\",\"\",IF(AJ106=0,0,AI106/AJ106))","v":{"v":0,"d":"0.000"}},{"$f":"IF(AK106=\"\",\"\",AK106*(AH106-AG106)+AG106)","v":{"$error":"#N/A"}},{"$f":"IF(ISBLANK(D106),1,IF(H106=0,AL106,MIN((AL106*I106-AF106*H106)/F106,1)))","v":{"$error":"#N/A"}}]
[null,{"$f":"'3_開口部の寸法等の入力'!I136","v":0},{"$f":"'3_開口部の寸法等の入力'!D136","v":0},99,{"$f":"'3_開口部の寸法等の入力'!G136","v":{"v":0,"d":"0.000"}},{"$f":"'3_開口部の寸法等の入力'!H136","v":{"v":0,"d":"0.000"}},{"$f":"IFERROR(E107*F107,\"\")","v":{"v":0,"d":"0.00"}},{"$f":"IF(OR(B107=\"定数\",B107=\"詳細法：庇なし\",B107=\"天窓\"),0,'3_開口部の寸法等の入力'!J136)","v":{"v":0,"d":"0.000"}},{"$f":"IFERROR(F107+H107,\"\")","v":{"v":0,"d":"0.000"}},{"$f":"IF(OR(B107=\"定数\",B107=\"詳細法：庇なし\",B107=\"天窓\"),0,'3_開口部の寸法等の入力'!K136)","v":{"v":0,"d":"0.00"}},{"$f":"IF(ISBLANK(D107),\"\",IF(OR(J107=0,J107=\"\"),20,IF(H107/J107<20,ROUND(H107/J107,2),20)))","v":{"v":20,"d":"20.00"}},{"$f":"IF(ISBLANK(D107),\"\",IF(OR(J107=0,J107=\"\"),20,IF(I107/J107<20,ROUND(I107/J107,2),20)))","v":{"v":20,"d":"20.00"}},{"$f":"'3_開口部の寸法等の入力'!S136","v":""},{"$f":"IF(C107=\"屋根・上面\",VLOOKUP(M107,天窓冷房,η値計算直接入力!C$2+1,FALSE),IF(K107=\"\",\"\",INDEX((ガラスタイプ1冷房日除効果係数,ガラスタイプ2冷房日除効果係数,ガラスタイプ3冷房日除効果係数,ガラスタイプ4冷房日除効果係数,ガラスタイプ5冷房日除効果係数,ガラスタイプ6冷房日除効果係数,ガラスタイプ7冷房日除効果係数),MATCH(K107,l値,1),(MATCH($C$2,地域区分,0)-1)*8+MATCH(C107,方位名,0),MATCH(M107,ガラスタイプ,0))))","v":{"$error":"#N/A"}},{"$f":"IF(C107=\"屋根・上面\",VLOOKUP(M107,天窓冷房,η値計算直接入力!C$2+1,FALSE),IF(K107=\"\",\"\",IF(ISERROR(INDEX(l値,MATCH(K107,l値,1)+1)),INDEX((ガラスタイプ1冷房日除効果係数,ガラスタイプ2冷房日除効果係数,ガラスタイプ3冷房日除効果係数,ガラスタイプ4冷房日除効果係数,ガラスタイプ5冷房日除効果係数,ガラスタイプ6冷房日除効果係数,ガラスタイプ7冷房日除効果係数),MATCH(K107,l値,1),(MATCH($C$2,地域区分,0)-1)*8+MATCH(C107,方位名,0),MATCH(M107,ガラスタイプ,0)),INDEX((ガラスタイプ1冷房日除効果係数,ガラスタイプ2冷房日除効果係数,ガラスタイプ3冷房日除効果係数,ガラスタイプ4冷房日除効果係数,ガラスタイプ5冷房日除効果係数,ガラスタイプ6冷房日除効果係数,ガラスタイプ7冷房日除効果係数),MATCH(K107,l値,1)+1,(MATCH($C$2,地域区分,0)-1)*8+MATCH(C107,方位名,0),MATCH(M107,ガラスタイプ,0)))))","v":{"$error":"#N/A"}},{"$f":"IF(K107=\"\",\"\",ROUND(K107-INDEX(l値,MATCH(K107,l値,1)),2))","v":{"v":0,"d":"0.00"}},{"$f":"IF(K107=\"\",\"\",IF(ISERROR(INDEX(l値,MATCH(K107,l値,1)+1)),INDEX(l値,MATCH(K107,l値,1))-INDEX(l値,MATCH(K107,l値,1)),INDEX(l値,MATCH(K107,l値,1)+1)-INDEX(l値,MATCH(K107,l値,1))))","v":{"v":0,"d":"0.00"}},{"$f":"IF(P107=\"\",\"\",IF(Q107=0,0,P107/Q107))","v":{"v":0,"d":"0.000"}},{"$f":"IF(R107=\"\",\"\",IF(K107=20,N107,R107*(O107-N107)+N107))","v":{"$error":"#N/A"}},{"$f":"IF(C107=\"屋根・上面\",VLOOKUP(M107,天窓冷房,η値計算直接入力!C$2+1,FALSE),IF(L107=\"\",\"\",INDEX((ガラスタイプ1冷房日除効果係数,ガラスタイプ2冷房日除効果係数,ガラスタイプ3冷房日除効果係数,ガラスタイプ4冷房日除効果係数,ガラスタイプ5冷房日除効果係数,ガラスタイプ6冷房日除効果係数,ガラスタイプ7冷房日除効果係数),MATCH(L107,l値,1),(MATCH($C$2,地域区分,0)-1)*8+MATCH(C107,方位名,0),MATCH(M107,ガラスタイプ,0))))","v":{"$error":"#N/A"}},{"$f":"IF(C107=\"屋根・上面\",VLOOKUP(M107,天窓冷房,η値計算直接入力!C$2+1,FALSE),IF(L107=\"\",\"\",IF(ISERROR(INDEX(l値,MATCH(L107,l値,1)+1)),INDEX((ガラスタイプ1冷房日除効果係数,ガラスタイプ2冷房日除効果係数,ガラスタイプ3冷房日除効果係数,ガラスタイプ4冷房日除効果係数,ガラスタイプ5冷房日除効果係数,ガラスタイプ6冷房日除効果係数,ガラスタイプ7冷房日除効果係数),MATCH(L107,l値,1),(MATCH($C$2,地域区分,0)-1)*8+MATCH(C107,方位名,0),MATCH(M107,ガラスタイプ,0)),INDEX((ガラスタイプ1冷房日除効果係数,ガラスタイプ2冷房日除効果係数,ガラスタイプ3冷房日除効果係数,ガラスタイプ4冷房日除効果係数,ガラスタイプ5冷房日除効果係数,ガラスタイプ6冷房日除効果係数,ガラスタイプ7冷房日除効果係数),MATCH(L107,l値,1)+1,(MATCH($C$2,地域区分,0)-1)*8+MATCH(C107,方位名,0),MATCH(M107,ガラスタイプ,0)))))","v":{"$error":"#N/A"}},{"$f":"IF(L107=\"\",\"\",ROUND(L107-INDEX(l値,MATCH(L107,l値,1)),2))","v":{"v":0,"d":"0.00"}},{"$f":"IF(L107=\"\",\"\",IF(ISERROR(INDEX(l値,MATCH(L107,l値,1)+1)),INDEX(l値,MATCH(L107,l値,1))-INDEX(l値,MATCH(L107,l値,1)),INDEX(l値,MATCH(L107,l値,1)+1)-INDEX(l値,MATCH(L107,l値,1))))","v":{"v":0,"d":"0.00"}},{"$f":"IF(V107=\"\",\"\",IF(W107=0,0,V107/W107))","v":{"v":0,"d":"0.00"}},{"$f":"IF(X107=\"\",\"\",X107*(U107-T107)+T107)","v":{"$error":"#N/A"}},{"$f":"IF(ISBLANK(D107),1,IF(H107=0,Y107,MIN((Y107*I107-S107*H107)/F107,1)))","v":{"$error":"#N/A"}},{"$f":"IF(C107=\"屋根・上面\",VLOOKUP(M107,天窓暖房,η値計算直接入力!C$2+1,FALSE),IF(K107=\"\",\"\",INDEX((ガラスタイプ1暖房日除効果係数,ガラスタイプ2暖房日除効果係数,ガラスタイプ3暖房日除効果係数,ガラスタイプ4暖房日除効果係数,ガラスタイプ5暖房日除効果係数,ガラスタイプ6暖房日除効果係数,ガラスタイプ7暖房日除効果係数),MATCH(K107,l値,1),(MATCH($C$2,地域区分,0)-1)*8+MATCH(C107,方位名,0),MATCH(M107,ガラスタイプ,0))))","v":{"$error":"#N/A"}},{"$f":"IF(C107=\"屋根・上面\",VLOOKUP(M107,天窓暖房,η値計算直接入力!C$2+1,FALSE),IF(K107=\"\",\"\",IF(ISERROR(INDEX(l値,MATCH(K107,l値,1)+1)),INDEX((ガラスタイプ1暖房日除効果係数,ガラスタイプ2暖房日除効果係数,ガラスタイプ3暖房日除効果係数,ガラスタイプ4暖房日除効果係数,ガラスタイプ5暖房日除効果係数,ガラスタイプ6暖房日除効果係数,ガラスタイプ7暖房日除効果係数),MATCH(K107,l値,1),(MATCH($C$2,地域区分,0)-1)*8+MATCH(C107,方位名,0),MATCH(M107,ガラスタイプ,0)),INDEX((ガラスタイプ1暖房日除効果係数,ガラスタイプ2暖房日除効果係数,ガラスタイプ3暖房日除効果係数,ガラスタイプ4暖房日除効果係数,ガラスタイプ5暖房日除効果係数,ガラスタイプ6暖房日除効果係数,ガラスタイプ7暖房日除効果係数),MATCH(K107,l値,1)+1,(MATCH($C$2,地域区分,0)-1)*8+MATCH(C107,方位名,0),MATCH(M107,ガラスタイプ,0)))))","v":{"$error":"#N/A"}},{"$f":"IF(K107=\"\",\"\",ROUND(K107-INDEX(l値,MATCH(K107,l値,1)),2))","v":{"v":0,"d":"0.00"}},{"$f":"IF(K107=\"\",\"\",IF(ISERROR(INDEX(l値,MATCH(K107,l値,1)+1)),INDEX(l値,MATCH(K107,l値,1))-INDEX(l値,MATCH(K107,l値,1)),INDEX(l値,MATCH(K107,l値,1)+1)-INDEX(l値,MATCH(K107,l値,1))))","v":{"v":0,"d":"0.00"}},{"$f":"IF(AC107=\"\",\"\",IF(AD107=0,0,AC107/AD107))","v":{"v":0,"d":"0.000"}},{"$f":"IF(AE107=\"\",\"\",IF(K107=20,AA107,AE107*(AB107-AA107)+AA107))","v":{"$error":"#N/A"}},{"$f":"IF(C107=\"屋根・上面\",VLOOKUP(M107,天窓暖房,η値計算直接入力!C$2+1,FALSE),IF(L107=\"\",\"\",INDEX((ガラスタイプ1暖房日除効果係数,ガラスタイプ2暖房日除効果係数,ガラスタイプ3暖房日除効果係数,ガラスタイプ4暖房日除効果係数,ガラスタイプ5暖房日除効果係数,ガラスタイプ6暖房日除効果係数,ガラスタイプ7暖房日除効果係数),MATCH(L107,l値,1),(MATCH($C$2,地域区分,0)-1)*8+MATCH(C107,方位名,0),MATCH(M107,ガラスタイプ,0))))","v":{"$error":"#N/A"}},{"$f":"IF(C107=\"屋根・上面\",VLOOKUP(M107,天窓暖房,η値計算直接入力!C$2+1,FALSE),IF(L107=\"\",\"\",IF(ISERROR(INDEX(l値,MATCH(L107,l値,1)+1)),INDEX((ガラスタイプ1暖房日除効果係数,ガラスタイプ2暖房日除効果係数,ガラスタイプ3暖房日除効果係数,ガラスタイプ4暖房日除効果係数,ガラスタイプ5暖房日除効果係数,ガラスタイプ6暖房日除効果係数,ガラスタイプ7冷房日除効果係数),MATCH(L107,l値,1),(MATCH($C$2,地域区分,0)-1)*8+MATCH(C107,方位名,0),MATCH(M107,ガラスタイプ,0)),INDEX((ガラスタイプ1暖房日除効果係数,ガラスタイプ2暖房日除効果係数,ガラスタイプ3暖房日除効果係数,ガラスタイプ4暖房日除効果係数,ガラスタイプ5暖房日除効果係数,ガラスタイプ6暖房日除効果係数,ガラスタイプ7暖房日除効果係数),MATCH(L107,l値,1)+1,(MATCH($C$2,地域区分,0)-1)*8+MATCH(C107,方位名,0),MATCH(M107,ガラスタイプ,0)))))","v":{"$error":"#N/A"}},{"$f":"IF(L107=\"\",\"\",ROUND(L107-INDEX(l値,MATCH(L107,l値,1)),2))","v":{"v":0,"d":"0.00"}},{"$f":"IF(L107=\"\",\"\",IF(ISERROR(INDEX(l値,MATCH(L107,l値,1)+1)),INDEX(l値,MATCH(L107,l値,1))-INDEX(l値,MATCH(L107,l値,1)),INDEX(l値,MATCH(L107,l値,1)+1)-INDEX(l値,MATCH(L107,l値,1))))","v":{"v":0,"d":"0.00"}},{"$f":"IF(AI107=\"\",\"\",IF(AJ107=0,0,AI107/AJ107))","v":{"v":0,"d":"0.000"}},{"$f":"IF(AK107=\"\",\"\",AK107*(AH107-AG107)+AG107)","v":{"$error":"#N/A"}},{"$f":"IF(ISBLANK(D107),1,IF(H107=0,AL107,MIN((AL107*I107-AF107*H107)/F107,1)))","v":{"$error":"#N/A"}}]
[null,{"$f":"'3_開口部の寸法等の入力'!I137","v":0},{"$f":"'3_開口部の寸法等の入力'!D137","v":0},100,{"$f":"'3_開口部の寸法等の入力'!G137","v":{"v":0,"d":"0.000"}},{"$f":"'3_開口部の寸法等の入力'!H137","v":{"v":0,"d":"0.000"}},{"v":0,"d":"0.00"},{"$f":"IF(OR(B108=\"定数\",B108=\"詳細法：庇なし\",B108=\"天窓\"),0,'3_開口部の寸法等の入力'!J137)","v":{"v":0,"d":"0.000"}},{"v":0,"d":"0.000"},{"$f":"IF(OR(B108=\"定数\",B108=\"詳細法：庇なし\",B108=\"天窓\"),0,'3_開口部の寸法等の入力'!K137)","v":{"v":0,"d":"0.00"}},{"v":20,"d":"20.00"},{"v":20,"d":"20.00"},{"$f":"'3_開口部の寸法等の入力'!S137","v":""},{"$f":"IF(C108=\"屋根・上面\",VLOOKUP(M108,天窓冷房,η値計算直接入力!C$2+1,FALSE),IF(K108=\"\",\"\",INDEX((ガラスタイプ1冷房日除効果係数,ガラスタイプ2冷房日除効果係数,ガラスタイプ3冷房日除効果係数,ガラスタイプ4冷房日除効果係数,ガラスタイプ5冷房日除効果係数,ガラスタイプ6冷房日除効果係数,ガラスタイプ7冷房日除効果係数),MATCH(K108,l値,1),(MATCH($C$2,地域区分,0)-1)*8+MATCH(C108,方位名,0),MATCH(M108,ガラスタイプ,0))))","v":{"$error":"#N/A"}},{"$f":"IF(C108=\"屋根・上面\",VLOOKUP(M108,天窓冷房,η値計算直接入力!C$2+1,FALSE),IF(K108=\"\",\"\",IF(ISERROR(INDEX(l値,MATCH(K108,l値,1)+1)),INDEX((ガラスタイプ1冷房日除効果係数,ガラスタイプ2冷房日除効果係数,ガラスタイプ3冷房日除効果係数,ガラスタイプ4冷房日除効果係数,ガラスタイプ5冷房日除効果係数,ガラスタイプ6冷房日除効果係数,ガラスタイプ7冷房日除効果係数),MATCH(K108,l値,1),(MATCH($C$2,地域区分,0)-1)*8+MATCH(C108,方位名,0),MATCH(M108,ガラスタイプ,0)),INDEX((ガラスタイプ1冷房日除効果係数,ガラスタイプ2冷房日除効果係数,ガラスタイプ3冷房日除効果係数,ガラスタイプ4冷房日除効果係数,ガラスタイプ5冷房日除効果係数,ガラスタイプ6冷房日除効果係数,ガラスタイプ7冷房日除効果係数),MATCH(K108,l値,1)+1,(MATCH($C$2,地域区分,0)-1)*8+MATCH(C108,方位名,0),MATCH(M108,ガラスタイプ,0)))))","v":{"$error":"#N/A"}},{"v":0,"d":"0.00"},{"v":0,"d":"0.00"},{"v":0,"d":"0.000"},{"$error":"#N/A"},{"$f":"IF(C108=\"屋根・上面\",VLOOKUP(M108,天窓冷房,η値計算直接入力!C$2+1,FALSE),IF(L108=\"\",\"\",INDEX((ガラスタイプ1冷房日除効果係数,ガラスタイプ2冷房日除効果係数,ガラスタイプ3冷房日除効果係数,ガラスタイプ4冷房日除効果係数,ガラスタイプ5冷房日除効果係数,ガラスタイプ6冷房日除効果係数,ガラスタイプ7冷房日除効果係数),MATCH(L108,l値,1),(MATCH($C$2,地域区分,0)-1)*8+MATCH(C108,方位名,0),MATCH(M108,ガラスタイプ,0))))","v":{"$error":"#N/A"}},{"$f":"IF(C108=\"屋根・上面\",VLOOKUP(M108,天窓冷房,η値計算直接入力!C$2+1,FALSE),IF(L108=\"\",\"\",IF(ISERROR(INDEX(l値,MATCH(L108,l値,1)+1)),INDEX((ガラスタイプ1冷房日除効果係数,ガラスタイプ2冷房日除効果係数,ガラスタイプ3冷房日除効果係数,ガラスタイプ4冷房日除効果係数,ガラスタイプ5冷房日除効果係数,ガラスタイプ6冷房日除効果係数,ガラスタイプ7冷房日除効果係数),MATCH(L108,l値,1),(MATCH($C$2,地域区分,0)-1)*8+MATCH(C108,方位名,0),MATCH(M108,ガラスタイプ,0)),INDEX((ガラスタイプ1冷房日除効果係数,ガラスタイプ2冷房日除効果係数,ガラスタイプ3冷房日除効果係数,ガラスタイプ4冷房日除効果係数,ガラスタイプ5冷房日除効果係数,ガラスタイプ6冷房日除効果係数,ガラスタイプ7冷房日除効果係数),MATCH(L108,l値,1)+1,(MATCH($C$2,地域区分,0)-1)*8+MATCH(C108,方位名,0),MATCH(M108,ガラスタイプ,0)))))","v":{"$error":"#N/A"}},{"v":0,"d":"0.00"},{"v":0,"d":"0.00"},{"v":0,"d":"0.00"},{"$error":"#N/A"},{"$error":"#N/A"},{"$f":"IF(C108=\"屋根・上面\",VLOOKUP(M108,天窓暖房,η値計算直接入力!C$2+1,FALSE),IF(K108=\"\",\"\",INDEX((ガラスタイプ1暖房日除効果係数,ガラスタイプ2暖房日除効果係数,ガラスタイプ3暖房日除効果係数,ガラスタイプ4暖房日除効果係数,ガラスタイプ5暖房日除効果係数,ガラスタイプ6暖房日除効果係数,ガラスタイプ7暖房日除効果係数),MATCH(K108,l値,1),(MATCH($C$2,地域区分,0)-1)*8+MATCH(C108,方位名,0),MATCH(M108,ガラスタイプ,0))))","v":{"$error":"#N/A"}},{"$f":"IF(C108=\"屋根・上面\",VLOOKUP(M108,天窓暖房,η値計算直接入力!C$2+1,FALSE),IF(K108=\"\",\"\",IF(ISERROR(INDEX(l値,MATCH(K108,l値,1)+1)),INDEX((ガラスタイプ1暖房日除効果係数,ガラスタイプ2暖房日除効果係数,ガラスタイプ3暖房日除効果係数,ガラスタイプ4暖房日除効果係数,ガラスタイプ5暖房日除効果係数,ガラスタイプ6暖房日除効果係数,ガラスタイプ7暖房日除効果係数),MATCH(K108,l値,1),(MATCH($C$2,地域区分,0)-1)*8+MATCH(C108,方位名,0),MATCH(M108,ガラスタイプ,0)),INDEX((ガラスタイプ1暖房日除効果係数,ガラスタイプ2暖房日除効果係数,ガラスタイプ3暖房日除効果係数,ガラスタイプ4暖房日除効果係数,ガラスタイプ5暖房日除効果係数,ガラスタイプ6暖房日除効果係数,ガラスタイプ7暖房日除効果係数),MATCH(K108,l値,1)+1,(MATCH($C$2,地域区分,0)-1)*8+MATCH(C108,方位名,0),MATCH(M108,ガラスタイプ,0)))))","v":{"$error":"#N/A"}},{"v":0,"d":"0.00"},{"v":0,"d":"0.00"},{"v":0,"d":"0.000"},{"$error":"#N/A"},{"$f":"IF(C108=\"屋根・上面\",VLOOKUP(M108,天窓暖房,η値計算直接入力!C$2+1,FALSE),IF(L108=\"\",\"\",INDEX((ガラスタイプ1暖房日除効果係数,ガラスタイプ2暖房日除効果係数,ガラスタイプ3暖房日除効果係数,ガラスタイプ4暖房日除効果係数,ガラスタイプ5暖房日除効果係数,ガラスタイプ6暖房日除効果係数,ガラスタイプ7暖房日除効果係数),MATCH(L108,l値,1),(MATCH($C$2,地域区分,0)-1)*8+MATCH(C108,方位名,0),MATCH(M108,ガラスタイプ,0))))","v":{"$error":"#N/A"}},{"$f":"IF(C108=\"屋根・上面\",VLOOKUP(M108,天窓暖房,η値計算直接入力!C$2+1,FALSE),IF(L108=\"\",\"\",IF(ISERROR(INDEX(l値,MATCH(L108,l値,1)+1)),INDEX((ガラスタイプ1暖房日除効果係数,ガラスタイプ2暖房日除効果係数,ガラスタイプ3暖房日除効果係数,ガラスタイプ4暖房日除効果係数,ガラスタイプ5暖房日除効果係数,ガラスタイプ6暖房日除効果係数,ガラスタイプ7冷房日除効果係数),MATCH(L108,l値,1),(MATCH($C$2,地域区分,0)-1)*8+MATCH(C108,方位名,0),MATCH(M108,ガラスタイプ,0)),INDEX((ガラスタイプ1暖房日除効果係数,ガラスタイプ2暖房日除効果係数,ガラスタイプ3暖房日除効果係数,ガラスタイプ4暖房日除効果係数,ガラスタイプ5暖房日除効果係数,ガラスタイプ6暖房日除効果係数,ガラスタイプ7暖房日除効果係数),MATCH(L108,l値,1)+1,(MATCH($C$2,地域区分,0)-1)*8+MATCH(C108,方位名,0),MATCH(M108,ガラスタイプ,0)))))","v":{"$error":"#N/A"}},{"v":0,"d":"0.00"},{"v":0,"d":"0.00"},{"v":0,"d":"0.000"},{"$error":"#N/A"},{"$error":"#N/A"}]

{"sheet":"窓のお名前一覧","index":13,"n_rows":78,"n_cols":23,"rows_kept":78,"hidden":true,"merged":[[6,19,7,19],[9,19,10,19],[9,20,10,20],[11,19,12,19],[11,20,12,20],[14,19,15,19],[14,20,15,20]]}
[null,"名前の定義の注意点"]
[null,"・先頭は数字NG"]
[null,"・-、()の仕様はNG"]
[]
["【名前の管理】"]
["名前","H28建具の仕様",null,"木製又は樹脂製",null,"Low_E三層_2面",null,"Low_E三層_2面_ガス",{"$nulls":8},"H28ガラスの仕様_ガス",null,null,"●入力チェックの表示について"]
["値↓","木製又は樹脂製",null,"Low_E三層_2面",null,"日射取得型",null,"されている",null,"木製又は樹脂製_Low_E三層_2面_されている",null,"7mm 以上",{"$nulls":4},"Low_E三層（2面）_ガス",null,null,"入力\nチェック","確認内容",null,"旧メッセージ案"]
[null,"木又は樹脂と金属の複合製",null,"Low_E三層_1面",null,"日射遮蔽型",{"$nulls":3},"木製又は樹脂製_Low_E三層_1面_されている","-","6mm 以上",{"$nulls":4},"Low_E三層（1面）_ガス"]
[null,"金属製熱遮断構造",null,"Low_E複層_1面",{"$nulls":5},"木製又は樹脂製_Low_E三層_1面_されていない","-","9mm 以上",{"$nulls":4},"Low_E複層（1面）_ガス",null,null,"ＯＫ","入力ＯＫ"]
[null,"金属製",null,"遮熱複層",null,"Low_E三層_1面",null,"Low_E三層_1面_ガス",null,"木製又は樹脂製_Low_E複層_1面_されている","-","12mm 以上",{"$nulls":4},"遮熱複層_ガス",null,null,"C1","「屋根・外壁の仕様」と「補正係数の計算方法」の組合せが正しいか確認してください",null,"外壁の仕様確認"]
[{"$nulls":3},"複層_普通",null,"日射取得型",null,"されている",null,null,"削除","8 以上 12mm 未満",{"$nulls":4},"複層（普通）_ガス",{"$nulls":5},"屋根の仕様確認"]
[{"$nulls":3},"単板_単層",null,"日射遮蔽型",null,"されていない",null,null,"削除","4 以上 8mm 未満",{"$nulls":4},"単板2枚_ガス",null,null,"E1","「方位」、「屋根・外壁の仕様」、「ドア又は窓の仕様」、幅」、「高さ」、「補正係数の計算方法」等を全て入力してください",null,"未入力あり"]
[{"$nulls":9},"木製又は樹脂製_Low_E複層_1面_されていない","-","10mm 以上",{"$nulls":4},"単板（単層）_ガス"]
[{"$nulls":3},"木又は樹脂と金属の複合製",null,"Low_E複層_1面",null,"Low_E複層_1面_ガス",null,null,"削除","5 以上 10mm 未満",{"$nulls":7},"E2","y1、Zの入力を削除してください\n",null,"ｙ1、Zは入力不要"]
[{"$nulls":3},"Low_E複層_1面",null,"日射取得型",null,"されている",null,"木製又は樹脂製_遮熱複層_されていない","-","10mm 以上",{"$nulls":4},"H28ガラスの仕様",null,null,"E3","「補正係数の計算方法」が違います\nプルダウンから選択してください",null,"補正係数の計算方法"]
[{"$nulls":3},"遮熱複層",null,"日射遮蔽型",null,"されていない",null,null,"削除","6 以上 10mm 未満",{"$nulls":4},"Low_E三層（2面）"]
[{"$nulls":3},"複層_普通",{"$nulls":5},"木製又は樹脂製_複層_普通_されていない","-","10mm 以上",{"$nulls":4},"Low_E三層（1面）",null,null,"C：必ずしも入力に誤りがあるわけではありません"]
[{"$nulls":5},"遮熱複層",null,"遮熱複層_ガス",null,null,"削除","6 以上 10mm 未満",{"$nulls":4},"Low_E複層（1面）",null,null,"E：その窓の日射熱取得量が計算されません"]
[{"$nulls":3},"金属製熱遮断構造",null,"熱反1種",null,"されていない",null,"木又は樹脂と金属の複合製_Low_E複層_1面_されている","-","16mm 以上",{"$nulls":4},"遮熱複層"]
[{"$nulls":3},"Low_E複層_1面",null,"熱反2種",{"$nulls":4},"削除","8 以上 16mm 未満",{"$nulls":4},"複層（普通）"]
[{"$nulls":3},"遮熱複層",null,"熱反3種",null,"複層_普通_ガス",null,null,"削除","4 以上 8mm 未満",{"$nulls":4},"単板2枚"]
[{"$nulls":3},"複層_普通",null,"熱吸2種",null,"されていない",null,"木又は樹脂と金属の複合製_Low_E複層_1面_されていない","-","10mm 以上",{"$nulls":4},"単板（単層）"]
[{"$nulls":10},"削除","5 以上 10mm 未満"]
[{"$nulls":3},"金属製",null,"複層_普通",null,"単板2枚_ガス",null,"木又は樹脂と金属の複合製_遮熱複層_されていない","-","10mm 以上"]
[{"$nulls":3},"Low_E複層_1面",null,"－",null,"されていない",null,null,"削除","6 以上 10mm 未満"]
[{"$nulls":3},"遮熱複層",{"$nulls":5},"木又は樹脂と金属の複合製_複層_普通_されていない","-","10mm 以上"]
[{"$nulls":3},"複層_普通",null,"単板_単層",null,"単板_単層_ガス",null,null,"削除","6 以上 10mm 未満"]
[{"$nulls":3},"単板2枚",null,"熱反1種",null,"－",null,"金属製熱遮断構造_Low_E複層_1面_されている","-","8mm 以上"]
[{"$nulls":3},"単板_単層",null,"熱反2種",{"$nulls":4},"削除","4 以上 8mm 未満"]
[{"$nulls":5},"熱反3種",{"$nulls":3},"金属製熱遮断構造_Low_E複層_1面_されていない","-","10mm 以上"]
[{"$nulls":5},"熱吸2種",{"$nulls":4},"削除","6 以上 10mm 未満"]
[{"$nulls":5},"熱反又は熱吸以外",{"$nulls":3},"金属製熱遮断構造_遮熱複層_されていない","-","10mm 以上"]
[{"$nulls":10},"削除","6 以上 10mm 未満"]
[{"$nulls":5},"単板2枚",{"$nulls":3},"金属製熱遮断構造_複層_普通_されていない","-","10mm 以上"]
[{"$nulls":5},"－",{"$nulls":4},"削除","6 以上 10mm 未満"]
[{"$nulls":9},"金属製_Low_E複層_1面_されている","-","8mm 以上"]
[{"$nulls":10},"削除","4 以上 8mm 未満"]
[{"$nulls":9},"金属製_Low_E複層_1面_されていない","-","10mm 以上"]
[{"$nulls":10},"削除","5 以上 10mm 未満"]
[{"$nulls":9},"金属製_遮熱複層_されていない","-","10mm 以上"]
[{"$nulls":10},"削除","4 以上 10mm 未満"]
[{"$nulls":9},"金属製_複層_普通_されていない","-","10mm 以上"]
[{"$nulls":10},"削除","4 以上 10mm 未満"]
[{"$nulls":9},"金属製_単板2枚_されていない","-","12mm 以上"]
[{"$nulls":10},"削除","6 以上 12mm 未満"]
[{"$nulls":9},"木製又は樹脂製_単板_単層_",null,"－"]
["【プルダウン】",{"$nulls":8},"金属製_単板_単層_",null,"－"]
[null,{"$f":"B6","v":"H28建具の仕様"},null,"熱貫流率の付属部材",null,"ηの付属部材"]
[null,{"$f":"B7","v":"木製又は樹脂製"},null,"付属部材なし",null,"付属部材なし"]
[null,{"$f":"B8","v":"木又は樹脂と金属の複合製"},null,"ｼｬｯﾀｰ・雨戸",null,"障子"]
[null,{"$f":"B9","v":"金属製熱遮断構造"},null,"障子",null,"外付けブラインド"]
[null,{"$f":"B10","v":"金属製"},null,"ｼｬｯﾀｰ・雨戸と障子"]
[{"$nulls":3},"風除室"]
[]
[]
[null,"3_ドア_窓_入力シート"]
[null,"南",null,"南東"]
[null,"定数",null,"定数"]
[null,"庇あり＊4",null,"庇あり＊4"]
[null,"庇なし＊4",null,"庇なし＊4"]
[]
[null,"東",null,"北東"]
[null,"定数",null,"定数"]
[null,"庇あり＊4",null,"庇あり＊4"]
[null,"庇なし＊4",null,"庇なし＊4"]
[]
[null,"北",null,"北西"]
[null,"定数",null,"定数"]
[null,"庇あり＊4",null,"庇あり＊4"]
[null,"庇なし＊4",null,"庇なし＊4"]
[]
[null,"西",null,"南西"]
[null,"定数",null,"定数"]
[null,"庇あり＊4",null,"庇あり＊4"]
[null,"庇なし＊4",null,"庇なし＊4"]
[]
[null,"屋根・上面"]
[null,"天窓"]

{"sheet":"H28_窓の熱貫流率_日射取得率","index":14,"n_rows":102,"n_cols":38,"rows_kept":102,"hidden":true,"merged":[[0,7,0,11],[5,3,5,4],[5,5,5,6],[5,7,5,11],[5,12,5,15],[5,23,7,23],[5,24,6,25],[5,26,6,27],[5,28,6,28],[5,29,5,33],[5,34,5,37],[6,7,6,11],[6,12,6,14],[6,15,7,15],[6,29,6,33],[6,34,6,36],[6,37,7,37],[8,2,38,2],[8,3,9,3],[8,5,9,5],[8,6,9,6],[10,3,13,3],[10,4,11,4],[12,4,13,4],[14,3,23,3],[14,4,18,4],[14,5,16,5],[17,5,18,5],[19,4,23,4],[19,5,21,5],[22,5,23,5],[24,3,31,3],[24,4,25,4],[24,5,25,5],[26,4,27,4],[26,5,27,5],[28,4,29,4],[28,5,29,5],[30,4,31,4],[30,5,31,5],[32,3,33,3],[32,5,33,5],[34,3,38,3],[39,2,58,2],[39,3,48,3],[39,4,43,4],[39,5,41,5],[42,5,43,5],[44,4,48,4],[44,5,46,5],[47,5,48,5],[49,3,56,3],[49,4,50,4],[49,5,50,5],[51,4,52,4],[51,5,52,5],[53,4,54,4],[53,5,54,5],[55,4,56,4],[55,5,56,5],[57,3,58,3],[57,4,58,4],[57,5,58,5],[59,2,76,2],[59,3,66,3],[59,4,62,4],[59,5,60,5],[61,5,62,5],[63,4,66,4],[63,5,64,5],[65,5,66,5],[67,3,74,3],[67,4,68,4],[67,5,68,5],[69,4,70,4],[69,5,70,5],[71,4,72,4],[71,5,72,5],[73,4,74,4],[73,5,74,5],[75,3,76,3],[75,4,76,4],[75,5,76,5],[77,2,101,2],[77,3,84,3],[77,4,80,4],[77,5,78,5],[79,5,80,5],[81,4,84,4],[81,5,82,5],[83,5,84,5],[85,3,92,3],[85,4,86,4],[85,5,86,5],[87,4,88,4],[87,5,88,5],[89,4,90,4],[89,5,90,5],[91,4,92,4],[91,5,92,5],[93,3,94,3],[93,4,94,4],[93,5,94,5],[95,3,96,3],[95,4,96,4],[95,5,96,5],[97,3,101,3]]}
[{"$nulls":7},"附属部材の熱抵抗　　↓計算式で使用"]
[null,"表 A.5.1 窓等の大部分がガラスで構成される開口部（一重構造の建具）の熱貫流率",{"$nulls":6},"ｼｬｯﾀｰ又は雨戸：",{"v":0.1,"d":"0.10"},null,"ｼｬｯﾀｰ・雨戸、障子、風除室は数式で計算。切上げ。風除室は削除する？",{"$nulls":11},"検索用"]
[null,"表 A.1(a) 窓等の大部分がガラスで構成される開口部（一重構造の建具）の日射熱取得率、表 A.1(b) 窓等の大部分がガラスで構成される開口部（一重構造の建具）の日射熱取得率",{"$nulls":6},"障子：",0.18]
[{"$nulls":8},"ｼｬｯﾀｰ又は雨戸と障子：",{"$f":"J2+J3","v":0.28}]
[{"$nulls":7},2,3,4,5,6,7,8,9,10,{"$nulls":8},"ガラスの層構成","ガラスの仕様","ガラスの層構成","建具の仕様＋ガラスの仕様",null,2,3,4,5,6,7,8,9,10]
[null,null,"建具の仕様","ガラスの仕様",null,"中空層の仕様",null,"開口部の熱貫流率",{"$nulls":4},"日射熱取得率",{"$nulls":10},"建具の仕様","ガラスの仕様",null,"中空層の仕様",null,"検索用","開口部の熱貫流率",{"$nulls":4},"日射熱取得率"]
[{"$nulls":7}," W/(m2・K)",{"$nulls":4},"η",null,null,"区分",{"$nulls":13}," W/(m2・K)",{"$nulls":4},"η",null,null,"区分"]
[{"$nulls":5},"ガス注 1)の封入\n","中空層の厚さ\n","付属部材 \nなし","ｼｬｯﾀｰ・\n雨戸","障子","ｼｬｯﾀｰ・\n雨戸と\n障子","風除室","付属部材 \nなし","障子","外付け \nブラインド",{"$nulls":9},"ガラスの仕様","ガラスの種別","ガス注 1)の封入\n","中空層の厚さ\n",null,"付属部材 \nなし","ｼｬｯﾀｰ・\n雨戸","障子","ｼｬｯﾀｰ・\n雨戸と\n障子","風除室","付属部材 \nなし","障子","外付け \nブラインド"]
[null,null,"木製又は樹脂製","Low_E三層_2面","日射取得型","されている","7mm 以上",{"v":1.6,"d":"1.60"},{"$f":"0.5*H9+0.5*(1/(1/H9+J$2))","v":{"v":1.4896551724137932,"d":"1.49"}},{"$f":"0.5*H9+0.5*(1/(1/H9+J$3))","v":{"v":1.4211180124223604,"d":"1.42"}},{"$f":"0.5*H9+0.5*(1/(1/H9+J$4))","v":{"v":1.352486187845304,"d":"1.35"}},{"$f":"1/(1/H9+0.1)","v":{"v":1.3793103448275863,"d":"1.38"}},0.39,0.24,0.09,6,{"$nulls":7},{"$f":"C9","v":"木製又は樹脂製"},{"$f":"D9","v":"Low_E三層_2面"},{"$f":"E9","v":"日射取得型"},{"$f":"F9","v":"されている"},{"$f":"G9","v":"7mm 以上"},{"$f":"X9&Y9&Z9&AA9&AB9","v":"木製又は樹脂製Low_E三層_2面日射取得型されている7mm 以上"},{"$f":"H9","v":{"v":1.6,"d":"1.60"}},{"$f":"I9","v":{"v":1.4896551724137932,"d":"1.49"}},{"v":1.4211180124223604,"d":"1.42"},{"v":1.352486187845304,"d":"1.35"},{"v":1.3793103448275863,"d":"1.38"},0.39,0.24,0.09,6]
[{"$nulls":4},"日射遮蔽型",null,null,{"$f":"H9","v":{"v":1.6,"d":"1.60"}},{"$f":"0.5*H10+0.5*(1/(1/H10+J$2))","v":{"v":1.4896551724137932,"d":"1.49"}},{"$f":"0.5*H10+0.5*(1/(1/H10+J$3))","v":{"v":1.4211180124223604,"d":"1.42"}},{"$f":"0.5*H10+0.5*(1/(1/H10+J$4))","v":{"v":1.352486187845304,"d":"1.35"}},{"$f":"1/(1/H10+0.1)","v":{"v":1.3793103448275863,"d":"1.38"}},0.24,0.16,0.06,3,{"$nulls":7},{"$f":"X9","v":"木製又は樹脂製"},{"$f":"Y9","v":"Low_E三層_2面"},{"$f":"E10","v":"日射遮蔽型"},{"$f":"AA9","v":"されている"},{"$f":"AB9","v":"7mm 以上"},{"$f":"X10&Y10&Z10&AA10&AB10","v":"木製又は樹脂製Low_E三層_2面日射遮蔽型されている7mm 以上"},{"$f":"H10","v":{"v":1.6,"d":"1.60"}},{"v":1.4896551724137932,"d":"1.49"},{"v":1.4211180124223604,"d":"1.42"},{"v":1.352486187845304,"d":"1.35"},{"v":1.3793103448275863,"d":"1.38"},0.24,0.16,0.06,3]
[{"$nulls":3},"Low_E三層_1面","日射取得型","されている","6mm 以上",{"v":1.7,"d":"1.70"},{"v":1.5764957264957264,"d":"1.58"},{"v":1.5008422664624808,"d":"1.50"},{"v":1.4258807588075881,"d":"1.43"},{"v":1.452991452991453,"d":"1.45"},0.42,0.27,{"v":0.1,"d":"0.10"},6,{"$nulls":7},{"$f":"X10","v":"木製又は樹脂製"},{"$f":"D11","v":"Low_E三層_1面"},{"$f":"E11","v":"日射取得型"},{"$f":"F11","v":"されている"},"6mm 以上","木製又は樹脂製Low_E三層_1面日射取得型されている6mm 以上",{"v":1.7,"d":"1.70"},{"v":1.5764957264957264,"d":"1.58"},{"v":1.5008422664624808,"d":"1.50"},{"v":1.4258807588075881,"d":"1.43"},{"v":1.452991452991453,"d":"1.45"},0.42,0.27,{"v":0.1,"d":"0.10"},6]
[{"$nulls":5},"されていない","9mm 以上",{"v":1.7,"d":"1.70"},{"v":1.5764957264957264,"d":"1.58"},{"v":1.5008422664624808,"d":"1.50"},{"v":1.4258807588075881,"d":"1.43"},{"v":1.452991452991453,"d":"1.45"},{"$f":"M11","v":0.42},{"$f":"N11","v":0.27},{"$f":"O11","v":{"v":0.1,"d":"0.10"}},{"$f":"P11","v":6},{"$nulls":7},"木製又は樹脂製",{"$f":"Y11","v":"Low_E三層_1面"},{"$f":"Z11","v":"日射取得型"},"されていない","9mm 以上","木製又は樹脂製Low_E三層_1面日射取得型されていない9mm 以上",{"v":1.7,"d":"1.70"},{"v":1.5764957264957264,"d":"1.58"},{"v":1.5008422664624808,"d":"1.50"},{"v":1.4258807588075881,"d":"1.43"},{"v":1.452991452991453,"d":"1.45"},0.42,0.27,{"v":0.1,"d":"0.10"},6]
[{"$nulls":4},"日射遮蔽型","されている","6mm 以上",{"$f":"H11","v":{"v":1.7,"d":"1.70"}},{"v":1.5764957264957264,"d":"1.58"},{"v":1.5008422664624808,"d":"1.50"},{"v":1.4258807588075881,"d":"1.43"},{"v":1.452991452991453,"d":"1.45"},0.27,0.18,0.07,{"$f":"P12","v":6},{"$nulls":7},"木製又は樹脂製","Low_E三層_1面",{"$f":"E13","v":"日射遮蔽型"},"されている","6mm 以上","木製又は樹脂製Low_E三層_1面日射遮蔽型されている6mm 以上",{"v":1.7,"d":"1.70"},{"v":1.5764957264957264,"d":"1.58"},{"v":1.5008422664624808,"d":"1.50"},{"v":1.4258807588075881,"d":"1.43"},{"v":1.452991452991453,"d":"1.45"},0.27,0.18,0.07,6]
[{"$nulls":5},"されていない","9mm 以上",{"$f":"H12","v":{"v":1.7,"d":"1.70"}},{"v":1.5764957264957264,"d":"1.58"},{"v":1.5008422664624808,"d":"1.50"},{"v":1.4258807588075881,"d":"1.43"},{"v":1.452991452991453,"d":"1.45"},{"$f":"M13","v":0.27},{"$f":"N13","v":0.18},{"$f":"O13","v":0.07},{"$f":"P13","v":6},{"$nulls":7},"木製又は樹脂製","Low_E三層_1面",{"$f":"Z13","v":"日射遮蔽型"},"されていない","9mm 以上",{"$f":"X14&Y14&Z14&AA14&AB14","v":"木製又は樹脂製Low_E三層_1面日射遮蔽型されていない9mm 以上"},{"v":1.7,"d":"1.70"},{"v":1.5764957264957264,"d":"1.58"},{"v":1.5008422664624808,"d":"1.50"},{"v":1.4258807588075881,"d":"1.43"},{"v":1.452991452991453,"d":"1.45"},0.27,0.18,0.07,6]
[{"$nulls":3},"Low_E複層_1面","日射取得型","されている","12mm 以上",{"v":1.9,"d":"1.90"},{"v":1.7483193277310924,"d":"1.75"},{"v":1.6578986587183309,"d":"1.66"},{"v":1.5701044386422978,"d":"1.57"},{"v":1.596638655462185,"d":"1.60"},0.46,0.27,0.11,3,{"$nulls":7},"木製又は樹脂製",{"$f":"D15","v":"Low_E複層_1面"},{"$f":"E15","v":"日射取得型"},"されている","12mm 以上",{"$f":"X15&Y15&Z15&AA15&AB15","v":"木製又は樹脂製Low_E複層_1面日射取得型されている12mm 以上"},{"v":1.9,"d":"1.90"},{"v":1.7483193277310924,"d":"1.75"},{"v":1.6578986587183309,"d":"1.66"},{"v":1.5701044386422978,"d":"1.57"},{"v":1.596638655462185,"d":"1.60"},0.46,0.27,0.11,3]
[{"$nulls":6},"8 以上 12mm 未満",2.33,{"v":2.1098499594485,"d":"2.11"},{"v":1.9857693391573905,"d":"1.99"},{"v":1.870035100459937,"d":"1.87"},{"v":1.8896999188969992,"d":"1.89"},{"$f":"M15","v":0.46},0.27,0.11,{"$f":"P15","v":3},{"$nulls":7},"木製又は樹脂製",{"$f":"Y15","v":"Low_E複層_1面"},{"$f":"Z15","v":"日射取得型"},{"$f":"AA15","v":"されている"},"8 以上 12mm 未満","木製又は樹脂製Low_E複層_1面日射取得型されている8 以上 12mm 未満",2.33,{"v":2.1098499594485,"d":"2.11"},{"v":1.9857693391573905,"d":"1.99"},{"v":1.870035100459937,"d":"1.87"},{"v":1.8896999188969992,"d":"1.89"},0.46,0.27,0.11,3]
[{"$nulls":6},"4 以上 8mm 未満",2.91,{"v":2.5820333075135555,"d":"2.58"},{"v":2.4098497178107365,"d":"2.41"},{"v":2.2567412387039893,"d":"2.26"},{"v":2.254066615027111,"d":"2.25"},0.46,0.27,0.11,{"$f":"P16","v":3},{"$nulls":7},"木製又は樹脂製","Low_E複層_1面","日射取得型",{"$f":"AA16","v":"されている"},"4 以上 8mm 未満","木製又は樹脂製Low_E複層_1面日射取得型されている4 以上 8mm 未満",2.91,{"v":2.5820333075135555,"d":"2.58"},{"v":2.4098497178107365,"d":"2.41"},{"v":2.2567412387039893,"d":"2.26"},{"v":2.254066615027111,"d":"2.25"},0.46,0.27,0.11,3]
[{"$nulls":5},"されていない","10mm 以上",2.33,{"v":2.1098499594485,"d":"2.11"},{"v":1.9857693391573905,"d":"1.99"},{"v":1.870035100459937,"d":"1.87"},{"v":1.8896999188969992,"d":"1.89"},0.46,0.27,0.11,{"$f":"P17","v":3},{"$nulls":7},"木製又は樹脂製","Low_E複層_1面","日射取得型",{"$f":"F18","v":"されていない"},"10mm 以上","木製又は樹脂製Low_E複層_1面日射取得型されていない10mm 以上",2.33,{"v":2.1098499594485,"d":"2.11"},{"v":1.9857693391573905,"d":"1.99"},{"v":1.870035100459937,"d":"1.87"},{"v":1.8896999188969992,"d":"1.89"},0.46,0.27,0.11,3]
[{"$nulls":6},"5 以上 10mm 未満",2.91,{"v":2.5820333075135555,"d":"2.58"},{"v":2.4098497178107365,"d":"2.41"},{"v":2.2567412387039893,"d":"2.26"},{"v":2.254066615027111,"d":"2.25"},0.46,0.27,0.11,{"$f":"P18","v":3},{"$nulls":7},"木製又は樹脂製","Low_E複層_1面","日射取得型",{"$f":"AA18","v":"されていない"},"5 以上 10mm 未満","木製又は樹脂製Low_E複層_1面日射取得型されていない5 以上 10mm 未満",2.91,{"v":2.5820333075135555,"d":"2.58"},{"v":2.4098497178107365,"d":"2.41"},{"v":2.2567412387039893,"d":"2.26"},{"v":2.254066615027111,"d":"2.25"},0.46,0.27,0.11,3]
[{"$nulls":4},"日射遮蔽型","されている","12mm 以上",{"$f":"H15","v":{"v":1.9,"d":"1.90"}},{"v":1.7483193277310924,"d":"1.75"},{"v":1.6578986587183309,"d":"1.66"},{"v":1.5701044386422978,"d":"1.57"},{"v":1.596638655462185,"d":"1.60"},0.29,0.19,0.08,4,{"$nulls":7},"木製又は樹脂製","Low_E複層_1面",{"$f":"E20","v":"日射遮蔽型"},{"$f":"F20","v":"されている"},"12mm 以上","木製又は樹脂製Low_E複層_1面日射遮蔽型されている12mm 以上",{"v":1.9,"d":"1.90"},{"v":1.7483193277310924,"d":"1.75"},{"v":1.6578986587183309,"d":"1.66"},{"v":1.5701044386422978,"d":"1.57"},{"v":1.596638655462185,"d":"1.60"},0.29,0.19,0.08,4]
[{"$nulls":6},"8 以上 12mm 未満",{"$f":"H16","v":2.33},{"v":2.1098499594485,"d":"2.11"},{"v":1.9857693391573905,"d":"1.99"},{"v":1.870035100459937,"d":"1.87"},{"v":1.8896999188969992,"d":"1.89"},{"$f":"M20","v":0.29},0.19,0.08,{"$f":"P20","v":4},{"$nulls":7},"木製又は樹脂製","Low_E複層_1面",{"$f":"Z20","v":"日射遮蔽型"},{"$f":"AA20","v":"されている"},"8 以上 12mm 未満","木製又は樹脂製Low_E複層_1面日射遮蔽型されている8 以上 12mm 未満",2.33,{"v":2.1098499594485,"d":"2.11"},{"v":1.9857693391573905,"d":"1.99"},{"v":1.870035100459937,"d":"1.87"},{"v":1.8896999188969992,"d":"1.89"},0.29,0.19,0.08,4]
[{"$nulls":6},"4 以上 8mm 未満",2.91,{"v":2.5820333075135555,"d":"2.58"},{"v":2.4098497178107365,"d":"2.41"},{"v":2.2567412387039893,"d":"2.26"},{"v":2.254066615027111,"d":"2.25"},0.29,0.19,0.08,{"$f":"P21","v":4},{"$nulls":7},"木製又は樹脂製","Low_E複層_1面","日射遮蔽型",{"$f":"AA21","v":"されている"},"4 以上 8mm 未満","木製又は樹脂製Low_E複層_1面日射遮蔽型されている4 以上 8mm 未満",2.91,{"v":2.5820333075135555,"d":"2.58"},{"v":2.4098497178107365,"d":"2.41"},{"v":2.2567412387039893,"d":"2.26"},{"v":2.254066615027111,"d":"2.25"},0.29,0.19,0.08,4]
[{"$nulls":5},"されていない","10mm 以上",2.33,{"v":2.1098499594485,"d":"2.11"},{"v":1.9857693391573905,"d":"1.99"},{"v":1.870035100459937,"d":"1.87"},{"v":1.8896999188969992,"d":"1.89"},0.29,0.19,0.08,{"$f":"P22","v":4},{"$nulls":7},"木製又は樹脂製","Low_E複層_1面","日射遮蔽型",{"$f":"F23","v":"されていない"},"10mm 以上","木製又は樹脂製Low_E複層_1面日射遮蔽型されていない10mm 以上",2.33,{"v":2.1098499594485,"d":"2.11"},{"v":1.9857693391573905,"d":"1.99"},{"v":1.870035100459937,"d":"1.87"},{"v":1.8896999188969992,"d":"1.89"},0.29,0.19,0.08,4]
[{"$nulls":6},"5 以上 10mm 未満",2.91,{"v":2.5820333075135555,"d":"2.58"},{"v":2.4098497178107365,"d":"2.41"},{"v":2.2567412387039893,"d":"2.26"},{"v":2.254066615027111,"d":"2.25"},0.29,0.19,0.08,{"$f":"P23","v":4},{"$nulls":7},"木製又は樹脂製","Low_E複層_1面","日射遮蔽型",{"$f":"AA23","v":"されていない"},"5 以上 10mm 未満","木製又は樹脂製Low_E複層_1面日射遮蔽型されていない5 以上 10mm 未満",2.91,{"v":2.5820333075135555,"d":"2.58"},{"v":2.4098497178107365,"d":"2.41"},{"v":2.2567412387039893,"d":"2.26"},{"v":2.254066615027111,"d":"2.25"},0.29,0.19,0.08,4]
[{"$nulls":3},"遮熱複層","熱反1種","されていない","10mm 以上",2.91,{"v":2.5820333075135555,"d":"2.58"},{"v":2.4098497178107365,"d":"2.41"},{"v":2.2567412387039893,"d":"2.26"},{"v":2.254066615027111,"d":"2.25"},0.44,0.24,{"v":0.1,"d":"0.10"},1,{"$nulls":7},"木製又は樹脂製",{"$f":"D25","v":"遮熱複層"},{"$f":"E25","v":"熱反1種"},{"$f":"F25","v":"されていない"},"10mm 以上","木製又は樹脂製遮熱複層熱反1種されていない10mm 以上",2.91,{"v":2.5820333075135555,"d":"2.58"},{"v":2.4098497178107365,"d":"2.41"},{"v":2.2567412387039893,"d":"2.26"},{"v":2.254066615027111,"d":"2.25"},0.44,0.24,{"v":0.1,"d":"0.10"},1]
[{"$nulls":6},"6 以上 10mm 未満",3.49,{"v":3.038550778354337,"d":"3.04"},{"v":2.8167356590099497,"d":"2.82"},{"v":2.627561197653247,"d":"2.63"},{"v":2.5871015567086735,"d":"2.59"},{"$f":"M25","v":0.44},0.24,{"v":0.1,"d":"0.10"},{"$f":"P25","v":1},{"$nulls":7},"木製又は樹脂製",{"$f":"Y25","v":"遮熱複層"},{"$f":"Z25","v":"熱反1種"},{"$f":"AA25","v":"されていない"},"6 以上 10mm 未満","木製又は樹脂製遮熱複層熱反1種されていない6 以上 10mm 未満",3.49,{"v":3.038550778354337,"d":"3.04"},{"v":2.8167356590099497,"d":"2.82"},{"v":2.627561197653247,"d":"2.63"},{"v":2.5871015567086735,"d":"2.59"},0.44,0.24,{"v":0.1,"d":"0.10"},1]
[{"$nulls":4},"熱反2種","されていない","10mm 以上",{"$f":"H25","v":2.91},{"v":2.5820333075135555,"d":"2.58"},{"v":2.4098497178107365,"d":"2.41"},{"v":2.2567412387039893,"d":"2.26"},{"v":2.254066615027111,"d":"2.25"},0.27,0.17,0.07,1,{"$nulls":7},{"$f":"X26","v":"木製又は樹脂製"},"遮熱複層",{"$f":"E27","v":"熱反2種"},{"$f":"F27","v":"されていない"},{"$f":"G27","v":"10mm 以上"},"木製又は樹脂製遮熱複層熱反2種されていない10mm 以上",2.91,{"v":2.5820333075135555,"d":"2.58"},{"v":2.4098497178107365,"d":"2.41"},{"v":2.2567412387039893,"d":"2.26"},{"v":2.254066615027111,"d":"2.25"},0.27,0.17,0.07,1]
[{"$nulls":6},"6 以上 10mm 未満",3.49,{"v":3.038550778354337,"d":"3.04"},{"v":2.8167356590099497,"d":"2.82"},{"v":2.627561197653247,"d":"2.63"},{"v":2.5871015567086735,"d":"2.59"},{"$f":"M27","v":0.27},{"$f":"N27","v":0.17},0.07,{"$f":"P27","v":1},{"$nulls":7},"木製又は樹脂製","遮熱複層",{"$f":"Z27","v":"熱反2種"},{"$f":"AA27","v":"されていない"},"6 以上 10mm 未満","木製又は樹脂製遮熱複層熱反2種されていない6 以上 10mm 未満",3.49,{"v":3.038550778354337,"d":"3.04"},{"v":2.8167356590099497,"d":"2.82"},{"v":2.627561197653247,"d":"2.63"},{"v":2.5871015567086735,"d":"2.59"},0.27,0.17,0.07,1]
[{"$nulls":4},"熱反3種","されていない","10mm 以上",2.91,{"v":2.5820333075135555,"d":"2.58"},{"v":2.4098497178107365,"d":"2.41"},{"v":2.2567412387039893,"d":"2.26"},{"v":2.254066615027111,"d":"2.25"},0.12,0.09,0.04,1,{"$nulls":7},"木製又は樹脂製","遮熱複層",{"$f":"E29","v":"熱反3種"},{"$f":"F29","v":"されていない"},"10mm 以上","木製又は樹脂製遮熱複層熱反3種されていない10mm 以上",2.91,{"v":2.5820333075135555,"d":"2.58"},{"v":2.4098497178107365,"d":"2.41"},{"v":2.2567412387039893,"d":"2.26"},{"v":2.254066615027111,"d":"2.25"},0.12,0.09,0.04,1]
[{"$nulls":6},"6 以上 10mm 未満",3.49,{"v":3.038550778354337,"d":"3.04"},{"v":2.8167356590099497,"d":"2.82"},{"v":2.627561197653247,"d":"2.63"},{"v":2.5871015567086735,"d":"2.59"},{"$f":"M29","v":0.12},0.09,0.04,{"$f":"P29","v":1},{"$nulls":7},"木製又は樹脂製","遮熱複層",{"$f":"Z29","v":"熱反3種"},{"$f":"AA29","v":"されていない"},"6 以上 10mm 未満","木製又は樹脂製遮熱複層熱反3種されていない6 以上 10mm 未満",3.49,{"v":3.038550778354337,"d":"3.04"},{"v":2.8167356590099497,"d":"2.82"},{"v":2.627561197653247,"d":"2.63"},{"v":2.5871015567086735,"d":"2.59"},0.12,0.09,0.04,1]
[{"$nulls":4},"熱吸2種","されていない","10mm 以上",2.91,{"v":2.5820333075135555,"d":"2.58"},{"v":2.4098497178107365,"d":"2.41"},{"v":2.2567412387039893,"d":"2.26"},{"v":2.254066615027111,"d":"2.25"},0.37,{"v":0.2,"d":"0.20"},0.09,3,{"$nulls":7},"木製又は樹脂製","遮熱複層",{"$f":"E31","v":"熱吸2種"},{"$f":"F31","v":"されていない"},"10mm 以上","木製又は樹脂製遮熱複層熱吸2種されていない10mm 以上",2.91,{"v":2.5820333075135555,"d":"2.58"},{"v":2.4098497178107365,"d":"2.41"},{"v":2.2567412387039893,"d":"2.26"},{"v":2.254066615027111,"d":"2.25"},0.37,{"v":0.2,"d":"0.20"},0.09,3]
[{"$nulls":6},"6 以上 10mm 未満",3.49,{"v":3.038550778354337,"d":"3.04"},{"v":2.8167356590099497,"d":"2.82"},{"v":2.627561197653247,"d":"2.63"},{"v":2.5871015567086735,"d":"2.59"},{"$f":"M31","v":0.37},{"v":0.2,"d":"0.20"},0.09,{"$f":"P31","v":3},{"$nulls":7},"木製又は樹脂製","遮熱複層",{"$f":"Z31","v":"熱吸2種"},{"$f":"AA31","v":"されていない"},"6 以上 10mm 未満","木製又は樹脂製遮熱複層熱吸2種されていない6 以上 10mm 未満",3.49,{"v":3.038550778354337,"d":"3.04"},{"v":2.8167356590099497,"d":"2.82"},{"v":2.627561197653247,"d":"2.63"},{"v":2.5871015567086735,"d":"2.59"},0.37,{"v":0.2,"d":"0.20"},0.09,3]
[{"$nulls":3},"複層_普通","－","されていない","10mm 以上",2.91,{"v":2.5820333075135555,"d":"2.58"},{"v":2.4098497178107365,"d":"2.41"},{"v":2.2567412387039893,"d":"2.26"},{"v":2.254066615027111,"d":"2.25"},0.57,0.27,0.12,2,{"$nulls":7},"木製又は樹脂製",{"$f":"D33","v":"複層_普通"},{"$f":"E33","v":"－"},{"$f":"F33","v":"されていない"},"10mm 以上","木製又は樹脂製複層_普通－されていない10mm 以上",2.91,{"v":2.5820333075135555,"d":"2.58"},{"v":2.4098497178107365,"d":"2.41"},{"v":2.2567412387039893,"d":"2.26"},{"v":2.254066615027111,"d":"2.25"},0.57,0.27,0.12,2]
[{"$nulls":4},"－",null,"6 以上 10mm 未満",3.49,{"v":3.038550778354337,"d":"3.04"},{"v":2.8167356590099497,"d":"2.82"},{"v":2.627561197653247,"d":"2.63"},{"v":2.5871015567086735,"d":"2.59"},{"$f":"M33","v":0.57},0.27,0.12,{"$f":"P33","v":2},{"$nulls":7},"木製又は樹脂製",{"$f":"Y33","v":"複層_普通"},{"$f":"E34","v":"－"},{"$f":"AA33","v":"されていない"},"6 以上 10mm 未満","木製又は樹脂製複層_普通－されていない6 以上 10mm 未満",3.49,{"v":3.038550778354337,"d":"3.04"},{"v":2.8167356590099497,"d":"2.82"},{"v":2.627561197653247,"d":"2.63"},{"v":2.5871015567086735,"d":"2.59"},0.57,0.27,0.12,2]
[{"$nulls":3},"単板_単層","熱反1種","－","－",6.51,{"v":5.226532404603271,"d":"5.23"},{"v":4.753756791601436,"d":"4.75"},{"v":4.408110386849936,"d":"4.41"},{"v":3.9430648092065415,"d":"3.94"},0.49,0.25,0.12,1,{"$nulls":7},"木製又は樹脂製",{"$f":"D35","v":"単板_単層"},{"$f":"E35","v":"熱反1種"},{"$f":"F35","v":"－"},"－","木製又は樹脂製単板_単層熱反1種－－",6.51,{"v":5.226532404603271,"d":"5.23"},{"v":4.753756791601436,"d":"4.75"},{"v":4.408110386849936,"d":"4.41"},{"v":3.9430648092065415,"d":"3.94"},0.49,0.25,0.12,1]
[{"$nulls":4},"熱反2種","－","－",{"$f":"H35","v":6.51},{"v":5.226532404603271,"d":"5.23"},{"v":4.753756791601436,"d":"4.75"},{"v":4.408110386849936,"d":"4.41"},{"v":3.9430648092065415,"d":"3.94"},0.35,0.22,0.09,1,{"$nulls":7},"木製又は樹脂製",{"$f":"Y35","v":"単板_単層"},{"$f":"E36","v":"熱反2種"},"－","－","木製又は樹脂製単板_単層熱反2種－－",6.51,{"v":5.226532404603271,"d":"5.23"},{"v":4.753756791601436,"d":"4.75"},{"v":4.408110386849936,"d":"4.41"},{"v":3.9430648092065415,"d":"3.94"},0.35,0.22,0.09,1]
[{"$nulls":4},"熱反3種","－","－",6.51,{"v":5.226532404603271,"d":"5.23"},{"v":4.753756791601436,"d":"4.75"},{"v":4.408110386849936,"d":"4.41"},{"v":3.9430648092065415,"d":"3.94"},0.17,0.14,0.06,1,{"$nulls":7},"木製又は樹脂製","単板_単層",{"$f":"E37","v":"熱反3種"},"－","－","木製又は樹脂製単板_単層熱反3種－－",6.51,{"v":5.226532404603271,"d":"5.23"},{"v":4.753756791601436,"d":"4.75"},{"v":4.408110386849936,"d":"4.41"},{"v":3.9430648092065415,"d":"3.94"},0.17,0.14,0.06,1]
[{"$nulls":4},"熱吸2種","－","－",6.51,{"v":5.226532404603271,"d":"5.23"},{"v":4.753756791601436,"d":"4.75"},{"v":4.408110386849936,"d":"4.41"},{"v":3.9430648092065415,"d":"3.94"},0.45,0.24,0.11,1,{"$nulls":7},"木製又は樹脂製","単板_単層",{"$f":"E38","v":"熱吸2種"},"－","－","木製又は樹脂製単板_単層熱吸2種－－",6.51,{"v":5.226532404603271,"d":"5.23"},{"v":4.753756791601436,"d":"4.75"},{"v":4.408110386849936,"d":"4.41"},{"v":3.9430648092065415,"d":"3.94"},0.45,0.24,0.11,1]
[{"$nulls":4},"熱反又は熱吸以外","－","－",6.51,{"v":5.226532404603271,"d":"5.23"},{"v":4.753756791601436,"d":"4.75"},{"v":4.408110386849936,"d":"4.41"},{"v":3.9430648092065415,"d":"3.94"},0.63,0.27,0.14,1,{"$nulls":7},"木製又は樹脂製","単板_単層",{"$f":"E39","v":"熱反又は熱吸以外"},"－","－","木製又は樹脂製単板_単層熱反又は熱吸以外－－",6.51,{"v":5.226532404603271,"d":"5.23"},{"v":4.753756791601436,"d":"4.75"},{"v":4.408110386849936,"d":"4.41"},{"v":3.9430648092065415,"d":"3.94"},0.63,0.27,0.14,1]
[null,null,"木又は樹脂と金属の複合製","Low_E複層_1面","日射取得型","されている","16mm 以上",2.15,{"v":1.9597736625514401,"d":"1.96"},{"v":1.8500540735400144,"d":"1.85"},{"v":1.7460362047440698,"d":"1.75"},{"v":1.7695473251028806,"d":"1.77"},0.51,{"v":0.3,"d":"0.30"},0.12,3,{"$nulls":7},{"$f":"C40","v":"木又は樹脂と金属の複合製"},{"$f":"D40","v":"Low_E複層_1面"},{"$f":"E40","v":"日射取得型"},{"$f":"F40","v":"されている"},{"$f":"G40","v":"16mm 以上"},"木又は樹脂と金属の複合製Low_E複層_1面日射取得型されている16mm 以上",2.15,{"v":1.9597736625514401,"d":"1.96"},{"v":1.8500540735400144,"d":"1.85"},{"v":1.7460362047440698,"d":"1.75"},{"v":1.7695473251028806,"d":"1.77"},0.51,{"v":0.3,"d":"0.30"},0.12,{"$f":"P40","v":3}]
[{"$nulls":6},"8 以上 16mm 未満",2.33,{"v":2.1098499594485,"d":"2.11"},{"v":1.9857693391573905,"d":"1.99"},{"v":1.870035100459937,"d":"1.87"},{"v":1.8896999188969992,"d":"1.89"},{"$f":"M40","v":0.51},{"$f":"N40","v":{"v":0.3,"d":"0.30"}},0.12,3,{"$nulls":7},{"$f":"X40","v":"木又は樹脂と金属の複合製"},{"$f":"Y40","v":"Low_E複層_1面"},{"$f":"Z40","v":"日射取得型"},{"$f":"AA40","v":"されている"},{"$f":"G41","v":"8 以上 16mm 未満"},"木又は樹脂と金属の複合製Low_E複層_1面日射取得型されている8 以上 16mm 未満",2.33,{"v":2.1098499594485,"d":"2.11"},{"v":1.9857693391573905,"d":"1.99"},{"v":1.870035100459937,"d":"1.87"},{"v":1.8896999188969992,"d":"1.89"},0.51,{"v":0.3,"d":"0.30"},0.12,3]
[{"$nulls":6},"4 以上 8mm 未満",3.49,{"v":3.038550778354337,"d":"3.04"},{"v":2.8167356590099497,"d":"2.82"},{"v":2.627561197653247,"d":"2.63"},{"v":2.5871015567086735,"d":"2.59"},{"$f":"M41","v":0.51},{"v":0.3,"d":"0.30"},0.12,3,{"$nulls":7},{"$f":"X41","v":"木又は樹脂と金属の複合製"},"Low_E複層_1面","日射取得型",{"$f":"AA41","v":"されている"},"4 以上 8mm 未満","木又は樹脂と金属の複合製Low_E複層_1面日射取得型されている4 以上 8mm 未満",3.49,{"v":3.038550778354337,"d":"3.04"},{"v":2.8167356590099497,"d":"2.82"},{"v":2.627561197653247,"d":"2.63"},{"v":2.5871015567086735,"d":"2.59"},0.51,{"v":0.3,"d":"0.30"},0.12,3]
[{"$nulls":5},"されていない","10mm 以上",2.33,{"v":2.1098499594485,"d":"2.11"},{"v":1.9857693391573905,"d":"1.99"},{"v":1.870035100459937,"d":"1.87"},{"v":1.8896999188969992,"d":"1.89"},0.51,{"v":0.3,"d":"0.30"},0.12,3,{"$nulls":7},"木又は樹脂と金属の複合製","Low_E複層_1面","日射取得型",{"$f":"F43","v":"されていない"},"10mm 以上","木又は樹脂と金属の複合製Low_E複層_1面日射取得型されていない10mm 以上",2.33,{"v":2.1098499594485,"d":"2.11"},{"v":1.9857693391573905,"d":"1.99"},{"v":1.870035100459937,"d":"1.87"},{"v":1.8896999188969992,"d":"1.89"},0.51,{"v":0.3,"d":"0.30"},0.12,3]
[{"$nulls":6},"5 以上 10mm 未満",3.49,{"v":3.038550778354337,"d":"3.04"},{"v":2.8167356590099497,"d":"2.82"},{"v":2.627561197653247,"d":"2.63"},{"v":2.5871015567086735,"d":"2.59"},0.51,{"v":0.3,"d":"0.30"},0.12,3,{"$nulls":7},"木又は樹脂と金属の複合製","Low_E複層_1面","日射取得型",{"$f":"AA43","v":"されていない"},"5 以上 10mm 未満","木又は樹脂と金属の複合製Low_E複層_1面日射取得型されていない5 以上 10mm 未満",3.49,{"v":3.038550778354337,"d":"3.04"},{"v":2.8167356590099497,"d":"2.82"},{"v":2.627561197653247,"d":"2.63"},{"v":2.5871015567086735,"d":"2.59"},0.51,{"v":0.3,"d":"0.30"},0.12,3]
[{"$nulls":4},"日射遮蔽型","されている","16mm 以上",{"$f":"H40","v":2.15},{"v":1.9597736625514401,"d":"1.96"},{"v":1.8500540735400144,"d":"1.85"},{"v":1.7460362047440698,"d":"1.75"},{"v":1.7695473251028806,"d":"1.77"},0.32,0.21,0.09,4,{"$nulls":7},"木又は樹脂と金属の複合製","Low_E複層_1面",{"$f":"E45","v":"日射遮蔽型"},{"$f":"F45","v":"されている"},"16mm 以上","木又は樹脂と金属の複合製Low_E複層_1面日射遮蔽型されている16mm 以上",2.15,{"v":1.9597736625514401,"d":"1.96"},{"v":1.8500540735400144,"d":"1.85"},{"v":1.7460362047440698,"d":"1.75"},{"v":1.7695473251028806,"d":"1.77"},0.32,0.21,0.09,4]
[{"$nulls":6},"8 以上 16mm 未満",{"$f":"H41","v":2.33},{"v":2.1098499594485,"d":"2.11"},{"v":1.9857693391573905,"d":"1.99"},{"v":1.870035100459937,"d":"1.87"},{"v":1.8896999188969992,"d":"1.89"},{"$f":"M45","v":0.32},{"$f":"N45","v":0.21},0.09,4,{"$nulls":7},"木又は樹脂と金属の複合製","Low_E複層_1面",{"$f":"Z45","v":"日射遮蔽型"},{"$f":"AA45","v":"されている"},"8 以上 16mm 未満","木又は樹脂と金属の複合製Low_E複層_1面日射遮蔽型されている8 以上 16mm 未満",2.33,{"v":2.1098499594485,"d":"2.11"},{"v":1.9857693391573905,"d":"1.99"},{"v":1.870035100459937,"d":"1.87"},{"v":1.8896999188969992,"d":"1.89"},0.32,0.21,0.09,4]
[{"$nulls":6},"4 以上 8mm 未満",3.49,{"v":3.038550778354337,"d":"3.04"},{"v":2.8167356590099497,"d":"2.82"},{"v":2.627561197653247,"d":"2.63"},{"v":2.5871015567086735,"d":"2.59"},{"$f":"M46","v":0.32},0.21,0.09,4,{"$nulls":7},"木又は樹脂と金属の複合製","Low_E複層_1面","日射遮蔽型",{"$f":"AA46","v":"されている"},"4 以上 8mm 未満","木又は樹脂と金属の複合製Low_E複層_1面日射遮蔽型されている4 以上 8mm 未満",3.49,{"v":3.038550778354337,"d":"3.04"},{"v":2.8167356590099497,"d":"2.82"},{"v":2.627561197653247,"d":"2.63"},{"v":2.5871015567086735,"d":"2.59"},0.32,0.21,0.09,4]
[{"$nulls":5},"されていない","10mm 以上",2.33,{"v":2.1098499594485,"d":"2.11"},{"v":1.9857693391573905,"d":"1.99"},{"v":1.870035100459937,"d":"1.87"},{"v":1.8896999188969992,"d":"1.89"},0.32,0.21,0.09,4,{"$nulls":7},"木又は樹脂と金属の複合製","Low_E複層_1面","日射遮蔽型",{"$f":"F48","v":"されていない"},"10mm 以上","木又は樹脂と金属の複合製Low_E複層_1面日射遮蔽型されていない10mm 以上",2.33,{"v":2.1098499594485,"d":"2.11"},{"v":1.9857693391573905,"d":"1.99"},{"v":1.870035100459937,"d":"1.87"},{"v":1.8896999188969992,"d":"1.89"},0.32,0.21,0.09,4]
[{"$nulls":6},"5 以上 10mm 未満",3.49,{"v":3.038550778354337,"d":"3.04"},{"v":2.8167356590099497,"d":"2.82"},{"v":2.627561197653247,"d":"2.63"},{"v":2.5871015567086735,"d":"2.59"},0.32,0.21,0.09,4,{"$nulls":7},"木又は樹脂と金属の複合製","Low_E複層_1面","日射遮蔽型",{"$f":"AA48","v":"されていない"},"5 以上 10mm 未満","木又は樹脂と金属の複合製Low_E複層_1面日射遮蔽型されていない5 以上 10mm 未満",3.49,{"v":3.038550778354337,"d":"3.04"},{"v":2.8167356590099497,"d":"2.82"},{"v":2.627561197653247,"d":"2.63"},{"v":2.5871015567086735,"d":"2.59"},0.32,0.21,0.09,4]
[{"$nulls":3},"遮熱複層","熱反1種","されていない","10mm 以上",3.49,{"v":3.038550778354337,"d":"3.04"},{"v":2.8167356590099497,"d":"2.82"},{"v":2.627561197653247,"d":"2.63"},{"v":2.5871015567086735,"d":"2.59"},0.49,0.26,0.11,1,{"$nulls":7},"木又は樹脂と金属の複合製",{"$f":"D50","v":"遮熱複層"},{"$f":"E50","v":"熱反1種"},{"$f":"F50","v":"されていない"},"10mm 以上","木又は樹脂と金属の複合製遮熱複層熱反1種されていない10mm 以上",3.49,{"v":3.038550778354337,"d":"3.04"},{"v":2.8167356590099497,"d":"2.82"},{"v":2.627561197653247,"d":"2.63"},{"v":2.5871015567086735,"d":"2.59"},0.49,0.26,0.11,1]
[{"$nulls":6},"6 以上 10mm 未満",4.07,{"v":3.4813397299218196,"d":"3.48"},{"v":3.2095353803532265,"d":"3.21"},{"v":2.986112357449991,"d":"2.99"},{"v":2.892679459843639,"d":"2.89"},{"$f":"M50","v":0.49},0.26,0.11,1,{"$nulls":7},"木又は樹脂と金属の複合製",{"$f":"Y50","v":"遮熱複層"},{"$f":"Z50","v":"熱反1種"},{"$f":"AA50","v":"されていない"},"6 以上 10mm 未満","木又は樹脂と金属の複合製遮熱複層熱反1種されていない6 以上 10mm 未満",4.07,{"v":3.4813397299218196,"d":"3.48"},{"v":3.2095353803532265,"d":"3.21"},{"v":2.986112357449991,"d":"2.99"},{"v":2.892679459843639,"d":"2.89"},0.49,0.26,0.11,1]
[{"$nulls":4},"熱反2種","されていない","10mm 以上",{"$f":"H50","v":3.49},{"v":3.038550778354337,"d":"3.04"},{"v":2.8167356590099497,"d":"2.82"},{"v":2.627561197653247,"d":"2.63"},{"v":2.5871015567086735,"d":"2.59"},{"v":0.3,"d":"0.30"},0.19,0.08,1,{"$nulls":7},"木又は樹脂と金属の複合製","遮熱複層",{"$f":"E52","v":"熱反2種"},{"$f":"F52","v":"されていない"},"10mm 以上","木又は樹脂と金属の複合製遮熱複層熱反2種されていない10mm 以上",3.49,{"v":3.038550778354337,"d":"3.04"},{"v":2.8167356590099497,"d":"2.82"},{"v":2.627561197653247,"d":"2.63"},{"v":2.5871015567086735,"d":"2.59"},{"v":0.3,"d":"0.30"},0.19,0.08,1]
[{"$nulls":6},"6 以上 10mm 未満",4.07,{"v":3.4813397299218196,"d":"3.48"},{"v":3.2095353803532265,"d":"3.21"},{"v":2.986112357449991,"d":"2.99"},{"v":2.892679459843639,"d":"2.89"},{"v":0.3,"d":"0.30"},0.19,0.08,1,{"$nulls":7},"木又は樹脂と金属の複合製","遮熱複層",{"$f":"Z52","v":"熱反2種"},{"$f":"AA52","v":"されていない"},"6 以上 10mm 未満","木又は樹脂と金属の複合製遮熱複層熱反2種されていない6 以上 10mm 未満",4.07,{"v":3.4813397299218196,"d":"3.48"},{"v":3.2095353803532265,"d":"3.21"},{"v":2.986112357449991,"d":"2.99"},{"v":2.892679459843639,"d":"2.89"},{"v":0.3,"d":"0.30"},0.19,0.08,1]
[{"$nulls":4},"熱反3種","されていない","10mm 以上",3.49,{"v":3.038550778354337,"d":"3.04"},{"v":2.8167356590099497,"d":"2.82"},{"v":2.627561197653247,"d":"2.63"},{"v":2.5871015567086735,"d":"2.59"},0.13,{"v":0.1,"d":"0.10"},0.05,1,{"$nulls":7},"木又は樹脂と金属の複合製","遮熱複層",{"$f":"E54","v":"熱反3種"},{"$f":"F54","v":"されていない"},"10mm 以上","木又は樹脂と金属の複合製遮熱複層熱反3種されていない10mm 以上",3.49,{"v":3.038550778354337,"d":"3.04"},{"v":2.8167356590099497,"d":"2.82"},{"v":2.627561197653247,"d":"2.63"},{"v":2.5871015567086735,"d":"2.59"},0.13,{"v":0.1,"d":"0.10"},0.05,1]
[{"$nulls":6},"6 以上 10mm 未満",4.07,{"v":3.4813397299218196,"d":"3.48"},{"v":3.2095353803532265,"d":"3.21"},{"v":2.986112357449991,"d":"2.99"},{"v":2.892679459843639,"d":"2.89"},0.13,{"v":0.1,"d":"0.10"},0.05,1,{"$nulls":7},"木又は樹脂と金属の複合製","遮熱複層",{"$f":"Z54","v":"熱反3種"},{"$f":"AA54","v":"されていない"},"6 以上 10mm 未満","木又は樹脂と金属の複合製遮熱複層熱反3種されていない6 以上 10mm 未満",4.07,{"v":3.4813397299218196,"d":"3.48"},{"v":3.2095353803532265,"d":"3.21"},{"v":2.986112357449991,"d":"2.99"},{"v":2.892679459843639,"d":"2.89"},0.13,{"v":0.1,"d":"0.10"},0.05,1]
[{"$nulls":4},"熱吸2種","されていない","10mm 以上",3.49,{"v":3.038550778354337,"d":"3.04"},{"v":2.8167356590099497,"d":"2.82"},{"v":2.627561197653247,"d":"2.63"},{"v":2.5871015567086735,"d":"2.59"},0.42,0.22,{"v":0.1,"d":"0.10"},3,{"$nulls":7},"木又は樹脂と金属の複合製","遮熱複層",{"$f":"E56","v":"熱吸2種"},{"$f":"F56","v":"されていない"},"10mm 以上","木又は樹脂と金属の複合製遮熱複層熱吸2種されていない10mm 以上",3.49,{"v":3.038550778354337,"d":"3.04"},{"v":2.8167356590099497,"d":"2.82"},{"v":2.627561197653247,"d":"2.63"},{"v":2.5871015567086735,"d":"2.59"},0.42,0.22,{"v":0.1,"d":"0.10"},3]
[{"$nulls":6},"6 以上 10mm 未満",4.07,{"v":3.4813397299218196,"d":"3.48"},{"v":3.2095353803532265,"d":"3.21"},{"v":2.986112357449991,"d":"2.99"},{"v":2.892679459843639,"d":"2.89"},0.42,0.22,{"v":0.1,"d":"0.10"},3,{"$nulls":7},"木又は樹脂と金属の複合製","遮熱複層",{"$f":"Z56","v":"熱吸2種"},{"$f":"AA56","v":"されていない"},"6 以上 10mm 未満","木又は樹脂と金属の複合製遮熱複層熱吸2種されていない6 以上 10mm 未満",4.07,{"v":3.4813397299218196,"d":"3.48"},{"v":3.2095353803532265,"d":"3.21"},{"v":2.986112357449991,"d":"2.99"},{"v":2.892679459843639,"d":"2.89"},0.42,0.22,{"v":0.1,"d":"0.10"},3]
[{"$nulls":3},"複層_普通","－","されていない","10mm 以上",3.49,{"v":3.038550778354337,"d":"3.04"},{"v":2.8167356590099497,"d":"2.82"},{"v":2.627561197653247,"d":"2.63"},{"v":2.5871015567086735,"d":"2.59"},0.63,{"v":0.3,"d":"0.30"},0.14,2,{"$nulls":7},{"$f":"X57","v":"木又は樹脂と金属の複合製"},{"$f":"D58","v":"複層_普通"},{"$f":"E58","v":"－"},{"$f":"F58","v":"されていない"},"10mm 以上","木又は樹脂と金属の複合製複層_普通－されていない10mm 以上",3.49,{"v":3.038550778354337,"d":"3.04"},{"v":2.8167356590099497,"d":"2.82"},{"v":2.627561197653247,"d":"2.63"},{"v":2.5871015567086735,"d":"2.59"},0.63,{"v":0.3,"d":"0.30"},0.14,2]
[{"$nulls":6},"6 以上 10mm 未満",4.07,{"v":3.4813397299218196,"d":"3.48"},{"v":3.2095353803532265,"d":"3.21"},{"v":2.986112357449991,"d":"2.99"},{"v":2.892679459843639,"d":"2.89"},0.63,{"v":0.3,"d":"0.30"},0.14,2,{"$nulls":7},"木又は樹脂と金属の複合製",{"$f":"Y58","v":"複層_普通"},{"$f":"Z58","v":"－"},{"$f":"AA58","v":"されていない"},"6 以上 10mm 未満","木又は樹脂と金属の複合製複層_普通－されていない6 以上 10mm 未満",4.07,{"v":3.4813397299218196,"d":"3.48"},{"v":3.2095353803532265,"d":"3.21"},{"v":2.986112357449991,"d":"2.99"},{"v":2.892679459843639,"d":"2.89"},0.63,{"v":0.3,"d":"0.30"},0.14,2]
[null,null,"金属製熱遮断構造","Low_E複層_1面","日射取得型","されている","8mm 以上",2.91,{"v":2.5820333075135555,"d":"2.58"},{"v":2.4098497178107365,"d":"2.41"},{"v":2.2567412387039893,"d":"2.26"},{"v":2.254066615027111,"d":"2.25"},{"$f":"M40","v":0.51},{"v":0.3,"d":"0.30"},0.12,3,{"$nulls":7},{"$f":"C60","v":"金属製熱遮断構造"},{"$f":"D60","v":"Low_E複層_1面"},{"$f":"E60","v":"日射取得型"},{"$f":"F60","v":"されている"},"8mm 以上","金属製熱遮断構造Low_E複層_1面日射取得型されている8mm 以上",2.91,{"v":2.5820333075135555,"d":"2.58"},{"v":2.4098497178107365,"d":"2.41"},{"v":2.2567412387039893,"d":"2.26"},{"v":2.254066615027111,"d":"2.25"},0.51,{"v":0.3,"d":"0.30"},0.12,3]
[{"$nulls":6},"4 以上 8mm 未満",3.49,{"v":3.038550778354337,"d":"3.04"},{"v":2.8167356590099497,"d":"2.82"},{"v":2.627561197653247,"d":"2.63"},{"v":2.5871015567086735,"d":"2.59"},0.51,{"v":0.3,"d":"0.30"},0.12,3,{"$nulls":7},{"$f":"X60","v":"金属製熱遮断構造"},{"$f":"Y60","v":"Low_E複層_1面"},{"$f":"Z60","v":"日射取得型"},{"$f":"AA60","v":"されている"},"4 以上 8mm 未満","金属製熱遮断構造Low_E複層_1面日射取得型されている4 以上 8mm 未満",3.49,{"v":3.038550778354337,"d":"3.04"},{"v":2.8167356590099497,"d":"2.82"},{"v":2.627561197653247,"d":"2.63"},{"v":2.5871015567086735,"d":"2.59"},0.51,{"v":0.3,"d":"0.30"},0.12,3]
[{"$nulls":5},"されていない","10mm 以上",2.91,{"v":2.5820333075135555,"d":"2.58"},{"v":2.4098497178107365,"d":"2.41"},{"v":2.2567412387039893,"d":"2.26"},{"v":2.254066615027111,"d":"2.25"},0.51,{"v":0.3,"d":"0.30"},0.12,3,{"$nulls":7},{"$f":"X61","v":"金属製熱遮断構造"},"Low_E複層_1面","日射取得型",{"$f":"F62","v":"されていない"},"10mm 以上","金属製熱遮断構造Low_E複層_1面日射取得型されていない10mm 以上",2.91,{"v":2.5820333075135555,"d":"2.58"},{"v":2.4098497178107365,"d":"2.41"},{"v":2.2567412387039893,"d":"2.26"},{"v":2.254066615027111,"d":"2.25"},0.51,{"v":0.3,"d":"0.30"},0.12,3]
[{"$nulls":6},"6 以上 10mm 未満",3.49,{"v":3.038550778354337,"d":"3.04"},{"v":2.8167356590099497,"d":"2.82"},{"v":2.627561197653247,"d":"2.63"},{"v":2.5871015567086735,"d":"2.59"},0.51,{"v":0.3,"d":"0.30"},0.12,3,{"$nulls":7},"金属製熱遮断構造","Low_E複層_1面","日射取得型",{"$f":"AA62","v":"されていない"},"6 以上 10mm 未満","金属製熱遮断構造Low_E複層_1面日射取得型されていない6 以上 10mm 未満",3.49,{"v":3.038550778354337,"d":"3.04"},{"v":2.8167356590099497,"d":"2.82"},{"v":2.627561197653247,"d":"2.63"},{"v":2.5871015567086735,"d":"2.59"},0.51,{"v":0.3,"d":"0.30"},0.12,3]
[{"$nulls":4},"日射遮蔽型","されている","8mm 以上",{"$f":"H60","v":2.91},{"v":2.5820333075135555,"d":"2.58"},{"v":2.4098497178107365,"d":"2.41"},{"v":2.2567412387039893,"d":"2.26"},{"v":2.254066615027111,"d":"2.25"},{"$f":"M45","v":0.32},0.21,0.09,4,{"$nulls":7},"金属製熱遮断構造","Low_E複層_1面",{"$f":"E64","v":"日射遮蔽型"},{"$f":"F64","v":"されている"},"8mm 以上","金属製熱遮断構造Low_E複層_1面日射遮蔽型されている8mm 以上",2.91,{"v":2.5820333075135555,"d":"2.58"},{"v":2.4098497178107365,"d":"2.41"},{"v":2.2567412387039893,"d":"2.26"},{"v":2.254066615027111,"d":"2.25"},0.32,0.21,0.09,4]
[{"$nulls":6},"4 以上 8mm 未満",{"$f":"H61","v":3.49},{"v":3.038550778354337,"d":"3.04"},{"v":2.8167356590099497,"d":"2.82"},{"v":2.627561197653247,"d":"2.63"},{"v":2.5871015567086735,"d":"2.59"},0.32,0.21,0.09,4,{"$nulls":7},"金属製熱遮断構造","Low_E複層_1面",{"$f":"Z64","v":"日射遮蔽型"},{"$f":"AA64","v":"されている"},"4 以上 8mm 未満","金属製熱遮断構造Low_E複層_1面日射遮蔽型されている4 以上 8mm 未満",3.49,{"v":3.038550778354337,"d":"3.04"},{"v":2.8167356590099497,"d":"2.82"},{"v":2.627561197653247,"d":"2.63"},{"v":2.5871015567086735,"d":"2.59"},0.32,0.21,0.09,4]
[{"$nulls":5},"されていない","10mm 以上",2.91,{"v":2.5820333075135555,"d":"2.58"},{"v":2.4098497178107365,"d":"2.41"},{"v":2.2567412387039893,"d":"2.26"},{"v":2.254066615027111,"d":"2.25"},0.32,0.21,0.09,4,{"$nulls":7},"金属製熱遮断構造","Low_E複層_1面","日射遮蔽型",{"$f":"F66","v":"されていない"},"10mm 以上","金属製熱遮断構造Low_E複層_1面日射遮蔽型されていない10mm 以上",2.91,{"v":2.5820333075135555,"d":"2.58"},{"v":2.4098497178107365,"d":"2.41"},{"v":2.2567412387039893,"d":"2.26"},{"v":2.254066615027111,"d":"2.25"},0.32,0.21,0.09,4]
[{"$nulls":6},"6 以上 10mm 未満",3.49,{"v":3.038550778354337,"d":"3.04"},{"v":2.8167356590099497,"d":"2.82"},{"v":2.627561197653247,"d":"2.63"},{"v":2.5871015567086735,"d":"2.59"},0.32,0.21,0.09,4,{"$nulls":7},"金属製熱遮断構造","Low_E複層_1面","日射遮蔽型",{"$f":"AA66","v":"されていない"},"6 以上 10mm 未満","金属製熱遮断構造Low_E複層_1面日射遮蔽型されていない6 以上 10mm 未満",3.49,{"v":3.038550778354337,"d":"3.04"},{"v":2.8167356590099497,"d":"2.82"},{"v":2.627561197653247,"d":"2.63"},{"v":2.5871015567086735,"d":"2.59"},0.32,0.21,0.09,4]
[{"$nulls":3},"遮熱複層","熱反1種","されていない","10mm 以上",3.49,{"v":3.038550778354337,"d":"3.04"},{"v":2.8167356590099497,"d":"2.82"},{"v":2.627561197653247,"d":"2.63"},{"v":2.5871015567086735,"d":"2.59"},{"$f":"M50","v":0.49},0.26,0.11,1,{"$nulls":7},"金属製熱遮断構造",{"$f":"D68","v":"遮熱複層"},{"$f":"E68","v":"熱反1種"},{"$f":"F68","v":"されていない"},"10mm 以上","金属製熱遮断構造遮熱複層熱反1種されていない10mm 以上",3.49,{"v":3.038550778354337,"d":"3.04"},{"v":2.8167356590099497,"d":"2.82"},{"v":2.627561197653247,"d":"2.63"},{"v":2.5871015567086735,"d":"2.59"},0.49,0.26,0.11,1]
[{"$nulls":6},"6 以上 10mm 未満",4.07,{"v":3.4813397299218196,"d":"3.48"},{"v":3.2095353803532265,"d":"3.21"},{"v":2.986112357449991,"d":"2.99"},{"v":2.892679459843639,"d":"2.89"},0.49,0.26,0.11,1,{"$nulls":7},"金属製熱遮断構造",{"$f":"Y68","v":"遮熱複層"},{"$f":"Z68","v":"熱反1種"},{"$f":"AA68","v":"されていない"},"6 以上 10mm 未満","金属製熱遮断構造遮熱複層熱反1種されていない6 以上 10mm 未満",{"$f":"H69","v":4.07},{"v":3.4813397299218196,"d":"3.48"},{"v":3.2095353803532265,"d":"3.21"},{"v":2.986112357449991,"d":"2.99"},{"v":2.892679459843639,"d":"2.89"},0.49,0.26,0.11,1]
[{"$nulls":4},"熱反2種","されていない","10mm 以上",{"$f":"H68","v":3.49},{"v":3.038550778354337,"d":"3.04"},{"v":2.8167356590099497,"d":"2.82"},{"v":2.627561197653247,"d":"2.63"},{"v":2.5871015567086735,"d":"2.59"},{"v":0.3,"d":"0.30"},0.19,0.08,1,{"$nulls":7},"金属製熱遮断構造","遮熱複層",{"$f":"E70","v":"熱反2種"},{"$f":"F70","v":"されていない"},"10mm 以上","金属製熱遮断構造遮熱複層熱反2種されていない10mm 以上",3.49,{"v":3.038550778354337,"d":"3.04"},{"v":2.8167356590099497,"d":"2.82"},{"v":2.627561197653247,"d":"2.63"},{"v":2.5871015567086735,"d":"2.59"},{"v":0.3,"d":"0.30"},0.19,0.08,1]
[{"$nulls":6},"6 以上 10mm 未満",{"$f":"H69","v":4.07},{"v":3.4813397299218196,"d":"3.48"},{"v":3.2095353803532265,"d":"3.21"},{"v":2.986112357449991,"d":"2.99"},{"v":2.892679459843639,"d":"2.89"},{"v":0.3,"d":"0.30"},0.19,0.08,1,{"$nulls":7},"金属製熱遮断構造","遮熱複層",{"$f":"Z70","v":"熱反2種"},{"$f":"AA70","v":"されていない"},"6 以上 10mm 未満","金属製熱遮断構造遮熱複層熱反2種されていない6 以上 10mm 未満",4.07,{"v":3.4813397299218196,"d":"3.48"},{"v":3.2095353803532265,"d":"3.21"},{"v":2.986112357449991,"d":"2.99"},{"v":2.892679459843639,"d":"2.89"},{"v":0.3,"d":"0.30"},0.19,0.08,1]
[{"$nulls":4},"熱反3種","されていない","10mm 以上",3.49,{"v":3.038550778354337,"d":"3.04"},{"v":2.8167356590099497,"d":"2.82"},{"v":2.627561197653247,"d":"2.63"},{"v":2.5871015567086735,"d":"2.59"},0.13,{"v":0.1,"d":"0.10"},0.05,1,{"$nulls":7},"金属製熱遮断構造","遮熱複層",{"$f":"E72","v":"熱反3種"},{"$f":"F72","v":"されていない"},"10mm 以上","金属製熱遮断構造遮熱複層熱反3種されていない10mm 以上",3.49,{"v":3.038550778354337,"d":"3.04"},{"v":2.8167356590099497,"d":"2.82"},{"v":2.627561197653247,"d":"2.63"},{"v":2.5871015567086735,"d":"2.59"},0.13,{"v":0.1,"d":"0.10"},0.05,1]
[{"$nulls":6},"6 以上 10mm 未満",4.07,{"v":3.4813397299218196,"d":"3.48"},{"v":3.2095353803532265,"d":"3.21"},{"v":2.986112357449991,"d":"2.99"},{"v":2.892679459843639,"d":"2.89"},0.13,{"v":0.1,"d":"0.10"},0.05,1,{"$nulls":7},"金属製熱遮断構造","遮熱複層",{"$f":"Z72","v":"熱反3種"},{"$f":"AA72","v":"されていない"},"6 以上 10mm 未満","金属製熱遮断構造遮熱複層熱反3種されていない6 以上 10mm 未満",4.07,{"v":3.4813397299218196,"d":"3.48"},{"v":3.2095353803532265,"d":"3.21"},{"v":2.986112357449991,"d":"2.99"},{"v":2.892679459843639,"d":"2.89"},0.13,{"v":0.1,"d":"0.10"},0.05,1]
[{"$nulls":4},"熱吸2種","されていない","10mm 以上",3.49,{"$f":"0.5*H74+0.5*(1/(1/H74+J$2))","v":{"v":3.038550778354337,"d":"3.04"}},{"$f":"0.5*H74+0.5*(1/(1/H74+J$3))","v":{"v":2.8167356590099497,"d":"2.82"}},{"$f":"0.5*H74+0.5*(1/(1/H74+J$4))","v":{"v":2.627561197653247,"d":"2.63"}},{"$f":"1/(1/H74+0.1)","v":{"v":2.5871015567086735,"d":"2.59"}},0.42,0.22,{"v":0.1,"d":"0.10"},3,{"$nulls":7},"金属製熱遮断構造","遮熱複層",{"$f":"E74","v":"熱吸2種"},{"$f":"F74","v":"されていない"},"10mm 以上","金属製熱遮断構造遮熱複層熱吸2種されていない10mm 以上",3.49,{"v":3.038550778354337,"d":"3.04"},{"v":2.8167356590099497,"d":"2.82"},{"v":2.627561197653247,"d":"2.63"},{"v":2.5871015567086735,"d":"2.59"},0.42,0.22,{"v":0.1,"d":"0.10"},3]
[{"$nulls":6},"6 以上 10mm 未満",4.07,{"v":3.4813397299218196,"d":"3.48"},{"v":3.2095353803532265,"d":"3.21"},{"v":2.986112357449991,"d":"2.99"},{"v":2.892679459843639,"d":"2.89"},0.42,0.22,{"v":0.1,"d":"0.10"},3,{"$nulls":7},"金属製熱遮断構造","遮熱複層",{"$f":"Z74","v":"熱吸2種"},{"$f":"AA74","v":"されていない"},"6 以上 10mm 未満","金属製熱遮断構造遮熱複層熱吸2種されていない6 以上 10mm 未満",4.07,{"v":3.4813397299218196,"d":"3.48"},{"v":3.2095353803532265,"d":"3.21"},{"v":2.986112357449991,"d":"2.99"},{"v":2.892679459843639,"d":"2.89"},0.42,0.22,{"v":0.1,"d":"0.10"},3]
[{"$nulls":3},"複層_普通","－","されていない","10mm 以上",3.49,{"v":3.038550778354337,"d":"3.04"},{"v":2.8167356590099497,"d":"2.82"},{"v":2.627561197653247,"d":"2.63"},{"v":2.5871015567086735,"d":"2.59"},0.63,{"v":0.3,"d":"0.30"},0.14,2,{"$nulls":7},"金属製熱遮断構造",{"$f":"D76","v":"複層_普通"},{"$f":"E76","v":"－"},{"$f":"F76","v":"されていない"},"10mm 以上","金属製熱遮断構造複層_普通－されていない10mm 以上",3.49,{"v":3.038550778354337,"d":"3.04"},{"v":2.8167356590099497,"d":"2.82"},{"v":2.627561197653247,"d":"2.63"},{"v":2.5871015567086735,"d":"2.59"},0.63,{"v":0.3,"d":"0.30"},0.14,2]
[{"$nulls":6},"6 以上 10mm 未満",4.07,{"v":3.4813397299218196,"d":"3.48"},{"v":3.2095353803532265,"d":"3.21"},{"v":2.986112357449991,"d":"2.99"},{"v":2.892679459843639,"d":"2.89"},0.63,{"v":0.3,"d":"0.30"},0.14,2,{"$nulls":7},"金属製熱遮断構造",{"$f":"Y76","v":"複層_普通"},{"$f":"Z76","v":"－"},{"$f":"AA76","v":"されていない"},"6 以上 10mm 未満","金属製熱遮断構造複層_普通－されていない6 以上 10mm 未満",4.07,{"v":3.4813397299218196,"d":"3.48"},{"v":3.2095353803532265,"d":"3.21"},{"v":2.986112357449991,"d":"2.99"},{"v":2.892679459843639,"d":"2.89"},0.63,{"v":0.3,"d":"0.30"},0.14,2]
[null,null,"金属製","Low_E複層_1面","日射取得型","されている","8mm 以上",3.49,{"v":3.038550778354337,"d":"3.04"},{"v":2.8167356590099497,"d":"2.82"},{"v":2.627561197653247,"d":"2.63"},{"v":2.5871015567086735,"d":"2.59"},0.51,{"v":0.3,"d":"0.30"},0.12,3,{"$nulls":7},{"$f":"C78","v":"金属製"},{"$f":"D78","v":"Low_E複層_1面"},{"$f":"E78","v":"日射取得型"},{"$f":"F78","v":"されている"},"8mm 以上","金属製Low_E複層_1面日射取得型されている8mm 以上",3.49,{"v":3.038550778354337,"d":"3.04"},{"v":2.8167356590099497,"d":"2.82"},{"v":2.627561197653247,"d":"2.63"},{"v":2.5871015567086735,"d":"2.59"},0.51,{"v":0.3,"d":"0.30"},0.12,3]
[{"$nulls":6},"4 以上 8mm 未満",4.07,{"v":3.4813397299218196,"d":"3.48"},{"v":3.2095353803532265,"d":"3.21"},{"v":2.986112357449991,"d":"2.99"},{"v":2.892679459843639,"d":"2.89"},0.51,{"v":0.3,"d":"0.30"},0.12,3,{"$nulls":7},{"$f":"X78","v":"金属製"},{"$f":"Y78","v":"Low_E複層_1面"},{"$f":"Z78","v":"日射取得型"},{"$f":"AA78","v":"されている"},"4 以上 8mm 未満",{"$f":"X79&Y79&Z79&AA79&AB79","v":"金属製Low_E複層_1面日射取得型されている4 以上 8mm 未満"},4.07,{"v":3.4813397299218196,"d":"3.48"},{"v":3.2095353803532265,"d":"3.21"},{"v":2.986112357449991,"d":"2.99"},{"v":2.892679459843639,"d":"2.89"},0.51,{"v":0.3,"d":"0.30"},0.12,3]
[{"$nulls":5},"されていない","10mm 以上",3.49,{"v":3.038550778354337,"d":"3.04"},{"v":2.8167356590099497,"d":"2.82"},{"v":2.627561197653247,"d":"2.63"},{"v":2.5871015567086735,"d":"2.59"},0.51,{"v":0.3,"d":"0.30"},0.12,3,{"$nulls":7},{"$f":"X79","v":"金属製"},"Low_E複層_1面","日射取得型",{"$f":"F80","v":"されていない"},"10mm 以上","金属製Low_E複層_1面日射取得型されていない10mm 以上",3.49,{"v":3.038550778354337,"d":"3.04"},{"v":2.8167356590099497,"d":"2.82"},{"v":2.627561197653247,"d":"2.63"},{"v":2.5871015567086735,"d":"2.59"},0.51,{"v":0.3,"d":"0.30"},0.12,3]
[{"$nulls":6},"5 以上 10mm 未満",4.07,{"v":3.4813397299218196,"d":"3.48"},{"v":3.2095353803532265,"d":"3.21"},{"v":2.986112357449991,"d":"2.99"},{"v":2.892679459843639,"d":"2.89"},0.51,{"v":0.3,"d":"0.30"},0.12,3,{"$nulls":7},"金属製","Low_E複層_1面","日射取得型",{"$f":"AA80","v":"されていない"},"5 以上 10mm 未満","金属製Low_E複層_1面日射取得型されていない5 以上 10mm 未満",4.07,{"v":3.4813397299218196,"d":"3.48"},{"v":3.2095353803532265,"d":"3.21"},{"v":2.986112357449991,"d":"2.99"},{"v":2.892679459843639,"d":"2.89"},0.51,{"v":0.3,"d":"0.30"},0.12,3]
[{"$nulls":4},"日射遮蔽型","されている","8mm 以上",3.49,{"v":3.038550778354337,"d":"3.04"},{"v":2.8167356590099497,"d":"2.82"},{"v":2.627561197653247,"d":"2.63"},{"v":2.5871015567086735,"d":"2.59"},0.32,0.21,0.09,4,{"$nulls":7},"金属製","Low_E複層_1面",{"$f":"E82","v":"日射遮蔽型"},{"$f":"F82","v":"されている"},"8mm 以上","金属製Low_E複層_1面日射遮蔽型されている8mm 以上",3.49,{"v":3.038550778354337,"d":"3.04"},{"v":2.8167356590099497,"d":"2.82"},{"v":2.627561197653247,"d":"2.63"},{"v":2.5871015567086735,"d":"2.59"},0.32,0.21,0.09,4]
[{"$nulls":6},"4 以上 8mm 未満",4.07,{"v":3.4813397299218196,"d":"3.48"},{"v":3.2095353803532265,"d":"3.21"},{"v":2.986112357449991,"d":"2.99"},{"v":2.892679459843639,"d":"2.89"},0.32,0.21,0.09,4,{"$nulls":7},"金属製","Low_E複層_1面",{"$f":"Z82","v":"日射遮蔽型"},{"$f":"AA82","v":"されている"},"4 以上 8mm 未満","金属製Low_E複層_1面日射遮蔽型されている4 以上 8mm 未満",4.07,{"v":3.4813397299218196,"d":"3.48"},{"v":3.2095353803532265,"d":"3.21"},{"v":2.986112357449991,"d":"2.99"},{"v":2.892679459843639,"d":"2.89"},0.32,0.21,0.09,4]
[{"$nulls":5},"されていない","10mm 以上",3.49,{"v":3.038550778354337,"d":"3.04"},{"v":2.8167356590099497,"d":"2.82"},{"v":2.627561197653247,"d":"2.63"},{"v":2.5871015567086735,"d":"2.59"},{"$f":"M66","v":0.32},0.21,0.09,4,{"$nulls":7},"金属製","Low_E複層_1面","日射遮蔽型",{"$f":"F84","v":"されていない"},"10mm 以上",{"$f":"X84&Y84&Z84&AA84&AB84","v":"金属製Low_E複層_1面日射遮蔽型されていない10mm 以上"},3.49,{"v":3.038550778354337,"d":"3.04"},{"v":2.8167356590099497,"d":"2.82"},{"v":2.627561197653247,"d":"2.63"},{"v":2.5871015567086735,"d":"2.59"},0.32,0.21,0.09,4]
[{"$nulls":6},"5 以上 10mm 未満",4.07,{"v":3.4813397299218196,"d":"3.48"},{"v":3.2095353803532265,"d":"3.21"},{"v":2.986112357449991,"d":"2.99"},{"v":2.892679459843639,"d":"2.89"},0.32,0.21,0.09,4,{"$nulls":7},"金属製","Low_E複層_1面","日射遮蔽型",{"$f":"AA84","v":"されていない"},"5 以上 10mm 未満","金属製Low_E複層_1面日射遮蔽型されていない5 以上 10mm 未満",4.07,{"v":3.4813397299218196,"d":"3.48"},{"v":3.2095353803532265,"d":"3.21"},{"v":2.986112357449991,"d":"2.99"},{"v":2.892679459843639,"d":"2.89"},0.32,0.21,0.09,4]
[{"$nulls":3},"遮熱複層","熱反1種","されていない","10mm 以上",4.07,{"v":3.4813397299218196,"d":"3.48"},{"v":3.2095353803532265,"d":"3.21"},{"v":2.986112357449991,"d":"2.99"},{"v":2.892679459843639,"d":"2.89"},0.49,0.26,0.11,1,{"$nulls":7},"金属製",{"$f":"D86","v":"遮熱複層"},{"$f":"E86","v":"熱反1種"},{"$f":"F86","v":"されていない"},"10mm 以上","金属製遮熱複層熱反1種されていない10mm 以上",4.07,{"v":3.4813397299218196,"d":"3.48"},{"v":3.2095353803532265,"d":"3.21"},{"v":2.986112357449991,"d":"2.99"},{"v":2.892679459843639,"d":"2.89"},0.49,0.26,0.11,1]
[{"$nulls":6},"4 以上 10mm 未満",4.65,{"v":3.9120307167235495,"d":"3.91"},{"v":3.590650517147523,"d":"3.59"},{"v":3.3349913119026935,"d":"3.33"},{"v":3.1740614334470987,"d":"3.17"},0.49,0.26,0.11,1,{"$nulls":7},"金属製",{"$f":"Y86","v":"遮熱複層"},{"$f":"Z86","v":"熱反1種"},{"$f":"AA86","v":"されていない"},"4 以上 10mm 未満","金属製遮熱複層熱反1種されていない4 以上 10mm 未満",4.65,{"v":3.9120307167235495,"d":"3.91"},{"v":3.590650517147523,"d":"3.59"},{"v":3.3349913119026935,"d":"3.33"},{"v":3.1740614334470987,"d":"3.17"},0.49,0.26,0.11,1]
[{"$nulls":4},"熱反2種","されていない","10mm 以上",{"$f":"H86","v":4.07},{"v":3.4813397299218196,"d":"3.48"},{"v":3.2095353803532265,"d":"3.21"},{"v":2.986112357449991,"d":"2.99"},{"v":2.892679459843639,"d":"2.89"},{"v":0.3,"d":"0.30"},0.19,0.08,1,{"$nulls":7},"金属製","遮熱複層",{"$f":"E88","v":"熱反2種"},{"$f":"F88","v":"されていない"},"10mm 以上","金属製遮熱複層熱反2種されていない10mm 以上",4.07,{"v":3.4813397299218196,"d":"3.48"},{"v":3.2095353803532265,"d":"3.21"},{"v":2.986112357449991,"d":"2.99"},{"v":2.892679459843639,"d":"2.89"},{"v":0.3,"d":"0.30"},0.19,0.08,1]
[{"$nulls":6},"4 以上 10mm 未満",{"$f":"H87","v":4.65},{"v":3.9120307167235495,"d":"3.91"},{"v":3.590650517147523,"d":"3.59"},{"v":3.3349913119026935,"d":"3.33"},{"v":3.1740614334470987,"d":"3.17"},{"v":0.3,"d":"0.30"},0.19,0.08,1,{"$nulls":7},"金属製","遮熱複層",{"$f":"Z88","v":"熱反2種"},{"$f":"AA88","v":"されていない"},"4 以上 10mm 未満","金属製遮熱複層熱反2種されていない4 以上 10mm 未満",4.65,{"v":3.9120307167235495,"d":"3.91"},{"v":3.590650517147523,"d":"3.59"},{"v":3.3349913119026935,"d":"3.33"},{"v":3.1740614334470987,"d":"3.17"},{"v":0.3,"d":"0.30"},0.19,0.08,1]
[{"$nulls":4},"熱反3種","されていない","10mm 以上",{"$f":"H88","v":4.07},{"v":3.4813397299218196,"d":"3.48"},{"v":3.2095353803532265,"d":"3.21"},{"v":2.986112357449991,"d":"2.99"},{"v":2.892679459843639,"d":"2.89"},0.13,{"v":0.1,"d":"0.10"},0.05,1,{"$nulls":7},"金属製","遮熱複層",{"$f":"E90","v":"熱反3種"},{"$f":"F90","v":"されていない"},"10mm 以上","金属製遮熱複層熱反3種されていない10mm 以上",4.07,{"v":3.4813397299218196,"d":"3.48"},{"v":3.2095353803532265,"d":"3.21"},{"v":2.986112357449991,"d":"2.99"},{"v":2.892679459843639,"d":"2.89"},0.13,{"v":0.1,"d":"0.10"},0.05,1]
[{"$nulls":6},"4 以上 10mm 未満",{"$f":"H89","v":4.65},{"v":3.9120307167235495,"d":"3.91"},{"v":3.590650517147523,"d":"3.59"},{"v":3.3349913119026935,"d":"3.33"},{"v":3.1740614334470987,"d":"3.17"},0.13,{"v":0.1,"d":"0.10"},0.05,1,{"$nulls":7},"金属製","遮熱複層",{"$f":"Z90","v":"熱反3種"},{"$f":"AA90","v":"されていない"},"4 以上 10mm 未満","金属製遮熱複層熱反3種されていない4 以上 10mm 未満",4.65,{"v":3.9120307167235495,"d":"3.91"},{"v":3.590650517147523,"d":"3.59"},{"v":3.3349913119026935,"d":"3.33"},{"v":3.1740614334470987,"d":"3.17"},0.13,{"v":0.1,"d":"0.10"},0.05,1]
[{"$nulls":4},"熱吸2種","されていない","10mm 以上",{"$f":"H90","v":4.07},{"v":3.4813397299218196,"d":"3.48"},{"v":3.2095353803532265,"d":"3.21"},{"v":2.986112357449991,"d":"2.99"},{"v":2.892679459843639,"d":"2.89"},0.42,0.22,{"v":0.1,"d":"0.10"},3,{"$nulls":7},"金属製","遮熱複層",{"$f":"E92","v":"熱吸2種"},{"$f":"F92","v":"されていない"},"10mm 以上","金属製遮熱複層熱吸2種されていない10mm 以上",4.07,{"v":3.4813397299218196,"d":"3.48"},{"v":3.2095353803532265,"d":"3.21"},{"v":2.986112357449991,"d":"2.99"},{"v":2.892679459843639,"d":"2.89"},0.42,0.22,{"v":0.1,"d":"0.10"},3]
[{"$nulls":6},"4 以上 10mm 未満",4.65,{"v":3.9120307167235495,"d":"3.91"},{"v":3.590650517147523,"d":"3.59"},{"v":3.3349913119026935,"d":"3.33"},{"v":3.1740614334470987,"d":"3.17"},0.42,0.22,{"v":0.1,"d":"0.10"},3,{"$nulls":7},"金属製","遮熱複層",{"$f":"Z92","v":"熱吸2種"},{"$f":"AA92","v":"されていない"},"4 以上 10mm 未満","金属製遮熱複層熱吸2種されていない4 以上 10mm 未満",4.65,{"v":3.9120307167235495,"d":"3.91"},{"v":3.590650517147523,"d":"3.59"},{"v":3.3349913119026935,"d":"3.33"},{"v":3.1740614334470987,"d":"3.17"},0.42,0.22,{"v":0.1,"d":"0.10"},3]
[{"$nulls":3},"複層_普通","－","されていない","10mm 以上",4.07,{"v":3.4813397299218196,"d":"3.48"},{"v":3.2095353803532265,"d":"3.21"},{"v":2.986112357449991,"d":"2.99"},{"v":2.892679459843639,"d":"2.89"},0.63,{"v":0.3,"d":"0.30"},0.14,2,{"$nulls":7},"金属製",{"$f":"D94","v":"複層_普通"},{"$f":"E94","v":"－"},{"$f":"F94","v":"されていない"},"10mm 以上","金属製複層_普通－されていない10mm 以上",4.07,{"v":3.4813397299218196,"d":"3.48"},{"v":3.2095353803532265,"d":"3.21"},{"v":2.986112357449991,"d":"2.99"},{"v":2.892679459843639,"d":"2.89"},0.63,{"v":0.3,"d":"0.30"},0.14,2]
[{"$nulls":6},"4 以上 10mm 未満",4.65,{"v":3.9120307167235495,"d":"3.91"},{"v":3.590650517147523,"d":"3.59"},{"v":3.3349913119026935,"d":"3.33"},{"v":3.1740614334470987,"d":"3.17"},0.63,{"v":0.3,"d":"0.30"},0.14,2,{"$nulls":7},"金属製",{"$f":"Y94","v":"複層_普通"},{"$f":"Z94","v":"－"},{"$f":"AA94","v":"されていない"},"4 以上 10mm 未満","金属製複層_普通－されていない4 以上 10mm 未満",4.65,{"v":3.9120307167235495,"d":"3.91"},{"v":3.590650517147523,"d":"3.59"},{"v":3.3349913119026935,"d":"3.33"},{"v":3.1740614334470987,"d":"3.17"},0.63,{"v":0.3,"d":"0.30"},0.14,2]
[{"$nulls":3},"単板2枚","－","されていない","12mm 以上",4.07,{"v":3.4813397299218196,"d":"3.48"},{"v":3.2095353803532265,"d":"3.21"},{"v":2.986112357449991,"d":"2.99"},{"v":2.892679459843639,"d":"2.89"},0.63,{"v":0.3,"d":"0.30"},0.14,2,{"$nulls":7},{"$f":"X95","v":"金属製"},{"$f":"D96","v":"単板2枚"},{"$f":"E96","v":"－"},{"$f":"F96","v":"されていない"},"12mm 以上","金属製単板2枚－されていない12mm 以上",4.07,{"v":3.4813397299218196,"d":"3.48"},{"v":3.2095353803532265,"d":"3.21"},{"v":2.986112357449991,"d":"2.99"},{"v":2.892679459843639,"d":"2.89"},0.63,{"v":0.3,"d":"0.30"},0.14,2]
[{"$nulls":6},"6 以上 12mm 未満",4.65,{"v":3.9120307167235495,"d":"3.91"},{"v":3.590650517147523,"d":"3.59"},{"v":3.3349913119026935,"d":"3.33"},{"v":3.1740614334470987,"d":"3.17"},{"$f":"M96","v":0.63},{"$f":"N96","v":{"v":0.3,"d":"0.30"}},0.14,2,{"$nulls":7},"金属製",{"$f":"Y96","v":"単板2枚"},{"$f":"Z96","v":"－"},{"$f":"AA96","v":"されていない"},"6 以上 12mm 未満","金属製単板2枚－されていない6 以上 12mm 未満",4.65,{"v":3.9120307167235495,"d":"3.91"},{"v":3.590650517147523,"d":"3.59"},{"v":3.3349913119026935,"d":"3.33"},{"v":3.1740614334470987,"d":"3.17"},0.63,{"v":0.3,"d":"0.30"},0.14,2]
[{"$nulls":3},"単板_単層","熱反1種","－","－",6.51,{"v":5.226532404603271,"d":"5.23"},{"v":4.753756791601436,"d":"4.75"},{"v":4.408110386849936,"d":"4.41"},{"v":3.9430648092065415,"d":"3.94"},0.54,0.28,0.13,1,{"$nulls":7},"金属製",{"$f":"D98","v":"単板_単層"},{"$f":"E98","v":"熱反1種"},{"$f":"F98","v":"－"},"－","金属製単板_単層熱反1種－－",6.51,{"v":5.226532404603271,"d":"5.23"},{"v":4.753756791601436,"d":"4.75"},{"v":4.408110386849936,"d":"4.41"},{"v":3.9430648092065415,"d":"3.94"},0.54,0.28,0.13,1]
[{"$nulls":4},"熱反2種","－","－",{"$f":"H98","v":6.51},{"v":5.226532404603271,"d":"5.23"},{"v":4.753756791601436,"d":"4.75"},{"v":4.408110386849936,"d":"4.41"},{"v":3.9430648092065415,"d":"3.94"},0.39,0.24,{"v":0.1,"d":"0.10"},1,{"$nulls":7},"金属製",{"$f":"Y98","v":"単板_単層"},{"$f":"E99","v":"熱反2種"},"－","－","金属製単板_単層熱反2種－－",6.51,{"v":5.226532404603271,"d":"5.23"},{"v":4.753756791601436,"d":"4.75"},{"v":4.408110386849936,"d":"4.41"},{"v":3.9430648092065415,"d":"3.94"},0.39,0.24,{"v":0.1,"d":"0.10"},1]
[{"$nulls":4},"熱反3種","－","－",{"$f":"H99","v":6.51},{"v":5.226532404603271,"d":"5.23"},{"v":4.753756791601436,"d":"4.75"},{"v":4.408110386849936,"d":"4.41"},{"v":3.9430648092065415,"d":"3.94"},0.18,0.16,0.06,1,{"$nulls":7},"金属製","単板_単層",{"$f":"E100","v":"熱反3種"},"－","－","金属製単板_単層熱反3種－－",6.51,{"v":5.226532404603271,"d":"5.23"},{"v":4.753756791601436,"d":"4.75"},{"v":4.408110386849936,"d":"4.41"},{"v":3.9430648092065415,"d":"3.94"},0.18,0.16,{"$f":"O100","v":0.06},1]
[{"$nulls":4},"熱吸2種","－","－",{"$f":"H100","v":6.51},{"v":5.226532404603271,"d":"5.23"},{"v":4.753756791601436,"d":"4.75"},{"v":4.408110386849936,"d":"4.41"},{"v":3.9430648092065415,"d":"3.94"},{"v":0.5,"d":"0.50"},0.27,0.12,1,{"$nulls":7},"金属製","単板_単層",{"$f":"E101","v":"熱吸2種"},"－","－","金属製単板_単層熱吸2種－－",{"$f":"H101","v":6.51},{"v":5.226532404603271,"d":"5.23"},{"v":4.753756791601436,"d":"4.75"},{"v":4.408110386849936,"d":"4.41"},{"v":3.9430648092065415,"d":"3.94"},{"v":0.5,"d":"0.50"},0.27,0.12,1]
[{"$nulls":4},"熱反又は熱吸以外","－","－",{"$f":"H101","v":6.51},{"v":5.226532404603271,"d":"5.23"},{"v":4.753756791601436,"d":"4.75"},{"v":4.408110386849936,"d":"4.41"},{"v":3.9430648092065415,"d":"3.94"},{"v":0.7,"d":"0.70"},{"v":0.3,"d":"0.30"},0.15,1,{"$nulls":7},"金属製","単板_単層",{"$f":"E102","v":"熱反又は熱吸以外"},"－","－","金属製単板_単層熱反又は熱吸以外－－",6.51,{"v":5.226532404603271,"d":"5.23"},{"v":4.753756791601436,"d":"4.75"},{"v":4.408110386849936,"d":"4.41"},{"v":3.9430648092065415,"d":"3.94"},{"v":0.7,"d":"0.70"},{"v":0.3,"d":"0.30"},0.15,1]

{"sheet":"H25_窓の熱貫流率_日射取得率","index":15,"n_rows":104,"n_cols":21,"rows_kept":104,"hidden":true,"merged":[[1,1,1,4],[1,6,1,8],[1,9,1,12],[1,16,1,17],[1,19,1,20],[2,1,2,2],[2,3,2,4],[3,1,96,1],[97,1,103,1]]}
[{"$nulls":6},2,3,4,5,6,7,8]
[null,"建具の構成",{"$nulls":4},"熱貫流率\n[W/(㎡･K)]",null,null,"日射熱取得率",{"$nulls":5},"プルダウン用","プルダウン用",null,null,"プルダウン用"]
[null,"建具の仕様",null,"Gの仕様",null,null,"附属部材\nなし","シャッター・雨戸\n風除室","障子","ガラスのみ","障子","外付けブラインド","区分　※１"]
[null,"窓・引戸・ドア","一重_木製又はプラスチック製","ダブルLow_E三層複層G_G7以上×2","日射取得型",{"$f":"C4&D4&E4","v":"一重_木製又はプラスチック製ダブルLow_E三層複層G_G7以上×2日射取得型"},{"v":1.6,"d":"1.60"},1.49,1.43,0.54,0.34,0.12,6,null,null,"一重_木製又はプラスチック製","一重_木製又はプラスチック製","ダブルLow_E三層複層G_G7以上×2",null,"ダブルLow_E三層複層G_G7以上×2","日射取得型"]
[null,null,"一重_木製又はプラスチック製","ダブルLow_E三層複層G_G7以上×2","日射遮蔽型",{"$f":"C5&D5&E5","v":"一重_木製又はプラスチック製ダブルLow_E三層複層G_G7以上×2日射遮蔽型"},{"v":1.6,"d":"1.60"},1.49,1.43,0.33,0.22,0.08,3,null,null,"一重_金属・プラスチック_木_複合構造製","一重_木製又はプラスチック製","Low_E三層複層G_G6以上×2",null,null,"日射遮蔽型"]
[null,null,"一重_木製又はプラスチック製","Low_E三層複層G_G6以上×2","日射取得型","一重_木製又はプラスチック製Low_E三層複層G_G6以上×2日射取得型",{"v":1.7,"d":"1.70"},1.58,1.51,0.59,0.37,0.14,6,null,null,"一重_金属製熱遮断構造","一重_木製又はプラスチック製","Low_E三層複層G_A9以上×2",null,"Low_E三層複層G_G6以上×2","日射取得型"]
[null,null,"一重_木製又はプラスチック製","Low_E三層複層G_G6以上×2","日射遮蔽型","一重_木製又はプラスチック製Low_E三層複層G_G6以上×2日射遮蔽型",{"v":1.7,"d":"1.70"},1.58,1.51,0.37,0.25,{"v":0.1,"d":"0.10"},6,null,null,"一重_金属製","一重_木製又はプラスチック製","Low_E複層G_G12以上",null,null,"日射遮蔽型"]
[null,null,"一重_木製又はプラスチック製","Low_E三層複層G_A9以上×2","日射取得型","一重_木製又はプラスチック製Low_E三層複層G_A9以上×2日射取得型",{"v":1.7,"d":"1.70"},1.58,1.51,0.59,0.37,0.14,6,null,null,"二重_金属製_プラスチック_木_製","一重_木製又はプラスチック製","Low_E複層G_A10以上",null,"Low_E三層複層G_A9以上×2","日射取得型"]
[null,null,"一重_木製又はプラスチック製","Low_E三層複層G_A9以上×2","日射遮蔽型","一重_木製又はプラスチック製Low_E三層複層G_A9以上×2日射遮蔽型",{"v":1.7,"d":"1.70"},1.58,1.51,0.37,0.25,{"v":0.1,"d":"0.10"},6,null,null,"二重_金属製_金属製_枠中間部熱遮断構造","一重_木製又はプラスチック製","Low_E複層G_G8以上G12未満",null,null,"日射遮蔽型"]
[null,null,"一重_木製又はプラスチック製","Low_E複層G_G12以上","日射取得型","一重_木製又はプラスチック製Low_E複層G_G12以上日射取得型",{"v":1.9,"d":"1.90"},1.75,1.66,0.64,0.38,0.15,3,{"$nulls":3},"一重_木製又はプラスチック製","遮熱複層G_A10以上",null,"Low_E複層G_G12以上","日射取得型"]
[null,null,"一重_木製又はプラスチック製","Low_E複層G_G12以上","日射遮蔽型","一重_木製又はプラスチック製Low_E複層G_G12以上日射遮蔽型",{"v":1.9,"d":"1.90"},1.75,1.66,{"v":0.4,"d":"0.40"},0.26,0.11,4,null,null,"付属部材","一重_木製又はプラスチック製","複層G_A10以上",null,null,"日射遮蔽型"]
[null,null,"一重_木製又はプラスチック製","Low_E複層G_A10以上","日射取得型","一重_木製又はプラスチック製Low_E複層G_A10以上日射取得型",2.33,2.11,1.99,0.64,0.38,0.15,3,null,null,"付属部材なし","一重_木製又はプラスチック製","Low_E複層G_A5以上A10未満",null,"Low_E複層G_A10以上","日射取得型"]
[null,null,"一重_木製又はプラスチック製","Low_E複層G_A10以上","日射遮蔽型","一重_木製又はプラスチック製Low_E複層G_A10以上日射遮蔽型",2.33,2.11,1.99,{"v":0.4,"d":"0.40"},0.26,0.11,4,null,null,"シャッター_雨戸_風除室","一重_木製又はプラスチック製","Low_E複層G_G4以上G7未満",null,null,"日射遮蔽型"]
[null,null,"一重_木製又はプラスチック製","Low_E複層G_G8以上G12未満","日射取得型",{"$f":"C14&D14&E14","v":"一重_木製又はプラスチック製Low_E複層G_G8以上G12未満日射取得型"},2.33,2.11,1.99,0.64,0.38,0.15,3,null,null,"障子","一重_木製又はプラスチック製","遮熱複層G_A6以上A10未満",null,"Low_E複層G_G8以上G12未満","日射取得型"]
[null,null,"一重_木製又はプラスチック製","Low_E複層G_G8以上G12未満","日射遮蔽型","一重_木製又はプラスチック製Low_E複層G_G8以上G12未満日射遮蔽型",2.33,2.11,1.99,{"v":0.4,"d":"0.40"},0.26,0.11,4,null,null,"外付けブラインド","一重_木製又はプラスチック製","複層G_A6以上A10未満",null,null,"日射遮蔽型"]
[null,null,"一重_木製又はプラスチック製","遮熱複層G_A10以上","熱線反射G1種","一重_木製又はプラスチック製遮熱複層G_A10以上熱線反射G1種",2.91,2.59,2.41,0.61,0.33,0.14,1,{"$nulls":3},"一重_木製又はプラスチック製","単板G",null,"遮熱複層G_A10以上","熱線反射G1種"]
[null,null,"一重_木製又はプラスチック製","遮熱複層G_A10以上","熱線反射G2種","一重_木製又はプラスチック製遮熱複層G_A10以上熱線反射G2種",2.91,2.59,2.41,0.38,0.24,{"v":0.1,"d":"0.10"},1,{"$nulls":3},"一重_木製又はプラスチック製","熱線反射G",null,null,"熱線反射G2種"]
[null,null,"一重_木製又はプラスチック製","遮熱複層G_A10以上","熱線反射G3種","一重_木製又はプラスチック製遮熱複層G_A10以上熱線反射G3種",2.91,2.59,2.41,0.16,0.12,0.06,1,{"$nulls":3},"一重_木製又はプラスチック製","熱線吸収板G2種",null,null,"熱線反射G3種"]
[null,null,"一重_木製又はプラスチック製","遮熱複層G_A10以上","熱線吸収板G2種","一重_木製又はプラスチック製遮熱複層G_A10以上熱線吸収板G2種",2.91,2.59,2.41,0.52,0.28,0.12,3,{"$nulls":3},"一重_金属・プラスチック_木_複合構造製","Low_E複層G_G16以上",null,null,"熱線吸収板G2種"]
[null,null,"一重_木製又はプラスチック製","複層G_A10以上",null,"一重_木製又はプラスチック製複層G_A10以上",2.91,2.59,2.41,0.79,0.38,0.17,2,{"$nulls":3},"一重_金属・プラスチック_木_複合構造製","Low_E複層G_A10以上",null,"Low_E複層G_A5以上A10未満","日射取得型"]
[null,null,"一重_木製又はプラスチック製","Low_E複層G_A5以上A10未満","日射取得型","一重_木製又はプラスチック製Low_E複層G_A5以上A10未満日射取得型",2.91,2.59,2.41,0.64,0.38,0.15,3,{"$nulls":3},"一重_金属・プラスチック_木_複合構造製","Low_E複層G_G8以上G16未満",null,null,"日射遮蔽型"]
[null,null,"一重_木製又はプラスチック製","Low_E複層G_A5以上A10未満","日射遮蔽型","一重_木製又はプラスチック製Low_E複層G_A5以上A10未満日射遮蔽型",2.91,2.59,2.41,{"v":0.4,"d":"0.40"},0.26,0.11,4,{"$nulls":3},"一重_金属・プラスチック_木_複合構造製","Low_E複層G_A5以上A10未満",null,"Low_E複層G_G4以上G7未満","日射取得型"]
[null,null,"一重_木製又はプラスチック製","Low_E複層G_G4以上G7未満","日射取得型","一重_木製又はプラスチック製Low_E複層G_G4以上G7未満日射取得型",2.91,2.59,2.41,0.64,0.38,0.15,3,{"$nulls":3},"一重_金属・プラスチック_木_複合構造製","Low_E複層G_G4以上G7未満",null,null,"日射遮蔽型"]
[null,null,"一重_木製又はプラスチック製","Low_E複層G_G4以上G7未満","日射遮蔽型","一重_木製又はプラスチック製Low_E複層G_G4以上G7未満日射遮蔽型",2.91,2.59,2.41,{"v":0.4,"d":"0.40"},0.26,0.11,4,{"$nulls":3},"一重_金属・プラスチック_木_複合構造製","遮熱複層G_A10以上",null,"Low_E複層G_A6以上A10未満","日射取得型"]
[null,null,"一重_木製又はプラスチック製","遮熱複層G_A6以上A10未満","熱線反射G1種","一重_木製又はプラスチック製遮熱複層G_A6以上A10未満熱線反射G1種",3.49,3.04,2.82,0.61,0.33,0.14,1,{"$nulls":3},"一重_金属・プラスチック_木_複合構造製","複層G_A10以上",null,null,"日射遮蔽型"]
[null,null,"一重_木製又はプラスチック製","遮熱複層G_A6以上A10未満","熱線反射G2種","一重_木製又はプラスチック製遮熱複層G_A6以上A10未満熱線反射G2種",3.49,3.04,2.82,0.38,0.24,{"v":0.1,"d":"0.10"},1,{"$nulls":3},"一重_金属・プラスチック_木_複合構造製","遮熱複層G_A6以上A10未満",null,"熱線反射G","1種"]
[null,null,"一重_木製又はプラスチック製","遮熱複層G_A6以上A10未満","熱線反射G3種","一重_木製又はプラスチック製遮熱複層G_A6以上A10未満熱線反射G3種",3.49,3.04,2.82,0.16,0.12,0.06,1,{"$nulls":3},"一重_金属・プラスチック_木_複合構造製","複層G_A6以上A10未満",null,null,"2種"]
[null,null,"一重_木製又はプラスチック製","遮熱複層G_A6以上A10未満","熱線吸収板G2種","一重_木製又はプラスチック製遮熱複層G_A6以上A10未満熱線吸収板G2種",3.49,3.04,2.82,0.52,0.28,0.12,3,{"$nulls":3},"一重_金属製熱遮断構造","Low_E複層G_A10以上",null,null,"3種"]
[null,null,"一重_木製又はプラスチック製","複層G_A6以上A10未満",null,"一重_木製又はプラスチック製複層G_A6以上A10未満",3.49,3.04,2.82,0.79,0.38,0.17,2,{"$nulls":3},"一重_金属製熱遮断構造","Low_E複層G_G8以上",null,"Low_E複層G_G16以上","日射取得型"]
[null,null,"一重_木製又はプラスチック製","単板G",null,"一重_木製又はプラスチック製単板G",6.51,5.23,4.76,0.88,0.38,0.19,1,{"$nulls":3},"一重_金属製熱遮断構造","Low_E複層G_A6以上A10未満",null,null,"日射遮蔽型"]
[null,null,"一重_木製又はプラスチック製","熱線反射G","1種","一重_木製又はプラスチック製熱線反射G1種",6.51,5.23,4.76,0.68,0.35,0.16,1,{"$nulls":3},"一重_金属製熱遮断構造","Low_E複層G_G4以上G7未満",null,"Low_E複層G_G8以上G16未満","日射取得型"]
[null,null,"一重_木製又はプラスチック製","熱線反射G","2種","一重_木製又はプラスチック製熱線反射G2種",6.51,5.23,4.76,0.49,{"v":0.3,"d":"0.30"},0.13,1,{"$nulls":3},"一重_金属製熱遮断構造","遮熱複層G_A10以上",null,null,"日射遮蔽型"]
[null,null,"一重_木製又はプラスチック製","熱線反射G","3種","一重_木製又はプラスチック製熱線反射G3種",6.51,5.23,4.76,0.23,{"v":0.2,"d":"0.20"},0.08,1,{"$nulls":3},"一重_金属製熱遮断構造","複層G_A10以上",null,"遮熱複層G_A6以上A10未満","熱線反射G1種"]
[null,null,"一重_木製又はプラスチック製","熱線吸収板G2種",null,"一重_木製又はプラスチック製熱線吸収板G2種",6.51,5.23,4.76,0.63,0.34,0.15,1,{"$nulls":3},"一重_金属製熱遮断構造","遮熱複層G_A6以上A10未満",null,null,"熱線反射G2種"]
[null,null,"一重_金属・プラスチック_木_複合構造製","Low_E複層G_G16以上","日射取得型","一重_金属・プラスチック_木_複合構造製Low_E複層G_G16以上日射取得型",2.15,1.96,1.86,0.64,0.38,0.15,3,{"$nulls":3},"一重_金属製熱遮断構造","複層G_A6以上A10未満",null,null,"熱線反射G3種"]
[null,null,"一重_金属・プラスチック_木_複合構造製","Low_E複層G_G16以上","日射遮蔽型",{"$f":"C36&D36&E36","v":"一重_金属・プラスチック_木_複合構造製Low_E複層G_G16以上日射遮蔽型"},2.15,1.96,1.86,{"v":0.4,"d":"0.40"},0.26,0.11,4,{"$nulls":3},"一重_金属製","Low_E複層G_A10以上",null,null,"熱線吸収板G2種"]
[null,null,"一重_金属・プラスチック_木_複合構造製","Low_E複層G_A10以上","日射取得型","一重_金属・プラスチック_木_複合構造製Low_E複層G_A10以上日射取得型",2.33,2.11,1.99,0.64,0.38,0.15,3,{"$nulls":3},"一重_金属製","Low_E複層G_G8以上",null,"Low_E複層G_G8以上","日射取得型"]
[null,null,"一重_金属・プラスチック_木_複合構造製","Low_E複層G_A10以上","日射遮蔽型","一重_金属・プラスチック_木_複合構造製Low_E複層G_A10以上日射遮蔽型",2.33,2.11,1.99,{"v":0.4,"d":"0.40"},0.26,0.11,4,{"$nulls":3},"一重_金属製","Low_E複層G_A5以上A10未満",null,null,"日射遮蔽型"]
[null,null,"一重_金属・プラスチック_木_複合構造製","Low_E複層G_G8以上G16未満","日射取得型","一重_金属・プラスチック_木_複合構造製Low_E複層G_G8以上G16未満日射取得型",2.33,2.11,1.99,0.64,0.38,0.15,3,{"$nulls":3},"一重_金属製","Low_E複層G_G4以上G7未満",null,"遮熱複層G_A4以上A10未満","熱線反射G1種"]
[null,null,"一重_金属・プラスチック_木_複合構造製","Low_E複層G_G8以上G16未満","日射遮蔽型","一重_金属・プラスチック_木_複合構造製Low_E複層G_G8以上G16未満日射遮蔽型",2.33,2.11,1.99,{"v":0.4,"d":"0.40"},0.26,0.11,4,{"$nulls":3},"一重_金属製","遮熱複層G_A10以上",null,null,"熱線反射G2種"]
[null,null,"一重_金属・プラスチック_木_複合構造製","Low_E複層G_A5以上A10未満","日射取得型","一重_金属・プラスチック_木_複合構造製Low_E複層G_A5以上A10未満日射取得型",3.49,3.04,2.82,0.64,0.38,0.15,3,{"$nulls":3},"一重_金属製","複層G_A10以上",null,null,"熱線反射G3種"]
[null,null,"一重_金属・プラスチック_木_複合構造製","Low_E複層G_A5以上A10未満","日射遮蔽型","一重_金属・プラスチック_木_複合構造製Low_E複層G_A5以上A10未満日射遮蔽型",3.49,3.04,2.82,{"v":0.4,"d":"0.40"},0.26,0.11,4,{"$nulls":3},"一重_金属製","遮熱複層G_A4以上A10未満",null,null,"熱線吸収板G2種"]
[null,null,"一重_金属・プラスチック_木_複合構造製","Low_E複層G_G4以上G7未満","日射取得型","一重_金属・プラスチック_木_複合構造製Low_E複層G_G4以上G7未満日射取得型",3.49,3.04,2.82,0.64,0.38,0.15,3,{"$nulls":3},"一重_金属製","複層G_A4以上A10未満",null,"単板G_Low_E複層G_A12以上","日射取得型"]
[null,null,"一重_金属・プラスチック_木_複合構造製","Low_E複層G_G4以上G7未満","日射遮蔽型","一重_金属・プラスチック_木_複合構造製Low_E複層G_G4以上G7未満日射遮蔽型",3.49,3.04,2.82,{"v":0.4,"d":"0.40"},0.26,0.11,4,{"$nulls":3},"一重_金属製","単板G2枚_A12以上 ",null,null,"日射遮蔽型"]
[null,null,"一重_金属・プラスチック_木_複合構造製","遮熱複層G_A10以上","熱線反射G1種","一重_金属・プラスチック_木_複合構造製遮熱複層G_A10以上熱線反射G1種",3.49,3.04,2.82,0.61,0.33,0.14,1,{"$nulls":3},"一重_金属製","単板G2枚_A6以上A12未満",null,"単板G_Low_E複層G_A6以上A12未満","日射取得型"]
[null,null,"一重_金属・プラスチック_木_複合構造製","遮熱複層G_A10以上","熱線反射G2種","一重_金属・プラスチック_木_複合構造製遮熱複層G_A10以上熱線反射G2種",3.49,3.04,2.82,0.38,0.24,{"v":0.1,"d":"0.10"},1,{"$nulls":3},"一重_金属製","単板G",null,null,"日射遮蔽型"]
[null,null,"一重_金属・プラスチック_木_複合構造製","遮熱複層G_A10以上","熱線反射G3種","一重_金属・プラスチック_木_複合構造製遮熱複層G_A10以上熱線反射G3種",3.49,3.04,2.82,0.16,0.12,0.06,1,{"$nulls":3},"一重_金属製","熱線反射G"]
[null,null,"一重_金属・プラスチック_木_複合構造製","遮熱複層G_A10以上","熱線吸収板G2種","一重_金属・プラスチック_木_複合構造製遮熱複層G_A10以上熱線吸収板G2種",3.49,3.04,2.82,0.52,0.28,0.12,3,{"$nulls":3},"一重_金属製","熱線吸収板G2種"]
[null,null,"一重_金属・プラスチック_木_複合構造製","複層G_A10以上",null,"一重_金属・プラスチック_木_複合構造製複層G_A10以上",3.49,3.04,2.82,0.79,0.38,0.17,2,{"$nulls":3},"二重_金属製_プラスチック_木_製","単板G_Low_E複層G_A12以上"]
[null,null,"一重_金属・プラスチック_木_複合構造製","遮熱複層G_A6以上A10未満","熱線反射G1種","一重_金属・プラスチック_木_複合構造製遮熱複層G_A6以上A10未満熱線反射G1種",4.07,3.49,3.21,0.61,0.33,0.14,1,{"$nulls":3},"二重_金属製_プラスチック_木_製","単板G_複層G_A12以上"]
[null,null,"一重_金属・プラスチック_木_複合構造製","遮熱複層G_A6以上A10未満","熱線反射G2種","一重_金属・プラスチック_木_複合構造製遮熱複層G_A6以上A10未満熱線反射G2種",4.07,3.49,3.21,0.38,0.24,{"v":0.1,"d":"0.10"},1,{"$nulls":3},"二重_金属製_プラスチック_木_製","単板G_Low_E複層G_A6以上A12未満"]
[null,null,"一重_金属・プラスチック_木_複合構造製","遮熱複層G_A6以上A10未満","熱線反射G3種","一重_金属・プラスチック_木_複合構造製遮熱複層G_A6以上A10未満熱線反射G3種",4.07,3.49,3.21,0.16,0.12,0.06,1,{"$nulls":3},"二重_金属製_プラスチック_木_製","単板G_単板G"]
[null,null,"一重_金属・プラスチック_木_複合構造製","遮熱複層G_A6以上A10未満","熱線吸収板G2種","一重_金属・プラスチック_木_複合構造製遮熱複層G_A6以上A10未満熱線吸収板G2種",4.07,3.49,3.21,0.52,0.28,0.12,3,{"$nulls":3},"二重_金属製_金属製_枠中間部熱遮断構造","単板G_単板G"]
[null,null,"一重_金属・プラスチック_木_複合構造製","複層G_A6以上A10未満",null,"一重_金属・プラスチック_木_複合構造製複層G_A6以上A10未満",4.07,3.49,3.21,0.79,0.38,0.17,2]
[null,null,"一重_金属製熱遮断構造","Low_E複層G_A10以上","日射取得型","一重_金属製熱遮断構造Low_E複層G_A10以上日射取得型",2.91,2.59,2.41,0.64,0.38,0.15,3]
[null,null,"一重_金属製熱遮断構造","Low_E複層G_A10以上","日射遮蔽型","一重_金属製熱遮断構造Low_E複層G_A10以上日射遮蔽型",2.91,2.59,2.41,{"v":0.4,"d":"0.40"},0.26,0.11,4]
[null,null,"一重_金属製熱遮断構造","Low_E複層G_G8以上","日射取得型","一重_金属製熱遮断構造Low_E複層G_G8以上日射取得型",2.91,2.59,2.41,0.64,0.38,0.15,3]
[null,null,"一重_金属製熱遮断構造","Low_E複層G_G8以上","日射遮蔽型","一重_金属製熱遮断構造Low_E複層G_G8以上日射遮蔽型",2.91,2.59,2.41,{"v":0.4,"d":"0.40"},0.26,0.11,4]
[null,null,"一重_金属製熱遮断構造","Low_E複層G_A6以上A10未満","日射取得型","一重_金属製熱遮断構造Low_E複層G_A6以上A10未満日射取得型",3.49,3.04,2.82,0.64,0.38,0.15,3]
[null,null,"一重_金属製熱遮断構造","Low_E複層G_A6以上A10未満","日射遮蔽型","一重_金属製熱遮断構造Low_E複層G_A6以上A10未満日射遮蔽型",3.49,3.04,2.82,{"v":0.4,"d":"0.40"},0.26,0.11,4]
[null,null,"一重_金属製熱遮断構造","Low_E複層G_G4以上G7未満","日射取得型","一重_金属製熱遮断構造Low_E複層G_G4以上G7未満日射取得型",3.49,3.04,2.82,0.64,0.38,0.15,3]
[null,null,"一重_金属製熱遮断構造","Low_E複層G_G4以上G7未満","日射遮蔽型","一重_金属製熱遮断構造Low_E複層G_G4以上G7未満日射遮蔽型",3.49,3.04,2.82,{"v":0.4,"d":"0.40"},0.26,0.11,4]
[null,null,"一重_金属製熱遮断構造","遮熱複層G_A10以上","熱線反射G1種","一重_金属製熱遮断構造遮熱複層G_A10以上熱線反射G1種",3.49,3.04,2.82,0.61,0.33,0.14,1]
[null,null,"一重_金属製熱遮断構造","遮熱複層G_A10以上","熱線反射G2種","一重_金属製熱遮断構造遮熱複層G_A10以上熱線反射G2種",3.49,3.04,2.82,0.38,0.24,{"v":0.1,"d":"0.10"},1]
[null,null,"一重_金属製熱遮断構造","遮熱複層G_A10以上","熱線反射G3種","一重_金属製熱遮断構造遮熱複層G_A10以上熱線反射G3種",3.49,3.04,2.82,0.16,0.12,0.06,1]
[null,null,"一重_金属製熱遮断構造","遮熱複層G_A10以上","熱線吸収板G2種","一重_金属製熱遮断構造遮熱複層G_A10以上熱線吸収板G2種",3.49,3.04,2.82,0.52,0.28,0.12,3]
[null,null,"一重_金属製熱遮断構造","複層G_A10以上",null,"一重_金属製熱遮断構造複層G_A10以上",3.49,3.04,2.82,0.79,0.38,0.17,2]
[null,null,"一重_金属製熱遮断構造","遮熱複層G_A6以上A10未満","熱線反射G1種",{"$f":"C68&D68&E68","v":"一重_金属製熱遮断構造遮熱複層G_A6以上A10未満熱線反射G1種"},4.07,3.49,3.21,0.61,0.33,0.14,1]
[null,null,"一重_金属製熱遮断構造","遮熱複層G_A6以上A10未満","熱線反射G2種","一重_金属製熱遮断構造遮熱複層G_A6以上A10未満熱線反射G2種",4.07,3.49,3.21,0.38,0.24,{"v":0.1,"d":"0.10"},1]
[null,null,"一重_金属製熱遮断構造","遮熱複層G_A6以上A10未満","熱線反射G3種","一重_金属製熱遮断構造遮熱複層G_A6以上A10未満熱線反射G3種",4.07,3.49,3.21,0.16,0.12,0.06,1]
[null,null,"一重_金属製熱遮断構造","遮熱複層G_A6以上A10未満","熱線吸収板G2種","一重_金属製熱遮断構造遮熱複層G_A6以上A10未満熱線吸収板G2種",4.07,3.49,3.21,0.52,0.28,0.12,3]
[null,null,"一重_金属製熱遮断構造","複層G_A6以上A10未満",null,"一重_金属製熱遮断構造複層G_A6以上A10未満",4.07,3.49,3.21,0.79,0.38,0.17,2]
[null,null,"一重_金属製","Low_E複層G_A10以上","日射取得型","一重_金属製Low_E複層G_A10以上日射取得型",3.49,3.04,2.82,0.64,0.38,0.15,3]
[null,null,"一重_金属製","Low_E複層G_A10以上","日射遮蔽型","一重_金属製Low_E複層G_A10以上日射遮蔽型",3.49,3.04,2.82,{"v":0.4,"d":"0.40"},0.26,0.11,4]
[null,null,"一重_金属製","Low_E複層G_G8以上","日射取得型","一重_金属製Low_E複層G_G8以上日射取得型",3.49,3.04,2.82,0.64,0.38,0.15,3]
[null,null,"一重_金属製","Low_E複層G_G8以上","日射遮蔽型","一重_金属製Low_E複層G_G8以上日射遮蔽型",3.49,3.04,2.82,{"v":0.4,"d":"0.40"},0.26,0.11,4]
[null,null,"一重_金属製","Low_E複層G_A5以上A10未満","日射取得型","一重_金属製Low_E複層G_A5以上A10未満日射取得型",4.07,3.49,3.21,0.64,0.38,0.15,3]
[null,null,"一重_金属製","Low_E複層G_A5以上A10未満","日射遮蔽型","一重_金属製Low_E複層G_A5以上A10未満日射遮蔽型",4.07,3.49,3.21,{"v":0.4,"d":"0.40"},0.26,0.11,4]
[null,null,"一重_金属製","Low_E複層G_G4以上G7未満","日射取得型","一重_金属製Low_E複層G_G4以上G7未満日射取得型",4.07,3.49,3.21,0.64,0.38,0.15,3]
[null,null,"一重_金属製","Low_E複層G_G4以上G7未満","日射遮蔽型","一重_金属製Low_E複層G_G4以上G7未満日射遮蔽型",4.07,3.49,3.21,{"v":0.4,"d":"0.40"},0.26,0.11,4]
[null,null,"一重_金属製","遮熱複層G_A10以上","熱線反射G1種","一重_金属製遮熱複層G_A10以上熱線反射G1種",4.07,3.49,3.21,0.61,0.33,0.14,1]
[null,null,"一重_金属製","遮熱複層G_A10以上","熱線反射G2種","一重_金属製遮熱複層G_A10以上熱線反射G2種",4.07,3.49,3.21,0.38,0.24,{"v":0.1,"d":"0.10"},1]
[null,null,"一重_金属製","遮熱複層G_A10以上","熱線反射G3種","一重_金属製遮熱複層G_A10以上熱線反射G3種",4.07,3.49,3.21,0.16,0.12,0.06,1]
[null,null,"一重_金属製","遮熱複層G_A10以上","熱線吸収板G2種","一重_金属製遮熱複層G_A10以上熱線吸収板G2種",4.07,3.49,3.21,0.52,0.28,0.12,3]
[null,null,"一重_金属製","複層G_A10以上",null,"一重_金属製複層G_A10以上",4.07,3.49,3.21,0.79,0.38,0.17,2]
[null,null,"一重_金属製","遮熱複層G_A4以上A10未満","熱線反射G1種","一重_金属製遮熱複層G_A4以上A10未満熱線反射G1種",4.65,3.92,{"v":3.6,"d":"3.60"},0.61,0.33,0.14,1]
[null,null,"一重_金属製","遮熱複層G_A4以上A10未満","熱線反射G2種","一重_金属製遮熱複層G_A4以上A10未満熱線反射G2種",4.65,3.92,{"v":3.6,"d":"3.60"},0.38,0.24,{"v":0.1,"d":"0.10"},1]
[null,null,"一重_金属製","遮熱複層G_A4以上A10未満","熱線反射G3種","一重_金属製遮熱複層G_A4以上A10未満熱線反射G3種",4.65,3.92,{"v":3.6,"d":"3.60"},0.16,0.12,0.06,1]
[null,null,"一重_金属製","遮熱複層G_A4以上A10未満","熱線吸収板G2種","一重_金属製遮熱複層G_A4以上A10未満熱線吸収板G2種",4.65,3.92,{"v":3.6,"d":"3.60"},0.52,0.28,0.12,3]
[null,null,"一重_金属製","複層G_A4以上A10未満",null,"一重_金属製複層G_A4以上A10未満",4.65,3.92,{"v":3.6,"d":"3.60"},0.79,0.38,0.17,2]
[null,null,"一重_金属製","単板G2枚_A12以上 ",null,"一重_金属製単板G2枚_A12以上 ",4.07,3.49,3.21,{"v":0.8,"d":"0.80"},0.39,0.17,2]
[null,null,"一重_金属製","単板G2枚_A6以上A12未満",null,"一重_金属製単板G2枚_A6以上A12未満",4.65,3.92,{"v":3.6,"d":"3.60"},{"v":0.8,"d":"0.80"},0.39,0.17,2]
[null,null,"一重_金属製","単板G",null,"一重_金属製単板G",6.51,5.23,4.76,0.88,0.38,0.19,1]
[null,null,"一重_金属製","熱線反射G","1種","一重_金属製熱線反射G1種",6.51,5.23,4.76,0.68,0.35,0.16,1]
[null,null,"一重_金属製","熱線反射G","2種","一重_金属製熱線反射G2種",6.51,5.23,4.76,0.49,{"v":0.3,"d":"0.30"},0.13,1]
[null,null,"一重_金属製","熱線反射G","3種","一重_金属製熱線反射G3種",6.51,5.23,4.76,0.23,{"v":0.2,"d":"0.20"},0.08,1]
[null,null,"一重_金属製","熱線吸収板G2種",null,"一重_金属製熱線吸収板G2種",6.51,5.23,4.76,0.63,0.34,0.15,1]
[null,"窓","二重_金属製_プラスチック_木_製","単板G_Low_E複層G_A12以上","日射取得型","二重_金属製_プラスチック_木_製単板G_Low_E複層G_A12以上日射取得型",{"v":1.9,"d":"1.90"},1.75,1.66,{"v":0.6,"d":"0.60"},0.38,0.14,7]
[null,null,"二重_金属製_プラスチック_木_製","単板G_Low_E複層G_A12以上","日射遮蔽型","二重_金属製_プラスチック_木_製単板G_Low_E複層G_A12以上日射遮蔽型",{"v":1.9,"d":"1.90"},1.75,1.66,0.46,0.34,0.12,6]
[null,null,"二重_金属製_プラスチック_木_製","単板G_複層G_A12以上",null,{"$f":"C100&D100&E100","v":"二重_金属製_プラスチック_木_製単板G_複層G_A12以上"},2.33,2.11,1.99,0.72,0.39,0.17,5]
[null,null,"二重_金属製_プラスチック_木_製","単板G_Low_E複層G_A6以上A12未満","日射取得型","二重_金属製_プラスチック_木_製単板G_Low_E複層G_A6以上A12未満日射取得型",2.33,2.11,1.99,{"v":0.6,"d":"0.60"},0.38,0.14,7]
[null,null,"二重_金属製_プラスチック_木_製","単板G_Low_E複層G_A6以上A12未満","日射遮蔽型","二重_金属製_プラスチック_木_製単板G_Low_E複層G_A6以上A12未満日射遮蔽型",2.33,2.11,1.99,0.46,0.34,0.12,6]
[null,null,"二重_金属製_プラスチック_木_製","単板G_単板G",null,"二重_金属製_プラスチック_木_製単板G_単板G",2.91,2.59,2.41,{"v":0.8,"d":"0.80"},0.39,0.17,2]
[null,null,"二重_金属製_金属製_枠中間部熱遮断構造","単板G_単板G",null,"二重_金属製_金属製_枠中間部熱遮断構造単板G_単板G",3.49,3.04,2.82,{"v":0.8,"d":"0.80"},0.39,0.17,2]

{"sheet":"ドアの熱貫流率_日射取得率","index":16,"n_rows":35,"n_cols":9,"rows_kept":35,"hidden":true,"merged":[[1,1,1,3],[1,5,2,5],[1,6,2,6],[2,1,2,2],[3,1,14,1]]}
[{"$nulls":5},"U","U×0.034"]
[null,"建具の構成",{"$nulls":3},"熱貫流率\n[W/(㎡･K)]","日射熱\n取得率"]
[null,"建具の仕様",null,"ガラスの仕様"]
[null,"ドア","木製断熱積層構造","Low_E複層_A10以上_又はガラスなし",{"$f":"C4&D4","v":"木製断熱積層構造Low_E複層_A10以上_又はガラスなし"},2.33,0.079]
[null,null,"木製断熱積層構造","三層複層_A12以上×2",{"$f":"C5&D5","v":"木製断熱積層構造三層複層_A12以上×2"},2.33,0.079]
[null,null,"木製断熱積層構造","複層_A10以上","木製断熱積層構造複層_A10以上",2.91,0.099]
[null,null,"木製断熱積層構造","Low_E複層_A6以上A10未満","木製断熱積層構造Low_E複層_A6以上A10未満",2.91,0.099]
[null,null,"金属製高断熱構造＿扉_高断熱フラッシュ構造_辺縁部等熱遮断構造","Low_E複層_G12以上_又はガラスなし","金属製高断熱構造＿扉_高断熱フラッシュ構造_辺縁部等熱遮断構造Low_E複層_G12以上_又はガラスなし",1.75,{"v":0.06,"d":"0.060"},null,"枠：熱遮断構造"]
[null,null,"金属製高断熱構造＿扉_断熱材充填フラッシュ構造_辺縁部等熱遮断構造","Low_E複層_A10以上_又はガラスなし","金属製高断熱構造＿扉_断熱材充填フラッシュ構造_辺縁部等熱遮断構造Low_E複層_A10以上_又はガラスなし",2.33,0.079]
[null,null,"金属製高断熱構造＿扉_断熱材充填フラッシュ構造_辺縁部等熱遮断構造","複層_A10以上_","金属製高断熱構造＿扉_断熱材充填フラッシュ構造_辺縁部等熱遮断構造複層_A10以上_",2.91,0.099]
[null,null,"金属製高断熱構造＿扉_断熱材充填フラッシュ構造_辺縁部等熱遮断構造","Low_E複層_A6以上A10未満_","金属製高断熱構造＿扉_断熱材充填フラッシュ構造_辺縁部等熱遮断構造Low_E複層_A6以上A10未満_",2.91,0.099]
[null,null,"金属製＿扉_断熱材充填フラッシュ構造","複層_A12以上_又はガラスなし","金属製＿扉_断熱材充填フラッシュ構造複層_A12以上_又はガラスなし",3.49,0.119,null,"枠：熱遮断構造"]
[null,null,"木製＿扉_木製","複層_A4以上_又はガラスなし","木製＿扉_木製複層_A4以上_又はガラスなし",4.65,0.158,null,"枠：金属製"]
[null,null,"金属製＿扉","複層_A4以上_又はガラスなし","金属製＿扉複層_A4以上_又はガラスなし",4.07,0.138]
[null,null,"金属製＿扉_ハニカムフラッシュ構造","複層_A4以上_又はガラスなし","金属製＿扉_ハニカムフラッシュ構造複層_A4以上_又はガラスなし",4.65,0.158,null,"枠：熱遮断構造"]
[null,"引戸","引戸_金属製＿扉_断熱材充填フラッシュ構造","複層_A12以上_又はガラスなし","引戸_金属製＿扉_断熱材充填フラッシュ構造複層_A12以上_又はガラスなし",3.49,0.119]
[]
[]
[null,null,"プルダウン用"]
[]
[null,null,"建具の仕様_ドア"]
[null,null,"木製断熱積層構造"]
[null,null,"金属製高断熱構造＿扉_高断熱フラッシュ構造_辺縁部等熱遮断構造"]
[null,null,"金属製高断熱構造＿扉_断熱材充填フラッシュ構造_辺縁部等熱遮断構造"]
[null,null,"金属製＿扉_断熱材充填フラッシュ構造"]
[null,null,"木製＿扉_木製"]
[null,null,"金属製＿扉"]
[null,null,"金属製＿扉_ハニカムフラッシュ構造"]
[null,null,"引戸_金属製＿扉_断熱材充填フラッシュ構造"]
[]
[null,null,"ドア①"]
[null,null,"ドア②"]
[null,null,"ドア③"]
[null,null,"ドア④"]
[null,null,"ドア⑤"]

{"sheet":"日除けの効果係数","index":17,"n_rows":336,"n_cols":70,"rows_kept":336,"hidden":true,"merged":[[1,3,2,5],[2,6,2,13],[2,14,2,21],[2,22,2,29],[2,30,2,37],[2,38,2,45],[2,46,2,53],[2,54,2,61],[2,62,2,69],[4,3,25,3],[26,3,47,3],[49,3,50,5],[50,6,50,13],[50,14,50,21],[50,22,50,29],[50,30,50,37],[50,38,50,45],[50,46,50,53],[50,54,50,61],[50,62,50,69],[52,3,73,3],[74,3,95,3],[97,3,98,5],[98,6,98,13],[98,14,98,21],[98,22,98,29],[98,30,98,37],[98,38,98,45],[98,46,98,53],[98,54,98,61],[98,62,98,69],[100,3,121,3],[122,3,143,3],[145,3,146,5],[146,6,146,13],[146,14,146,21],[146,22,146,29],[146,30,146,37],[146,38,146,45],[146,46,146,53],[146,54,146,61],[146,62,146,69],[148,3,169,3],[170,3,191,3],[193,3,194,5],[194,6,194,13],[194,14,194,21],[194,22,194,29],[194,30,194,37],[194,38,194,45],[194,46,194,53],[194,54,194,61],[194,62,194,69],[196,3,217,3],[218,3,239,3],[241,3,242,5],[242,6,242,13],[242,14,242,21],[242,22,242,29],[242,30,242,37],[242,38,242,45],[242,46,242,53],[242,54,242,61],[242,62,242,69],[244,3,265,3],[266,3,287,3],[289,3,290,5],[290,6,290,13],[290,14,290,21],[290,22,290,29],[290,30,290,37],[290,38,290,45],[290,46,290,53],[290,54,290,61],[290,62,290,69],[292,3,313,3],[314,3,335,3]]}
[]
[{"$nulls":3},1]
[{"$nulls":6},1,{"$nulls":7},2," Ⅰb",{"$nulls":6},3," Ⅱ",{"$nulls":6},4," Ⅲ",{"$nulls":6},5," Ⅳa",{"$nulls":6},6," Ⅳb",{"$nulls":6},7," Ⅴ",{"$nulls":6},8," Ⅵ"]
[null,"ガラスタイプ",null,"期間","l","1/l","北","北東","東","南東","南","南西","西","北西","北","北東","東","南東","南","南西","西","北西","北","北東","東","南東","南","南西","西","北西","北","北東","東","南東","南","南西","西","北西","北","北東","東","南東","南","南西","西","北西","北","北東","東","南東","南","南西","西","北西","北","北東","東","南東","南","南西","西","北西","北","北東","東","南東","南","南西","西","北西"]
[null,1,null,"冷房",{"v":0,"d":"0.0"},"∞",0.139,0.106,0.084,0.081,0.091,0.087,{"v":0.09,"d":"0.090"},0.111,0.134,0.111,0.091,0.087,{"v":0.09,"d":"0.090"},0.083,0.086,0.107,0.136,0.117,0.097,0.094,0.096,0.083,0.083,0.102,0.142,0.107,0.088,{"v":0.09,"d":"0.090"},0.105,0.095,0.095,0.114,0.122,0.104,0.091,0.091,0.097,0.088,0.088,0.103,0.134,0.106,0.089,0.092,0.105,0.093,{"v":0.09,"d":"0.090"},0.107,0.148,{"v":0.11,"d":"0.110"},{"v":0.09,"d":"0.090"},0.093,0.111,0.095,0.092,0.112,0.141,{"v":0.11,"d":"0.110"},0.089,0.086,0.095,0.088,{"v":0.09,"d":"0.090"},0.111]
[null,2,null,null,0.4,{"$f":"1/E6","v":{"v":2.5,"d":"2.500"}},{"v":0.26,"d":"0.260"},0.229,0.197,0.159,0.169,0.168,0.204,0.234,0.259,0.235,0.201,0.172,0.172,0.165,0.197,0.228,{"v":0.26,"d":"0.260"},0.243,0.209,0.182,0.181,0.165,0.196,0.224,0.264,0.222,0.189,0.169,0.193,0.179,0.197,0.228,0.251,0.233,{"v":0.21,"d":"0.210"},0.189,0.196,0.184,0.205,0.227,0.257,0.224,{"v":0.2,"d":"0.200"},{"v":0.18,"d":"0.180"},0.198,0.182,0.204,{"v":0.23,"d":"0.230"},0.267,0.222,0.195,0.173,0.194,0.176,0.202,0.232,0.264,0.229,0.203,{"v":0.18,"d":"0.180"},0.178,0.185,{"v":0.21,"d":"0.210"},0.233]
[null,3,null,null,0.5,{"v":2,"d":"2.000"},0.293,0.266,0.231,0.181,0.188,{"v":0.19,"d":"0.190"},0.237,{"v":0.27,"d":"0.270"},{"v":0.29,"d":"0.290"},0.268,0.233,0.194,0.193,0.188,{"v":0.23,"d":"0.230"},0.262,0.291,0.274,0.239,0.204,0.202,0.187,0.231,0.259,0.294,{"v":0.25,"d":"0.250"},0.223,0.191,0.215,0.201,0.229,0.257,0.283,0.265,0.242,0.215,0.221,{"v":0.21,"d":"0.210"},0.235,{"v":0.26,"d":"0.260"},0.287,0.255,0.232,0.204,0.221,0.205,0.235,{"v":0.26,"d":"0.260"},0.297,0.256,{"v":0.23,"d":"0.230"},0.196,0.214,0.198,0.231,0.262,0.294,0.258,0.236,0.207,0.199,0.211,0.243,0.263]
[null,4,null,null,0.6,{"v":1.6666666666666667,"d":"1.667"},0.324,0.298,0.267,0.205,0.207,0.214,0.272,0.302,0.321,0.297,0.267,0.217,0.212,0.211,0.264,0.295,0.322,0.303,{"v":0.27,"d":"0.270"},0.227,0.222,0.211,0.265,0.292,0.323,0.279,0.256,0.213,0.236,0.223,0.259,{"v":0.29,"d":"0.290"},0.314,0.293,0.274,0.241,0.244,0.235,0.267,0.291,0.316,0.289,0.265,0.228,0.243,0.229,0.269,{"v":0.29,"d":"0.290"},0.326,0.288,0.262,0.219,0.234,0.221,0.265,0.289,0.323,0.285,0.269,0.233,0.219,0.238,0.276,0.292]
[null,5,null,null,0.7,{"v":1.4285714285714286,"d":"1.429"},0.353,0.326,0.301,0.229,0.224,0.238,0.305,{"v":0.33,"d":"0.330"},0.351,0.324,0.298,{"v":0.24,"d":"0.240"},0.231,0.235,0.298,0.325,0.351,0.331,0.298,{"v":0.25,"d":"0.250"},0.241,0.235,{"v":0.3,"d":"0.300"},0.322,0.351,0.313,0.286,0.236,0.256,0.246,{"v":0.29,"d":"0.290"},0.319,0.343,0.325,0.303,0.266,0.267,{"v":0.26,"d":"0.260"},0.299,{"v":0.32,"d":"0.320"},0.344,0.319,0.296,0.252,0.264,0.253,0.301,0.323,0.353,0.316,0.295,0.242,0.253,0.244,0.296,0.321,{"v":0.35,"d":"0.350"},0.313,{"v":0.3,"d":"0.300"},0.261,{"v":0.24,"d":"0.240"},0.265,0.308,{"v":0.32,"d":"0.320"}]
[null,6,null,null,0.8,{"v":1.25,"d":"1.250"},{"v":0.38,"d":"0.380"},0.354,0.333,0.255,0.241,0.263,0.336,0.358,0.378,0.355,0.329,0.265,0.249,{"v":0.26,"d":"0.260"},0.328,0.351,0.378,0.361,0.327,0.273,0.259,{"v":0.26,"d":"0.260"},0.332,0.348,0.377,0.342,0.319,0.259,0.275,0.269,0.321,0.345,0.371,0.354,0.333,{"v":0.29,"d":"0.290"},0.288,0.285,0.328,0.346,0.371,0.345,0.328,0.276,0.284,0.277,{"v":0.33,"d":"0.330"},0.352,0.377,{"v":0.34,"d":"0.340"},0.327,0.266,0.271,0.267,0.325,{"v":0.35,"d":"0.350"},0.376,0.343,{"v":0.33,"d":"0.330"},0.288,{"v":0.26,"d":"0.260"},0.292,0.337,0.351]
[null,7,null,null,{"v":1,"d":"1.0"},{"v":1,"d":"1.000"},0.428,0.411,0.394,0.308,0.272,0.313,0.395,0.414,0.427,0.409,0.387,0.315,0.281,{"v":0.31,"d":"0.310"},0.387,0.406,0.426,0.411,0.381,0.317,0.292,{"v":0.31,"d":"0.310"},0.391,0.404,0.426,0.391,0.376,0.305,0.309,0.314,0.374,0.394,{"v":0.42,"d":"0.420"},0.404,0.387,0.336,0.327,0.334,0.383,0.399,0.419,0.395,0.383,0.323,0.319,0.323,0.388,0.401,0.423,0.396,0.383,0.312,0.303,0.313,0.384,0.398,0.422,0.393,0.388,0.339,0.304,0.341,0.394,0.401]
[{"$nulls":4},1.2,{"v":0.8333333333333334,"d":"0.833"},{"v":0.47,"d":"0.470"},0.457,0.443,0.358,0.298,0.361,0.443,0.458,0.469,0.452,0.434,0.363,0.308,0.358,0.436,0.452,0.468,0.452,0.425,{"v":0.36,"d":"0.360"},{"v":0.32,"d":"0.320"},0.358,0.442,0.452,0.468,0.436,0.426,0.351,0.338,0.357,0.426,0.441,0.464,0.447,0.433,{"v":0.38,"d":"0.380"},{"v":0.36,"d":"0.360"},0.379,0.433,0.444,0.461,0.443,0.434,0.367,{"v":0.35,"d":"0.350"},0.368,0.436,0.447,0.463,0.442,0.435,0.357,0.332,0.356,0.432,0.441,0.463,0.436,0.436,0.386,0.349,0.387,0.442,0.442]
[{"$nulls":4},1.4,{"v":0.7142857142857143,"d":"0.714"},0.505,0.494,0.487,0.405,{"v":0.32,"d":"0.320"},0.407,0.486,0.495,0.505,0.489,0.479,0.407,0.332,0.403,0.478,{"v":0.49,"d":"0.490"},0.504,{"v":0.49,"d":"0.490"},0.469,0.401,0.345,0.403,0.485,{"v":0.49,"d":"0.490"},0.504,0.478,0.473,0.393,0.363,0.398,0.469,{"v":0.48,"d":"0.480"},0.501,0.487,0.476,0.419,0.389,0.421,0.474,0.482,0.497,0.481,0.477,0.408,0.377,0.409,{"v":0.48,"d":"0.480"},0.487,0.497,0.479,0.477,0.398,0.361,0.397,0.475,0.483,0.499,0.476,0.478,0.429,{"v":0.39,"d":"0.390"},0.428,0.482,0.481]
[{"$nulls":4},1.6,0.625,0.536,0.526,0.526,0.446,0.342,0.446,0.525,0.527,0.536,0.524,0.517,0.447,0.354,0.444,0.517,0.522,0.534,0.524,0.505,0.438,0.366,0.443,0.523,0.522,0.535,0.512,{"v":0.51,"d":"0.510"},0.432,0.385,0.435,0.505,0.511,0.533,0.521,0.512,0.456,0.413,0.458,{"v":0.51,"d":"0.510"},0.513,0.528,0.513,0.512,0.444,0.402,0.446,0.516,0.521,0.527,0.513,0.514,0.436,{"v":0.39,"d":"0.390"},0.434,0.513,0.517,{"v":0.53,"d":"0.530"},{"v":0.51,"d":"0.510"},0.517,0.466,0.427,0.465,0.519,0.516]
[{"$nulls":4},1.8,{"v":0.5555555555555556,"d":"0.556"},0.562,0.557,0.558,0.482,0.367,0.481,0.556,0.558,0.563,0.554,0.548,0.482,0.378,0.479,0.549,0.551,0.561,0.553,0.535,0.472,0.385,0.479,0.557,0.552,0.562,0.541,0.541,0.467,0.404,0.469,0.538,0.539,0.561,0.549,0.542,0.488,0.435,0.491,0.544,0.543,0.554,0.543,0.545,0.478,0.427,0.479,0.547,0.549,0.553,0.544,0.548,0.469,0.417,0.467,0.545,0.545,0.556,0.538,0.549,{"v":0.5,"d":"0.500"},0.458,0.498,0.551,0.544]
[{"$nulls":4},{"v":2,"d":"2.0"},{"v":0.5,"d":"0.500"},0.585,0.583,0.584,0.515,0.392,0.513,0.583,0.584,0.587,{"v":0.58,"d":"0.580"},0.574,0.513,0.403,0.511,0.577,0.578,0.585,0.577,0.561,0.502,0.406,0.511,0.584,0.579,0.585,0.565,{"v":0.57,"d":"0.570"},0.498,0.421,0.499,0.567,0.565,0.585,0.574,0.568,0.516,0.453,0.521,0.571,{"v":0.57,"d":"0.570"},0.577,0.569,0.574,0.507,{"v":0.45,"d":"0.450"},0.508,0.574,0.573,0.576,{"v":0.57,"d":"0.570"},0.576,0.499,0.442,0.497,0.572,0.569,0.579,0.563,0.575,0.529,0.486,0.527,0.578,0.569]
[{"$nulls":4},2.5,{"v":0.4,"d":"0.400"},0.632,0.634,0.638,0.579,0.457,0.575,0.637,0.634,0.634,0.629,{"v":0.63,"d":"0.630"},0.575,0.468,0.575,{"v":0.63,"d":"0.630"},0.629,0.632,0.626,0.617,0.564,0.462,0.574,0.638,0.631,0.631,0.617,0.629,0.561,0.463,{"v":0.56,"d":"0.560"},0.623,0.619,0.633,0.624,0.624,0.575,{"v":0.5,"d":"0.500"},{"v":0.58,"d":"0.580"},0.625,0.622,0.624,0.622,0.629,0.567,0.501,0.569,0.631,0.625,0.621,{"v":0.62,"d":"0.620"},0.631,0.561,0.494,0.558,0.628,0.621,0.625,0.615,0.628,0.588,0.543,0.585,0.631,{"v":0.62,"d":"0.620"}]
[{"$nulls":4},{"v":3,"d":"3.0"},{"v":0.3333333333333333,"d":"0.333"},0.667,0.671,{"v":0.68,"d":"0.680"},0.626,0.515,0.622,0.678,0.671,{"v":0.67,"d":"0.670"},0.666,0.671,0.621,0.524,0.622,0.671,0.667,0.667,0.663,0.659,{"v":0.61,"d":"0.610"},{"v":0.51,"d":"0.510"},0.621,0.679,0.668,0.665,0.657,{"v":0.67,"d":"0.670"},0.608,0.501,0.607,0.663,0.658,0.669,0.662,0.665,0.619,0.541,0.625,0.665,{"v":0.66,"d":"0.660"},0.659,0.659,0.669,0.613,0.541,0.614,0.671,0.664,0.655,0.658,{"v":0.67,"d":"0.670"},0.607,0.536,0.605,{"v":0.67,"d":"0.670"},{"v":0.66,"d":"0.660"},{"v":0.66,"d":"0.660"},0.653,0.671,0.632,0.586,0.629,0.671,0.658]
[{"$nulls":4},3.5,{"v":0.2857142857142857,"d":"0.286"},0.694,0.698,0.711,0.662,{"v":0.56,"d":"0.560"},0.658,0.708,0.698,0.697,0.694,0.702,0.656,0.568,0.659,0.703,0.695,0.694,0.692,{"v":0.69,"d":"0.690"},0.646,0.552,0.656,{"v":0.71,"d":"0.710"},0.696,0.692,0.687,0.701,0.645,0.537,0.643,0.694,0.687,0.697,0.692,0.695,0.654,0.577,0.659,0.697,0.688,0.687,0.688,{"v":0.7,"d":"0.700"},0.648,0.573,0.649,0.702,0.693,0.681,0.689,0.703,0.643,0.569,{"v":0.64,"d":"0.640"},0.701,0.689,0.687,0.683,0.702,0.666,0.621,0.663,0.702,0.687]
[{"$nulls":4},{"v":4,"d":"4.0"},{"v":0.25,"d":"0.250"},0.716,{"v":0.72,"d":"0.720"},0.734,{"v":0.69,"d":"0.690"},0.595,0.685,0.732,{"v":0.72,"d":"0.720"},0.718,0.717,0.725,0.684,0.603,0.687,0.727,0.717,0.715,0.715,0.714,0.674,0.586,0.684,0.735,0.718,0.713,0.711,0.725,0.673,0.569,0.671,{"v":0.72,"d":"0.720"},0.709,0.718,0.715,0.719,0.681,0.607,0.686,0.722,0.711,0.708,0.712,0.725,0.676,{"v":0.6,"d":"0.600"},0.677,0.726,0.716,0.702,0.712,0.728,0.671,0.596,0.668,0.725,0.712,0.708,0.706,0.726,0.693,0.648,{"v":0.69,"d":"0.690"},0.726,{"v":0.71,"d":"0.710"}]
[{"$nulls":4},4.5,{"v":0.2222222222222222,"d":"0.222"},0.733,0.739,0.753,0.713,0.623,0.708,0.751,0.739,0.736,0.736,0.744,0.707,{"v":0.63,"d":"0.630"},0.709,0.747,0.735,0.732,0.734,0.733,0.697,0.614,0.707,0.754,0.737,0.731,0.729,0.744,0.696,0.596,0.694,0.741,0.728,0.736,0.734,0.738,0.703,0.632,0.708,0.741,{"v":0.73,"d":"0.730"},0.726,0.731,0.745,0.698,0.623,0.699,0.745,0.734,0.719,0.731,0.748,0.694,0.617,0.691,0.744,0.731,0.725,0.725,0.746,0.714,{"v":0.67,"d":"0.670"},0.711,0.745,0.729]
[{"$nulls":4},{"v":5,"d":"5.0"},{"v":0.2,"d":"0.200"},0.747,0.754,0.768,0.732,0.646,0.726,0.766,0.754,{"v":0.75,"d":"0.750"},0.751,{"v":0.76,"d":"0.760"},0.726,0.653,0.728,0.763,{"v":0.75,"d":"0.750"},0.747,0.749,0.749,0.716,0.637,0.725,{"v":0.77,"d":"0.770"},0.752,0.745,0.745,0.761,0.715,0.618,0.713,0.757,0.744,0.751,0.749,0.754,0.721,0.653,0.726,0.758,0.746,{"v":0.74,"d":"0.740"},0.747,0.762,0.717,0.642,0.718,0.761,{"v":0.75,"d":"0.750"},0.733,0.747,0.764,0.713,0.636,{"v":0.71,"d":"0.710"},{"v":0.76,"d":"0.760"},0.747,{"v":0.74,"d":"0.740"},0.741,0.761,0.732,0.688,0.729,0.761,0.744]
[{"$nulls":4},{"v":6,"d":"6.0"},{"v":0.16666666666666666,"d":"0.167"},0.769,0.777,0.792,{"v":0.76,"d":"0.760"},{"v":0.68,"d":"0.680"},0.755,{"v":0.79,"d":"0.790"},0.778,0.772,0.775,0.784,0.754,0.687,0.756,0.787,0.774,0.769,0.772,0.774,0.745,0.671,0.754,0.794,0.776,0.767,0.769,0.787,0.744,0.653,0.742,0.783,0.768,0.773,0.772,0.779,0.749,0.686,0.754,0.782,{"v":0.77,"d":"0.770"},0.762,0.771,0.787,0.745,0.673,0.746,0.787,0.773,0.754,0.771,0.789,0.741,0.666,0.739,0.785,0.771,0.762,0.765,0.785,0.759,0.716,0.756,0.785,0.768]
[{"$nulls":4},{"v":8,"d":"8.0"},0.125,0.798,0.808,0.823,0.796,0.725,0.791,{"v":0.82,"d":"0.820"},0.808,0.802,0.806,0.816,{"v":0.79,"d":"0.790"},0.731,0.793,0.818,0.805,0.798,0.803,0.807,0.782,0.716,{"v":0.79,"d":"0.790"},0.825,0.807,0.796,{"v":0.8,"d":"0.800"},{"v":0.82,"d":"0.820"},0.782,0.699,{"v":0.78,"d":"0.780"},0.815,{"v":0.8,"d":"0.800"},0.803,0.803,0.812,0.785,0.728,{"v":0.79,"d":"0.790"},0.814,0.802,0.791,0.803,0.819,0.782,0.715,0.782,0.819,0.805,0.783,0.802,0.821,0.779,0.707,0.777,0.818,0.802,0.791,0.797,0.816,0.794,0.753,0.791,0.816,{"v":0.8,"d":"0.800"}]
[{"$nulls":4},{"v":10,"d":"10.0"},{"v":0.1,"d":"0.100"},0.816,0.826,0.842,0.819,0.752,0.814,{"v":0.84,"d":"0.840"},0.827,{"v":0.82,"d":"0.820"},0.825,0.836,0.812,0.757,0.815,0.837,0.824,0.816,0.822,0.828,0.805,0.743,0.813,0.844,0.826,0.814,{"v":0.82,"d":"0.820"},{"v":0.84,"d":"0.840"},0.805,0.727,0.803,0.835,{"v":0.82,"d":"0.820"},0.821,0.823,0.832,0.808,0.753,0.812,0.834,0.821,0.809,0.822,0.839,0.805,0.742,0.805,0.839,0.824,0.801,0.821,{"v":0.84,"d":"0.840"},0.802,0.733,{"v":0.8,"d":"0.800"},0.839,0.822,0.809,0.816,0.836,0.816,0.776,0.813,0.836,0.819]
[{"$nulls":4},{"v":20,"d":"20.0"},{"v":0.05,"d":"0.050"},0.853,0.865,0.882,0.864,0.807,{"v":0.86,"d":"0.860"},{"v":0.88,"d":"0.880"},0.866,0.857,0.864,0.877,0.858,0.812,0.861,0.878,0.864,0.853,0.862,{"v":0.87,"d":"0.870"},0.853,0.799,0.859,0.883,0.865,0.852,0.861,0.881,0.853,0.784,{"v":0.85,"d":"0.850"},0.876,0.861,{"v":0.86,"d":"0.860"},0.863,0.874,0.854,0.807,0.858,0.875,0.862,0.847,0.862,{"v":0.88,"d":"0.880"},0.852,0.795,0.852,{"v":0.88,"d":"0.880"},0.864,0.838,0.861,0.881,0.849,0.788,0.847,{"v":0.88,"d":"0.880"},0.862,0.848,0.857,0.877,{"v":0.86,"d":"0.860"},0.824,0.858,0.876,0.859]
[null,null,{"$f":"MATCH(0.04,F27:F48,-1)","v":22},"暖房",{"v":0,"d":"0.0"},"∞",0.175,0.137,0.081,0.055,0.049,0.058,0.085,{"v":0.14,"d":"0.140"},0.173,0.133,0.082,0.059,0.053,{"v":0.06,"d":"0.060"},0.084,0.134,{"v":0.16,"d":"0.160"},0.131,0.084,0.061,0.053,0.061,0.084,{"v":0.13,"d":"0.130"},0.178,0.138,0.086,0.063,0.056,0.063,0.086,0.139,0.191,0.147,{"v":0.08,"d":"0.080"},0.054,0.046,0.056,0.085,0.153,0.174,{"v":0.14,"d":"0.140"},0.079,0.055,0.049,{"v":0.06,"d":"0.060"},0.087,0.144,{"v":0.2,"d":"0.200"},0.162,0.084,0.054,0.044,0.054,0.083,{"v":0.16,"d":"0.160"}]
[{"$nulls":4},0.4,{"$f":"1/E28","v":{"v":2.5,"d":"2.500"}},0.293,0.255,0.198,0.144,0.098,0.144,0.199,0.257,{"v":0.29,"d":"0.290"},0.252,0.201,0.149,0.106,0.148,0.204,0.253,0.281,{"v":0.25,"d":"0.250"},0.203,0.152,0.107,0.152,0.206,{"v":0.25,"d":"0.250"},0.296,0.255,{"v":0.2,"d":"0.200"},0.148,0.104,0.149,0.197,0.248,0.309,0.264,{"v":0.21,"d":"0.210"},0.151,0.093,0.153,0.213,0.269,0.294,0.255,0.199,0.151,0.096,0.154,{"v":0.21,"d":"0.210"},0.258,0.316,0.274,0.205,0.147,0.088,0.154,0.223,0.282]
[{"$nulls":4},0.5,{"v":2,"d":"2.000"},0.323,0.286,0.234,0.181,0.135,{"v":0.18,"d":"0.180"},0.237,0.289,{"v":0.32,"d":"0.320"},0.284,0.237,0.184,0.138,0.182,{"v":0.24,"d":"0.240"},0.286,0.312,0.282,0.238,0.184,{"v":0.13,"d":"0.130"},0.184,0.241,0.283,0.325,0.285,0.233,0.179,0.123,0.181,0.233,{"v":0.28,"d":"0.280"},0.338,0.294,0.245,0.188,0.113,{"v":0.19,"d":"0.190"},0.251,{"v":0.3,"d":"0.300"},0.324,0.285,0.235,0.188,0.115,0.188,0.244,0.288,0.346,{"v":0.3,"d":"0.300"},0.242,{"v":0.18,"d":"0.180"},0.103,0.189,0.258,0.309]
[{"$nulls":4},0.6,{"v":1.6666666666666667,"d":"1.667"},0.352,0.316,0.271,0.221,0.179,{"v":0.22,"d":"0.220"},0.274,0.317,{"v":0.35,"d":"0.350"},0.314,0.274,0.221,0.177,0.218,0.276,0.316,0.342,0.311,0.273,{"v":0.22,"d":"0.220"},{"v":0.17,"d":"0.170"},0.221,0.276,0.312,0.354,0.313,{"v":0.27,"d":"0.270"},0.214,0.151,0.215,0.269,{"v":0.31,"d":"0.310"},0.367,0.323,0.283,0.227,0.146,0.227,0.287,0.329,0.353,0.313,0.274,0.228,0.142,0.226,0.283,0.319,0.374,0.326,0.281,0.218,0.124,0.224,0.291,0.338]
[{"$nulls":4},0.7,{"v":1.4285714285714286,"d":"1.429"},{"v":0.38,"d":"0.380"},0.344,0.309,0.262,0.225,{"v":0.26,"d":"0.260"},0.309,0.346,0.378,0.342,0.311,{"v":0.26,"d":"0.260"},0.216,0.254,0.312,0.343,{"v":0.37,"d":"0.370"},0.339,0.307,0.257,0.215,0.258,0.311,0.339,0.381,0.342,0.304,{"v":0.25,"d":"0.250"},0.193,{"v":0.25,"d":"0.250"},0.302,0.336,0.394,0.351,0.319,0.265,0.194,0.266,0.321,0.355,0.381,0.339,0.311,0.268,0.187,0.262,{"v":0.32,"d":"0.320"},0.348,{"v":0.4,"d":"0.400"},0.353,0.316,0.254,0.157,0.262,0.327,0.367]
[{"$nulls":4},0.8,{"v":1.25,"d":"1.250"},0.405,0.371,0.343,0.302,0.269,0.299,0.342,0.375,0.404,{"v":0.37,"d":"0.370"},0.343,0.297,0.255,{"v":0.29,"d":"0.290"},0.345,{"v":0.37,"d":"0.370"},0.396,0.367,0.339,0.293,{"v":0.26,"d":"0.260"},0.295,0.343,0.365,0.407,0.369,0.336,0.285,0.235,0.285,0.335,0.361,0.419,0.378,0.352,0.305,0.243,0.304,0.354,0.378,0.407,0.365,0.344,0.309,0.239,0.299,0.352,0.373,0.426,0.381,0.347,0.292,0.207,0.298,0.359,0.393]
[{"$nulls":4},{"v":1,"d":"1.0"},{"v":1,"d":"1.000"},0.452,0.422,0.402,0.374,0.352,0.371,0.402,0.425,0.451,0.421,0.403,0.367,0.327,0.359,0.404,0.423,0.443,0.417,0.397,0.362,{"v":0.34,"d":"0.340"},0.364,0.402,0.418,0.453,0.415,0.395,0.352,0.313,0.351,0.396,{"v":0.41,"d":"0.410"},0.464,0.423,0.412,0.375,0.335,0.374,0.415,0.428,0.454,0.414,0.404,0.381,0.327,0.366,{"v":0.41,"d":"0.410"},0.419,0.471,0.429,0.406,0.362,0.301,0.369,0.415,0.438]
[{"$nulls":4},1.2,{"v":0.8333333333333334,"d":"0.833"},0.492,0.465,0.455,0.436,{"v":0.42,"d":"0.420"},0.432,0.454,0.466,0.491,0.463,0.455,0.427,0.391,0.419,0.455,0.465,0.484,0.458,0.447,0.421,0.407,0.423,0.451,{"v":0.46,"d":"0.460"},0.492,0.455,0.446,0.411,{"v":0.38,"d":"0.380"},{"v":0.41,"d":"0.410"},0.447,0.455,0.503,0.461,0.462,0.437,{"v":0.41,"d":"0.410"},0.435,0.464,{"v":0.47,"d":"0.470"},0.495,0.458,0.457,0.442,0.397,0.425,0.462,0.459,{"v":0.51,"d":"0.510"},0.469,0.458,0.424,0.377,{"v":0.43,"d":"0.430"},0.465,0.475]
[{"$nulls":4},1.4,{"v":0.7142857142857143,"d":"0.714"},0.526,{"v":0.5,"d":"0.500"},0.498,0.488,0.475,0.483,0.497,0.501,0.525,0.498,0.498,0.478,0.445,{"v":0.47,"d":"0.470"},0.499,{"v":0.5,"d":"0.500"},0.519,0.493,{"v":0.49,"d":"0.490"},0.472,0.461,0.474,0.494,0.496,0.527,0.494,{"v":0.49,"d":"0.490"},0.461,0.434,0.461,0.489,0.491,0.537,0.498,0.506,0.489,0.469,0.486,0.505,0.504,{"v":0.53,"d":"0.530"},0.494,0.501,0.494,0.454,0.475,0.504,0.496,0.545,0.503,0.501,0.476,0.441,0.482,0.507,0.506]
[{"$nulls":4},1.6,0.625,0.556,0.529,0.535,0.531,{"v":0.52,"d":"0.520"},0.526,0.533,0.533,0.554,{"v":0.53,"d":"0.530"},0.535,0.521,0.489,0.512,0.536,{"v":0.53,"d":"0.530"},0.549,0.527,0.527,0.515,0.505,0.517,0.532,0.527,0.557,0.526,0.527,0.504,0.479,0.503,0.526,0.521,0.567,0.529,0.543,0.532,0.517,0.529,0.542,0.533,{"v":0.56,"d":"0.560"},0.524,0.538,0.537,0.501,0.518,0.539,0.528,0.574,0.531,0.535,0.521,0.494,0.526,0.541,0.535]
[{"$nulls":4},1.8,{"v":0.5555555555555556,"d":"0.556"},0.582,0.557,0.567,0.567,0.557,0.562,0.564,0.561,{"v":0.58,"d":"0.580"},0.559,0.566,0.557,0.527,0.549,0.567,0.558,0.576,0.555,0.558,0.551,0.541,0.553,0.563,0.555,0.582,0.553,0.559,{"v":0.54,"d":"0.540"},0.517,{"v":0.54,"d":"0.540"},0.559,0.548,0.592,0.556,0.574,0.568,0.556,0.565,0.573,0.559,0.587,{"v":0.55,"d":"0.550"},0.568,0.573,{"v":0.54,"d":"0.540"},0.554,{"v":0.57,"d":"0.570"},0.555,0.599,0.555,0.564,0.558,0.539,0.563,0.571,{"v":0.56,"d":"0.560"}]
[{"$nulls":4},{"v":2,"d":"2.0"},{"v":0.5,"d":"0.500"},0.605,0.582,0.593,0.598,0.588,0.592,0.591,0.585,0.603,0.583,0.593,0.588,0.559,{"v":0.58,"d":"0.580"},0.593,0.583,0.599,0.579,0.585,0.582,0.572,0.583,0.589,0.579,0.605,0.576,0.586,0.571,0.549,0.571,0.586,0.573,0.614,0.579,0.601,0.599,0.588,0.596,0.599,0.582,{"v":0.61,"d":"0.610"},0.572,0.595,0.603,0.573,0.584,0.596,0.579,0.621,0.578,0.591,0.589,0.577,0.594,0.598,0.583]
[{"$nulls":4},2.5,{"v":0.4,"d":"0.400"},{"v":0.65,"d":"0.650"},{"v":0.63,"d":"0.630"},0.646,0.656,0.648,{"v":0.65,"d":"0.650"},0.644,0.632,0.648,0.632,0.646,0.647,0.621,{"v":0.64,"d":"0.640"},0.646,0.631,0.645,0.627,0.637,0.641,0.632,0.642,0.642,0.628,{"v":0.65,"d":"0.650"},0.622,{"v":0.64,"d":"0.640"},0.632,{"v":0.61,"d":"0.610"},0.631,0.638,0.621,0.658,0.624,0.652,0.658,{"v":0.65,"d":"0.650"},0.654,0.649,0.628,0.655,{"v":0.62,"d":"0.620"},0.647,0.661,0.637,0.643,0.648,0.625,0.665,0.624,0.645,{"v":0.65,"d":"0.650"},0.645,0.654,{"v":0.65,"d":"0.650"},0.627]
[{"$nulls":4},{"v":3,"d":"3.0"},{"v":0.3333333333333333,"d":"0.333"},0.683,0.665,0.684,0.697,0.691,0.692,0.682,0.667,0.682,0.666,0.684,0.689,0.666,0.682,0.685,0.666,{"v":0.68,"d":"0.680"},0.662,0.676,0.684,0.675,0.684,{"v":0.68,"d":"0.680"},0.663,0.683,0.658,0.679,0.675,0.655,0.675,0.677,0.657,0.691,0.658,0.689,0.699,0.693,0.696,0.687,0.662,0.689,0.655,0.686,0.703,0.683,0.685,0.686,{"v":0.66,"d":"0.660"},0.698,0.657,0.684,0.693,0.691,0.696,0.686,0.661]
[{"$nulls":4},3.5,{"v":0.2857142857142857,"d":"0.286"},0.709,0.692,0.712,0.728,0.724,0.723,{"v":0.71,"d":"0.710"},0.694,0.708,0.693,0.713,{"v":0.72,"d":"0.720"},{"v":0.7,"d":"0.700"},0.714,0.714,0.692,0.706,0.689,0.705,0.715,0.708,0.716,0.709,{"v":0.69,"d":"0.690"},0.709,0.686,0.708,0.707,0.689,0.707,0.707,0.684,0.717,0.684,0.717,{"v":0.73,"d":"0.730"},0.726,0.727,0.716,0.688,0.715,0.682,0.715,0.733,0.716,0.717,0.713,0.687,0.724,0.683,0.712,0.725,0.725,0.728,0.714,0.686]
[{"$nulls":4},{"v":4,"d":"4.0"},{"v":0.25,"d":"0.250"},{"v":0.73,"d":"0.730"},0.713,0.735,0.752,0.748,0.746,0.732,0.715,0.728,0.714,0.735,0.744,0.727,0.738,0.736,0.714,0.727,0.711,0.728,{"v":0.74,"d":"0.740"},0.734,{"v":0.74,"d":"0.740"},0.732,0.712,0.729,0.708,0.731,0.732,0.715,0.732,0.731,0.706,0.737,0.705,0.739,0.754,{"v":0.75,"d":"0.750"},{"v":0.75,"d":"0.750"},0.737,0.708,0.736,0.704,0.738,0.757,0.742,0.741,0.735,0.708,0.744,0.703,0.734,0.749,{"v":0.75,"d":"0.750"},0.752,0.735,0.706]
[{"$nulls":4},4.5,{"v":0.2222222222222222,"d":"0.222"},0.746,{"v":0.73,"d":"0.730"},0.752,{"v":0.77,"d":"0.770"},0.768,0.765,0.749,0.732,0.745,0.731,0.753,0.763,0.747,0.758,0.754,0.731,0.744,0.729,0.746,0.759,0.754,0.759,{"v":0.75,"d":"0.750"},0.729,0.745,0.725,0.749,0.752,0.736,0.752,0.749,0.723,0.753,0.722,0.757,0.773,{"v":0.77,"d":"0.770"},0.769,0.755,0.725,0.753,0.721,0.756,0.775,0.762,{"v":0.76,"d":"0.760"},0.754,0.725,{"v":0.76,"d":"0.760"},{"v":0.72,"d":"0.720"},0.751,0.768,{"v":0.77,"d":"0.770"},0.771,0.752,0.722]
[{"$nulls":4},{"v":5,"d":"5.0"},{"v":0.2,"d":"0.200"},{"v":0.76,"d":"0.760"},0.744,0.767,0.785,0.783,{"v":0.78,"d":"0.780"},0.764,0.746,0.758,0.746,0.767,0.779,0.764,0.773,0.769,0.745,0.758,0.743,0.761,0.775,{"v":0.77,"d":"0.770"},0.775,0.765,0.744,0.759,{"v":0.74,"d":"0.740"},0.764,0.768,0.754,0.768,0.764,0.738,0.767,0.736,0.771,0.788,0.785,0.784,0.769,0.739,0.766,0.735,0.771,{"v":0.79,"d":"0.790"},0.778,0.776,0.769,0.739,0.773,0.733,0.765,0.784,0.786,0.786,0.766,0.735]
[{"$nulls":4},{"v":6,"d":"6.0"},{"v":0.16666666666666666,"d":"0.167"},0.781,0.765,0.789,0.808,0.807,0.804,0.785,0.768,{"v":0.78,"d":"0.780"},0.768,{"v":0.79,"d":"0.790"},0.802,0.789,0.797,0.791,0.767,0.779,0.766,0.784,0.798,0.795,0.798,0.787,0.766,{"v":0.78,"d":"0.780"},0.762,0.788,0.793,{"v":0.78,"d":"0.780"},0.793,0.787,0.761,0.787,0.757,0.793,0.811,0.809,0.807,0.791,{"v":0.76,"d":"0.760"},0.788,0.756,0.793,0.813,0.802,0.799,0.791,0.761,0.794,0.753,0.787,0.807,{"v":0.81,"d":"0.810"},0.809,0.789,0.756]
[{"$nulls":4},{"v":8,"d":"8.0"},0.125,0.809,0.794,0.817,0.838,0.837,0.833,0.815,0.796,0.807,0.796,0.818,0.833,0.821,0.828,0.819,0.796,0.808,0.795,0.813,0.829,0.826,0.829,0.816,0.795,0.808,0.791,0.818,0.824,0.813,0.824,0.817,{"v":0.79,"d":"0.790"},0.814,0.785,0.821,{"v":0.84,"d":"0.840"},0.839,0.837,0.819,0.787,0.816,0.785,0.821,0.842,0.833,0.829,{"v":0.82,"d":"0.820"},0.789,0.821,{"v":0.78,"d":"0.780"},0.815,0.837,0.841,0.839,0.817,0.783]
[{"$nulls":4},{"v":10,"d":"10.0"},{"v":0.1,"d":"0.100"},0.826,0.811,0.835,0.855,0.855,0.851,0.833,0.814,0.824,0.814,0.836,0.851,0.841,0.847,0.837,0.813,0.825,0.813,0.832,0.848,0.845,0.847,0.834,0.813,0.825,0.809,0.837,0.844,0.833,0.843,0.835,0.808,0.831,0.803,0.839,0.858,0.857,0.854,0.836,0.805,0.833,0.802,0.839,{"v":0.86,"d":"0.860"},0.851,0.848,0.838,0.807,0.838,0.797,0.832,0.855,0.859,0.857,0.835,0.799]
[{"$nulls":4},{"v":20,"d":"20.0"},{"v":0.05,"d":"0.050"},0.862,0.848,0.871,0.892,0.892,0.888,0.869,{"v":0.85,"d":"0.850"},{"v":0.86,"d":"0.860"},0.851,0.873,0.888,{"v":0.88,"d":"0.880"},0.885,0.874,{"v":0.85,"d":"0.850"},0.862,{"v":0.85,"d":"0.850"},0.869,0.885,0.884,0.885,0.871,{"v":0.85,"d":"0.850"},0.861,0.846,0.874,0.883,0.874,0.882,0.872,0.845,0.867,0.838,0.874,0.894,0.894,0.891,0.871,{"v":0.84,"d":"0.840"},{"v":0.87,"d":"0.870"},0.839,0.874,0.896,0.889,0.885,0.874,0.844,0.873,0.833,0.868,0.892,0.896,0.894,{"v":0.87,"d":"0.870"},0.834]
[]
[{"$nulls":3},2]
[{"$nulls":6},1,{"$nulls":7},2," Ⅰb",{"$nulls":6},3," Ⅱ",{"$nulls":6},4," Ⅲ",{"$nulls":6},5," Ⅳa",{"$nulls":6},6," Ⅳb",{"$nulls":6},7," Ⅴ",{"$nulls":6},8," Ⅵ"]
[{"$nulls":3},"期間","l","1/l","北","北東","東","南東","南","南西","西","北西","北","北東","東","南東","南","南西","西","北西","北","北東","東","南東","南","南西","西","北西","北","北東","東","南東","南","南西","西","北西","北","北東","東","南東","南","南西","西","北西","北","北東","東","南東","南","南西","西","北西","北","北東","東","南東","南","南西","西","北西","北","北東","東","南東","南","南西","西","北西"]
[{"$nulls":3},"冷房",{"v":0,"d":"0.0"},"∞",0.132,0.101,{"v":0.08,"d":"0.080"},0.078,0.087,0.083,0.086,0.106,0.127,0.106,0.087,0.083,0.086,0.079,0.082,0.102,{"v":0.13,"d":"0.130"},0.112,0.093,0.089,0.091,0.079,0.079,0.097,0.135,0.102,0.084,0.086,{"v":0.1,"d":"0.100"},{"v":0.09,"d":"0.090"},{"v":0.09,"d":"0.090"},0.109,0.117,{"v":0.1,"d":"0.100"},0.087,0.087,0.092,0.084,0.084,0.098,0.128,0.101,0.085,0.087,{"v":0.1,"d":"0.100"},0.089,0.086,0.102,0.142,0.105,0.085,0.089,0.106,0.091,0.088,0.107,0.134,0.105,0.085,0.082,0.091,0.084,0.086,0.106]
[{"$nulls":4},0.4,{"v":2.5,"d":"2.500"},{"v":0.24,"d":"0.240"},0.214,0.186,0.147,0.156,0.155,0.191,0.218,0.239,0.219,0.188,0.159,0.159,0.153,0.185,0.212,{"v":0.24,"d":"0.240"},0.226,0.196,0.168,0.167,0.153,0.184,0.209,0.244,0.207,0.177,0.157,0.179,0.166,0.184,0.212,0.232,0.217,0.195,0.175,0.181,{"v":0.17,"d":"0.170"},0.191,0.211,0.238,0.209,0.188,0.167,0.183,0.168,0.191,0.215,0.247,0.208,0.184,0.161,{"v":0.18,"d":"0.180"},0.164,{"v":0.19,"d":"0.190"},0.218,0.244,0.213,0.191,0.168,0.165,0.172,0.198,0.217]
[{"$nulls":4},0.5,{"v":2,"d":"2.000"},{"v":0.27,"d":"0.270"},0.249,0.218,0.168,0.174,0.176,0.223,0.252,0.268,0.249,0.218,0.179,0.178,0.174,0.216,0.244,0.268,0.256,0.224,0.189,0.187,0.173,0.218,0.242,0.272,0.233,0.209,0.177,0.199,0.186,0.215,0.239,0.261,0.246,0.226,0.198,0.203,0.194,{"v":0.22,"d":"0.220"},0.241,0.265,0.238,0.218,0.189,0.204,0.189,{"v":0.22,"d":"0.220"},0.243,0.275,{"v":0.24,"d":"0.240"},0.217,0.182,0.199,0.184,0.218,0.245,0.272,0.241,0.222,0.193,0.184,0.197,0.229,0.246]
[{"$nulls":4},0.6,{"v":1.6666666666666667,"d":"1.667"},0.298,0.279,0.253,{"v":0.19,"d":"0.190"},0.191,0.198,0.256,0.282,0.296,0.277,{"v":0.25,"d":"0.250"},{"v":0.2,"d":"0.200"},0.196,0.195,0.248,0.276,0.297,0.283,0.253,{"v":0.21,"d":"0.210"},0.205,0.195,0.251,0.274,0.298,0.261,0.241,0.197,0.218,0.207,0.243,{"v":0.27,"d":"0.270"},0.289,0.273,0.257,0.222,0.225,0.217,{"v":0.25,"d":"0.250"},0.271,0.292,{"v":0.27,"d":"0.270"},0.249,0.211,0.225,0.212,0.254,0.271,0.301,0.271,0.248,0.203,0.217,0.206,0.251,0.271,0.298,0.266,0.254,0.218,0.203,0.222,0.261,0.272]
[{"$nulls":4},0.7,{"v":1.4285714285714286,"d":"1.429"},0.326,0.306,0.286,0.213,0.208,{"v":0.22,"d":"0.220"},0.288,0.309,0.323,0.303,{"v":0.28,"d":"0.280"},0.223,0.214,0.218,0.281,0.304,0.324,0.309,{"v":0.28,"d":"0.280"},0.232,0.223,0.218,0.285,0.302,0.324,0.293,{"v":0.27,"d":"0.270"},0.218,0.237,0.228,0.273,0.298,0.317,0.303,0.284,0.245,0.247,0.241,0.281,0.298,0.318,0.298,{"v":0.28,"d":"0.280"},0.234,0.244,0.235,0.284,0.302,0.326,0.297,{"v":0.28,"d":"0.280"},0.225,0.235,0.227,0.281,0.301,0.324,0.292,0.284,0.244,0.222,0.248,0.292,0.299]
[{"$nulls":4},0.8,{"v":1.25,"d":"1.250"},0.351,0.332,0.316,0.238,0.224,0.244,0.318,0.336,0.349,0.332,{"v":0.31,"d":"0.310"},0.246,{"v":0.23,"d":"0.230"},0.241,{"v":0.31,"d":"0.310"},0.329,0.349,0.337,0.308,0.253,{"v":0.24,"d":"0.240"},0.242,0.316,0.327,0.349,0.321,0.302,{"v":0.24,"d":"0.240"},0.255,{"v":0.25,"d":"0.250"},0.303,0.323,0.343,{"v":0.33,"d":"0.330"},0.312,0.268,0.267,0.265,0.309,0.322,0.343,0.324,{"v":0.31,"d":"0.310"},0.256,0.263,0.257,0.312,{"v":0.33,"d":"0.330"},0.349,{"v":0.32,"d":"0.320"},0.311,0.248,0.251,0.249,0.309,0.329,0.348,{"v":0.32,"d":"0.320"},0.313,{"v":0.27,"d":"0.270"},0.241,0.273,{"v":0.32,"d":"0.320"},0.328]
[{"$nulls":4},{"v":1,"d":"1.0"},{"v":1,"d":"1.000"},0.397,0.387,0.376,0.288,0.252,0.292,0.375,0.389,0.395,0.383,0.367,0.294,0.261,0.289,0.367,0.381,0.395,0.385,{"v":0.36,"d":"0.360"},0.296,0.271,{"v":0.29,"d":"0.290"},0.373,0.381,0.395,0.368,0.358,0.284,0.287,0.292,0.355,{"v":0.37,"d":"0.370"},0.389,0.378,0.365,0.313,0.303,0.311,0.362,0.373,0.389,0.371,0.364,0.301,0.297,0.302,0.368,0.377,0.392,0.374,0.366,0.292,0.282,0.292,0.366,0.375,0.392,0.369,0.369,0.319,0.283,0.321,0.374,0.376]
[{"$nulls":4},1.2,{"v":0.8333333333333334,"d":"0.833"},0.436,0.431,0.423,0.337,0.277,0.339,0.423,0.432,0.435,0.425,0.413,{"v":0.34,"d":"0.340"},0.287,0.336,0.415,0.425,0.434,0.425,0.403,0.337,0.298,0.336,0.423,0.426,0.435,0.411,0.406,0.328,0.315,0.334,0.405,0.415,0.431,0.419,0.409,0.354,0.335,0.354,{"v":0.41,"d":"0.410"},0.416,0.429,0.417,0.413,0.343,0.327,0.344,0.414,0.421,{"v":0.43,"d":"0.430"},0.418,0.416,0.335,0.309,0.334,0.412,0.417,0.431,{"v":0.41,"d":"0.410"},0.415,0.365,0.326,0.366,0.421,0.416]
[{"$nulls":4},1.4,{"v":0.7142857142857143,"d":"0.714"},{"v":0.47,"d":"0.470"},0.467,0.466,0.382,0.299,0.383,0.465,0.467,{"v":0.47,"d":"0.470"},{"v":0.46,"d":"0.460"},0.456,0.383,{"v":0.31,"d":"0.310"},0.379,0.456,0.462,0.469,0.461,0.445,0.376,0.322,0.379,0.464,0.463,0.469,0.451,0.452,0.369,{"v":0.34,"d":"0.340"},0.374,0.447,0.452,0.466,0.458,0.451,0.392,0.363,0.395,{"v":0.45,"d":"0.450"},0.453,0.463,0.454,0.454,0.382,0.352,0.383,0.457,{"v":0.46,"d":"0.460"},0.463,0.453,0.457,0.375,0.337,0.373,0.455,0.457,0.465,0.448,0.457,0.406,0.365,0.405,{"v":0.46,"d":"0.460"},0.453]
[{"$nulls":4},1.6,0.625,0.499,0.498,0.504,0.421,{"v":0.32,"d":"0.320"},0.421,0.502,0.498,{"v":0.5,"d":"0.500"},0.494,0.492,0.421,0.331,0.418,0.494,0.492,0.498,0.494,{"v":0.48,"d":"0.480"},0.412,0.342,0.418,0.501,0.494,0.499,0.484,0.488,0.406,0.361,0.409,0.481,0.482,0.497,{"v":0.49,"d":"0.490"},0.486,0.427,0.386,{"v":0.43,"d":"0.430"},0.485,0.483,0.492,0.485,0.489,0.418,0.377,0.419,0.493,0.492,0.491,0.486,0.493,0.411,0.365,0.408,0.492,{"v":0.49,"d":"0.490"},0.494,{"v":0.48,"d":"0.480"},0.494,0.442,{"v":0.4,"d":"0.400"},0.441,0.496,0.486]
[{"$nulls":4},1.8,{"v":0.5555555555555556,"d":"0.556"},0.525,0.527,0.535,0.456,0.344,0.455,0.533,0.527,0.526,0.523,0.523,0.455,0.354,0.453,0.525,{"v":0.52,"d":"0.520"},0.524,0.521,{"v":0.51,"d":"0.510"},0.444,0.361,0.453,0.534,0.523,0.525,0.512,0.518,0.439,0.379,0.442,0.513,0.509,0.524,0.518,0.515,0.458,0.407,0.463,0.517,0.511,0.518,0.513,0.521,{"v":0.45,"d":"0.450"},{"v":0.4,"d":"0.400"},0.451,0.523,0.519,0.516,0.516,0.526,0.443,0.391,{"v":0.44,"d":"0.440"},0.523,0.517,{"v":0.52,"d":"0.520"},0.508,0.525,0.474,0.431,0.472,0.527,0.514]
[{"$nulls":4},{"v":2,"d":"2.0"},{"v":0.5,"d":"0.500"},0.547,0.552,0.561,0.487,0.368,0.485,0.558,0.552,0.549,0.547,0.548,0.485,0.379,0.483,0.552,0.546,0.547,0.545,0.534,0.473,0.382,0.483,0.561,0.549,0.547,0.535,0.546,0.469,0.396,0.471,0.542,0.534,0.547,0.542,{"v":0.54,"d":"0.540"},0.486,0.426,0.491,0.544,0.537,{"v":0.54,"d":"0.540"},0.539,0.549,0.478,0.422,0.479,0.549,0.543,0.538,0.541,0.554,0.471,0.414,0.469,0.549,{"v":0.54,"d":"0.540"},0.542,0.532,0.551,0.502,0.457,{"v":0.5,"d":"0.500"},0.553,0.538]
[{"$nulls":4},2.5,{"v":0.4,"d":"0.400"},0.592,0.601,0.613,0.549,0.429,0.545,{"v":0.61,"d":"0.610"},0.601,0.595,0.595,0.602,0.544,0.439,0.545,0.603,0.596,0.592,0.592,0.589,0.533,0.433,0.543,0.613,0.598,0.592,0.585,0.603,{"v":0.53,"d":"0.530"},0.435,0.529,0.596,0.586,0.594,{"v":0.59,"d":"0.590"},0.595,0.542,{"v":0.47,"d":"0.470"},0.548,0.596,0.587,0.585,0.589,0.603,0.536,{"v":0.47,"d":"0.470"},0.537,0.604,0.593,0.581,0.589,0.607,{"v":0.53,"d":"0.530"},0.464,0.527,0.603,{"v":0.59,"d":"0.590"},0.587,0.581,0.602,0.559,0.511,0.556,0.604,0.587]
[{"$nulls":4},{"v":3,"d":"3.0"},{"v":0.3333333333333333,"d":"0.333"},0.626,0.636,0.653,0.595,0.481,{"v":0.59,"d":"0.590"},{"v":0.65,"d":"0.650"},0.636,0.629,{"v":0.63,"d":"0.630"},0.642,0.589,0.491,{"v":0.59,"d":"0.590"},0.643,0.632,0.626,0.627,0.629,0.577,0.478,0.588,0.652,0.634,0.625,0.623,0.643,0.575,0.472,0.574,0.635,0.623,0.629,0.627,0.634,0.585,0.508,0.591,0.635,0.624,0.619,0.625,0.641,0.579,0.508,{"v":0.58,"d":"0.580"},0.643,{"v":0.63,"d":"0.630"},0.614,0.626,0.645,0.574,0.504,0.571,0.643,0.627,{"v":0.62,"d":"0.620"},0.618,0.643,0.601,0.552,0.598,0.643,0.623]
[{"$nulls":4},3.5,{"v":0.2857142857142857,"d":"0.286"},0.653,0.663,0.683,0.629,0.522,0.624,0.679,0.663,0.656,0.658,0.671,0.622,0.531,0.624,0.674,0.659,0.652,0.655,0.659,0.611,0.516,0.622,0.683,0.661,0.651,0.652,0.673,0.609,0.504,0.608,0.665,0.651,0.656,0.655,0.664,0.617,0.542,0.624,0.666,0.651,0.645,0.653,0.671,0.613,0.538,0.613,0.673,0.658,0.639,0.654,0.676,0.608,0.534,0.605,0.673,0.655,0.646,0.646,0.673,0.633,0.585,{"v":0.63,"d":"0.630"},0.673,0.651]
[{"$nulls":4},{"v":4,"d":"4.0"},{"v":0.25,"d":"0.250"},0.673,0.684,0.706,0.656,0.554,{"v":0.65,"d":"0.650"},0.702,0.684,0.677,{"v":0.68,"d":"0.680"},0.694,0.649,0.562,0.651,0.697,{"v":0.68,"d":"0.680"},0.673,0.677,0.682,0.638,0.547,0.648,0.706,0.682,0.672,0.674,0.696,0.636,0.532,0.634,0.689,0.672,0.677,0.678,0.686,0.643,0.569,{"v":0.65,"d":"0.650"},0.689,0.673,0.666,0.676,0.695,0.639,0.563,{"v":0.64,"d":"0.640"},0.696,0.679,0.658,0.677,{"v":0.7,"d":"0.700"},0.635,0.559,0.631,0.696,0.677,0.667,0.668,0.696,0.658,{"v":0.61,"d":"0.610"},0.655,0.695,0.673]
[{"$nulls":4},4.5,{"v":0.2222222222222222,"d":"0.222"},{"v":0.69,"d":"0.690"},0.701,0.724,0.677,0.579,0.671,{"v":0.72,"d":"0.720"},0.701,0.693,0.698,0.713,{"v":0.67,"d":"0.670"},0.587,0.673,0.716,0.697,{"v":0.69,"d":"0.690"},0.695,{"v":0.7,"d":"0.700"},{"v":0.66,"d":"0.660"},0.572,{"v":0.67,"d":"0.670"},0.725,{"v":0.7,"d":"0.700"},0.689,0.692,0.715,0.658,0.556,0.656,0.709,{"v":0.69,"d":"0.690"},0.695,0.695,0.705,0.664,0.592,0.671,0.708,0.691,0.683,0.694,0.714,{"v":0.66,"d":"0.660"},0.584,0.661,0.714,0.697,0.675,0.695,0.719,0.656,0.579,0.653,0.715,0.694,0.684,0.686,0.715,0.679,0.631,0.675,0.714,0.691]
[{"$nulls":4},{"v":5,"d":"5.0"},{"v":0.2,"d":"0.200"},0.704,0.716,0.739,0.695,{"v":0.6,"d":"0.600"},0.689,0.735,0.716,0.708,0.712,0.727,0.688,0.607,{"v":0.69,"d":"0.690"},0.731,0.712,0.703,{"v":0.71,"d":"0.710"},0.715,0.677,0.592,0.687,{"v":0.74,"d":"0.740"},0.714,0.702,0.707,0.731,0.676,0.576,0.674,0.725,0.705,0.709,{"v":0.71,"d":"0.710"},{"v":0.72,"d":"0.720"},0.681,0.611,0.688,0.724,0.706,0.696,0.709,{"v":0.73,"d":"0.730"},0.677,0.601,0.678,{"v":0.73,"d":"0.730"},0.712,0.688,0.709,0.735,0.673,0.596,0.671,{"v":0.73,"d":"0.730"},0.709,0.697,0.701,{"v":0.73,"d":"0.730"},0.695,0.647,0.692,0.729,0.705]
[{"$nulls":4},{"v":6,"d":"6.0"},{"v":0.16666666666666666,"d":"0.167"},0.725,0.738,0.761,0.721,0.631,0.715,0.758,0.738,0.729,0.735,0.751,0.715,0.639,0.717,0.754,0.734,0.725,0.732,0.739,0.704,0.623,0.714,0.763,0.737,0.724,0.729,0.755,0.703,0.607,0.701,0.749,0.728,0.731,0.733,0.744,0.708,{"v":0.64,"d":"0.640"},0.714,0.748,{"v":0.73,"d":"0.730"},0.718,0.732,0.754,0.704,{"v":0.63,"d":"0.630"},0.705,0.754,0.735,0.709,0.732,0.758,{"v":0.7,"d":"0.700"},0.623,0.698,0.754,0.732,0.719,0.724,0.753,0.721,0.674,0.717,0.752,0.728]
[{"$nulls":4},{"v":8,"d":"8.0"},0.125,0.753,0.767,{"v":0.79,"d":"0.790"},0.756,0.672,{"v":0.75,"d":"0.750"},0.787,0.767,0.757,0.764,0.781,0.749,0.678,0.752,0.784,0.764,0.753,0.761,0.771,{"v":0.74,"d":"0.740"},0.663,0.748,0.792,0.766,0.752,0.759,0.786,0.739,0.647,0.736,{"v":0.78,"d":"0.780"},0.759,{"v":0.76,"d":"0.760"},0.763,0.776,0.742,0.678,0.748,0.779,{"v":0.76,"d":"0.760"},0.746,0.762,0.785,0.739,0.667,0.739,0.785,0.764,0.736,0.761,0.788,0.735,0.659,0.733,0.785,0.762,0.747,0.754,0.783,0.754,0.708,{"v":0.75,"d":"0.750"},0.782,0.758]
[{"$nulls":4},{"v":10,"d":"10.0"},{"v":0.1,"d":"0.100"},{"v":0.77,"d":"0.770"},0.784,0.809,0.777,0.696,0.771,0.806,0.785,0.775,0.782,{"v":0.8,"d":"0.800"},{"v":0.77,"d":"0.770"},0.703,0.773,0.802,0.782,{"v":0.77,"d":"0.770"},0.779,{"v":0.79,"d":"0.790"},0.761,0.688,{"v":0.77,"d":"0.770"},0.811,0.784,0.769,0.778,0.806,{"v":0.76,"d":"0.760"},0.671,0.758,{"v":0.8,"d":"0.800"},0.777,0.778,0.781,0.795,0.763,0.701,0.769,0.798,0.779,0.763,{"v":0.78,"d":"0.780"},0.804,{"v":0.76,"d":"0.760"},{"v":0.69,"d":"0.690"},{"v":0.76,"d":"0.760"},0.804,0.782,0.753,0.779,0.807,0.757,0.682,0.754,0.804,{"v":0.78,"d":"0.780"},0.764,0.773,0.801,0.774,0.729,0.771,0.801,0.776]
[{"$nulls":4},{"v":20,"d":"20.0"},{"v":0.05,"d":"0.050"},0.807,0.821,0.847,{"v":0.82,"d":"0.820"},0.746,0.814,0.844,0.822,0.812,{"v":0.82,"d":"0.820"},0.839,0.814,0.753,0.817,0.841,0.819,0.807,0.817,{"v":0.83,"d":"0.830"},0.806,0.738,0.813,0.849,0.821,0.806,0.816,0.845,0.805,0.721,0.802,0.839,0.816,0.816,{"v":0.82,"d":"0.820"},0.835,0.807,0.749,0.813,0.837,0.817,{"v":0.8,"d":"0.800"},0.818,0.843,0.804,0.738,0.804,0.843,{"v":0.82,"d":"0.820"},0.788,0.817,0.845,{"v":0.8,"d":"0.800"},{"v":0.73,"d":"0.730"},0.798,0.843,0.818,0.801,0.811,{"v":0.84,"d":"0.840"},0.816,0.773,0.813,0.839,0.814]
[{"$nulls":3},"暖房",{"v":0,"d":"0.0"},"∞",0.167,{"v":0.13,"d":"0.130"},0.077,0.053,0.046,0.055,0.081,0.133,0.165,0.127,0.078,0.057,0.051,0.058,{"v":0.08,"d":"0.080"},0.127,0.153,0.125,{"v":0.08,"d":"0.080"},0.058,0.051,0.058,{"v":0.08,"d":"0.080"},0.124,{"v":0.17,"d":"0.170"},0.131,0.082,{"v":0.06,"d":"0.060"},0.053,{"v":0.06,"d":"0.060"},0.082,0.133,0.182,{"v":0.14,"d":"0.140"},0.076,0.051,0.044,0.053,0.081,0.146,0.166,0.134,0.075,0.052,0.046,0.057,0.083,0.137,0.191,0.154,{"v":0.08,"d":"0.080"},0.051,0.042,0.051,0.079,0.153]
[{"$nulls":4},0.4,{"$f":"1/E76","v":{"v":2.5,"d":"2.500"}},0.272,0.238,0.188,0.137,0.092,0.137,0.189,0.239,0.269,0.235,{"v":0.19,"d":"0.190"},0.142,0.099,0.141,0.193,0.237,{"v":0.26,"d":"0.260"},0.233,0.192,0.144,0.099,0.144,0.195,0.233,0.275,0.238,{"v":0.19,"d":"0.190"},0.141,0.097,0.141,0.186,0.231,0.287,0.246,{"v":0.2,"d":"0.200"},0.145,0.087,0.147,0.203,0.251,0.273,0.237,0.189,0.144,{"v":0.09,"d":"0.090"},0.147,0.199,{"v":0.24,"d":"0.240"},0.295,0.255,0.195,{"v":0.14,"d":"0.140"},0.081,0.148,0.214,0.262]
[{"$nulls":4},0.5,{"v":2,"d":"2.000"},0.299,0.266,0.223,0.174,0.127,0.172,0.225,0.269,0.297,0.265,0.226,0.176,{"v":0.13,"d":"0.130"},0.174,0.228,0.267,0.289,0.262,0.225,0.175,0.121,0.175,0.228,0.263,0.302,0.265,0.221,0.171,0.114,0.172,0.221,{"v":0.26,"d":"0.260"},0.314,0.274,0.235,0.181,0.106,0.183,{"v":0.24,"d":"0.240"},0.279,0.301,0.265,0.224,{"v":0.18,"d":"0.180"},0.107,{"v":0.18,"d":"0.180"},0.232,0.267,0.321,0.279,0.231,0.173,0.096,0.183,0.247,0.286]
[{"$nulls":4},0.6,{"v":1.6666666666666667,"d":"1.667"},0.326,0.294,0.259,0.213,{"v":0.17,"d":"0.170"},0.211,0.261,0.296,0.324,0.293,0.262,0.212,0.168,0.208,0.264,0.295,0.316,0.289,0.259,{"v":0.21,"d":"0.210"},{"v":0.16,"d":"0.160"},0.211,0.262,{"v":0.29,"d":"0.290"},0.328,0.292,0.257,0.205,0.142,0.206,0.256,0.288,{"v":0.34,"d":"0.340"},{"v":0.3,"d":"0.300"},0.271,0.219,0.137,0.219,0.275,0.306,0.328,0.291,0.261,{"v":0.22,"d":"0.220"},0.133,0.216,0.269,0.296,0.347,0.303,0.269,{"v":0.21,"d":"0.210"},0.116,0.216,0.279,0.313]
[{"$nulls":4},0.7,{"v":1.4285714285714286,"d":"1.429"},0.352,0.321,0.295,0.252,0.215,{"v":0.25,"d":"0.250"},0.295,0.323,{"v":0.35,"d":"0.350"},{"v":0.32,"d":"0.320"},0.297,0.249,0.206,0.244,0.298,{"v":0.32,"d":"0.320"},0.342,0.316,0.292,0.246,0.204,0.247,0.296,0.315,0.354,0.319,{"v":0.29,"d":"0.290"},0.239,0.182,{"v":0.24,"d":"0.240"},0.288,0.314,0.365,0.326,0.306,0.257,0.184,0.257,0.307,{"v":0.33,"d":"0.330"},0.353,0.315,0.297,0.259,0.177,0.252,0.305,0.323,0.372,0.328,0.303,0.246,0.147,0.254,0.314,{"v":0.34,"d":"0.340"}]
[{"$nulls":4},0.8,{"v":1.25,"d":"1.250"},0.376,0.346,0.328,0.291,0.258,0.289,0.327,{"v":0.35,"d":"0.350"},0.374,0.346,0.328,0.286,0.243,0.279,{"v":0.33,"d":"0.330"},0.346,0.367,0.342,0.323,0.282,0.247,0.283,0.327,{"v":0.34,"d":"0.340"},0.377,0.345,0.321,0.274,0.223,0.274,{"v":0.32,"d":"0.320"},0.336,0.389,0.352,0.338,0.295,0.232,0.294,0.339,0.352,0.378,0.339,0.329,0.299,0.227,0.288,0.336,0.347,0.396,0.354,0.333,0.283,0.196,0.289,0.345,0.364]
[{"$nulls":4},{"v":1,"d":"1.0"},{"v":1,"d":"1.000"},{"v":0.42,"d":"0.420"},0.394,0.386,0.362,0.339,0.358,0.385,0.397,0.418,0.395,0.386,0.354,0.314,0.346,0.387,0.396,0.412,{"v":0.39,"d":"0.390"},0.379,0.348,0.325,{"v":0.35,"d":"0.350"},0.384,{"v":0.39,"d":"0.390"},0.421,0.388,0.378,0.339,0.299,0.338,0.379,0.383,0.432,0.395,0.396,0.365,{"v":0.32,"d":"0.320"},0.363,0.398,0.399,0.423,0.385,0.387,{"v":0.37,"d":"0.370"},0.312,0.354,0.392,{"v":0.39,"d":"0.390"},0.439,0.399,{"v":0.39,"d":"0.390"},0.352,0.288,0.359,0.399,0.406]
[{"$nulls":4},1.2,{"v":0.8333333333333334,"d":"0.833"},0.458,0.435,0.436,0.422,0.405,0.418,0.434,0.437,0.457,0.434,0.437,0.413,0.376,0.404,0.437,0.436,0.451,0.429,0.427,0.406,{"v":0.39,"d":"0.390"},0.408,0.431,0.431,0.459,0.426,0.427,0.396,0.363,0.396,0.428,0.425,{"v":0.47,"d":"0.470"},0.431,0.445,0.425,0.393,0.423,0.445,0.438,0.462,0.426,0.438,{"v":0.43,"d":"0.430"},{"v":0.38,"d":"0.380"},0.411,0.442,0.429,0.477,0.436,{"v":0.44,"d":"0.440"},0.412,0.361,0.419,0.447,0.441]
[{"$nulls":4},1.4,{"v":0.7142857142857143,"d":"0.714"},0.491,0.469,0.478,0.473,0.458,0.467,0.476,{"v":0.47,"d":"0.470"},{"v":0.49,"d":"0.490"},0.468,0.478,0.462,0.427,0.453,0.479,{"v":0.47,"d":"0.470"},0.485,0.462,0.469,0.455,0.442,0.457,0.473,0.464,0.492,0.463,{"v":0.47,"d":"0.470"},0.445,0.416,0.445,0.469,{"v":0.46,"d":"0.460"},0.502,0.465,0.487,0.475,0.451,0.472,0.485,{"v":0.47,"d":"0.470"},0.496,0.461,0.481,{"v":0.48,"d":"0.480"},0.435,{"v":0.46,"d":"0.460"},0.482,0.463,{"v":0.51,"d":"0.510"},0.468,0.481,0.463,0.423,0.469,0.487,0.471]
[{"$nulls":4},1.6,0.625,{"v":0.52,"d":"0.520"},0.497,0.513,0.514,0.501,0.509,0.511,{"v":0.5,"d":"0.500"},0.518,0.498,0.514,0.503,{"v":0.47,"d":"0.470"},0.495,0.514,0.499,0.514,0.494,0.504,0.497,0.485,0.498,0.509,0.494,0.521,0.494,0.506,0.487,0.459,0.486,0.505,0.489,{"v":0.53,"d":"0.530"},0.495,0.522,0.517,0.497,0.514,{"v":0.52,"d":"0.520"},0.498,0.525,0.489,0.516,0.522,0.481,0.501,0.516,0.493,0.538,0.495,0.514,0.507,0.474,0.512,{"v":0.52,"d":"0.520"},0.498]
[{"$nulls":4},1.8,{"v":0.5555555555555556,"d":"0.556"},0.545,0.523,0.544,0.549,0.537,0.543,{"v":0.54,"d":"0.540"},0.527,0.543,0.526,0.544,0.538,0.507,{"v":0.53,"d":"0.530"},0.544,0.525,0.539,0.521,0.534,0.531,{"v":0.52,"d":"0.520"},0.533,0.539,0.521,0.545,{"v":0.52,"d":"0.520"},0.536,0.522,0.495,0.521,0.536,0.515,0.555,0.521,0.552,0.552,0.534,0.549,{"v":0.55,"d":"0.550"},0.523,{"v":0.55,"d":"0.550"},0.514,0.545,0.556,0.519,0.536,0.546,0.519,0.563,0.518,0.542,0.543,0.517,0.548,0.549,0.522]
[{"$nulls":4},{"v":2,"d":"2.0"},{"v":0.5,"d":"0.500"},0.567,0.546,0.569,0.578,0.567,0.572,0.565,{"v":0.55,"d":"0.550"},0.565,0.549,0.569,0.568,0.537,0.559,0.569,0.548,0.562,0.544,{"v":0.56,"d":"0.560"},0.561,{"v":0.55,"d":"0.550"},0.562,0.564,0.544,0.567,0.542,0.562,0.551,0.526,0.551,0.562,0.538,0.577,0.542,0.577,0.582,0.566,0.578,0.575,0.545,0.572,0.535,0.571,0.585,{"v":0.55,"d":"0.550"},0.565,0.571,0.542,0.584,0.539,0.567,0.573,0.553,0.578,0.575,0.543]
[{"$nulls":4},2.5,{"v":0.4,"d":"0.400"},0.611,0.592,0.619,0.634,0.625,0.628,0.616,0.595,0.609,0.595,0.619,0.624,0.596,0.617,{"v":0.62,"d":"0.620"},0.594,0.606,{"v":0.59,"d":"0.590"},{"v":0.61,"d":"0.610"},0.618,0.607,0.619,0.614,{"v":0.59,"d":"0.590"},0.611,0.586,0.613,0.609,0.585,0.609,0.612,0.584,{"v":0.62,"d":"0.620"},0.585,0.626,0.638,0.625,0.634,0.622,0.588,0.617,{"v":0.58,"d":"0.580"},0.621,0.641,0.611,0.621,0.621,0.586,0.627,0.582,0.618,0.631,0.619,0.635,0.623,0.585]
[{"$nulls":4},{"v":3,"d":"3.0"},{"v":0.3333333333333333,"d":"0.333"},0.643,0.626,0.655,0.674,0.666,0.668,0.652,0.628,0.641,0.628,0.656,0.664,0.639,0.657,0.657,0.627,{"v":0.64,"d":"0.640"},0.624,0.646,0.658,0.649,0.659,0.651,0.624,0.643,{"v":0.62,"d":"0.620"},0.651,0.651,0.628,{"v":0.65,"d":"0.650"},0.649,0.618,0.652,0.617,0.661,0.677,0.667,0.673,0.658,{"v":0.62,"d":"0.620"},{"v":0.65,"d":"0.650"},0.614,0.657,0.681,0.655,0.662,0.656,0.619,0.659,0.614,0.655,0.672,0.663,0.675,0.658,0.617]
[{"$nulls":4},3.5,{"v":0.2857142857142857,"d":"0.286"},0.669,0.651,0.682,0.703,0.697,0.697,0.679,0.653,0.667,0.653,0.683,0.694,0.671,0.687,0.684,0.653,0.666,{"v":0.65,"d":"0.650"},0.674,0.688,{"v":0.68,"d":"0.680"},0.689,0.678,{"v":0.65,"d":"0.650"},0.668,0.646,0.678,0.681,{"v":0.66,"d":"0.660"},0.681,0.677,0.644,0.677,0.642,0.687,0.707,0.697,0.703,0.685,0.645,0.676,{"v":0.64,"d":"0.640"},0.684,{"v":0.71,"d":"0.710"},0.687,0.691,0.682,0.645,0.684,0.639,0.681,0.702,0.695,0.705,0.684,{"v":0.64,"d":"0.640"}]
[{"$nulls":4},{"v":4,"d":"4.0"},{"v":0.25,"d":"0.250"},0.689,0.671,0.703,0.725,{"v":0.72,"d":"0.720"},0.719,0.699,0.674,0.686,0.673,0.704,0.717,0.696,{"v":0.71,"d":"0.710"},0.705,0.673,0.686,{"v":0.67,"d":"0.670"},0.695,0.711,0.704,0.712,{"v":0.7,"d":"0.700"},{"v":0.67,"d":"0.670"},0.688,0.667,{"v":0.7,"d":"0.700"},0.705,0.684,0.705,0.699,0.664,0.696,0.661,0.708,0.729,0.721,0.725,0.705,0.664,0.696,{"v":0.66,"d":"0.660"},0.706,0.732,0.711,0.714,0.703,0.665,0.704,0.657,0.702,0.725,{"v":0.72,"d":"0.720"},0.728,0.704,0.659]
[{"$nulls":4},4.5,{"v":0.2222222222222222,"d":"0.222"},0.705,0.687,0.719,0.743,0.738,0.737,0.716,{"v":0.69,"d":"0.690"},0.703,{"v":0.69,"d":"0.690"},0.721,0.735,0.715,0.729,0.722,0.689,0.703,0.687,0.713,{"v":0.73,"d":"0.730"},0.723,{"v":0.73,"d":"0.730"},0.717,0.687,0.704,0.683,0.717,0.724,0.704,0.723,0.717,0.681,0.712,0.677,0.724,0.747,0.739,0.743,0.722,{"v":0.68,"d":"0.680"},0.712,0.676,0.723,{"v":0.75,"d":"0.750"},{"v":0.73,"d":"0.730"},0.732,{"v":0.72,"d":"0.720"},0.681,{"v":0.72,"d":"0.720"},0.673,0.718,0.743,0.739,0.746,{"v":0.72,"d":"0.720"},0.674]
[{"$nulls":4},{"v":5,"d":"5.0"},{"v":0.2,"d":"0.200"},0.718,{"v":0.7,"d":"0.700"},0.733,0.757,0.753,0.751,0.729,0.703,0.716,0.703,0.734,{"v":0.75,"d":"0.750"},0.731,0.744,0.736,0.703,0.716,0.701,0.727,0.745,0.738,0.745,0.731,0.701,0.717,0.697,0.731,0.739,{"v":0.72,"d":"0.720"},0.739,0.731,0.695,0.725,{"v":0.69,"d":"0.690"},0.738,0.761,0.754,0.757,0.735,0.693,0.726,0.689,0.736,0.764,0.745,0.747,0.734,0.695,0.733,0.685,0.731,0.757,0.754,{"v":0.76,"d":"0.760"},0.733,0.687]
[{"$nulls":4},{"v":6,"d":"6.0"},{"v":0.16666666666666666,"d":"0.167"},0.739,0.721,0.754,0.779,0.776,0.773,{"v":0.75,"d":"0.750"},0.724,0.737,0.724,0.755,0.772,0.755,0.766,0.757,0.723,0.737,0.722,0.748,0.767,0.762,0.767,0.752,0.722,0.738,0.718,0.753,0.762,0.745,0.762,0.753,0.716,0.745,0.711,0.758,0.783,0.777,0.779,0.755,0.713,0.747,{"v":0.71,"d":"0.710"},0.757,0.786,0.768,0.769,0.755,0.715,0.753,0.705,0.751,{"v":0.78,"d":"0.780"},0.777,0.782,0.753,0.706]
[{"$nulls":4},{"v":8,"d":"8.0"},0.125,0.766,0.748,{"v":0.78,"d":"0.780"},0.807,0.804,0.801,0.777,0.751,0.763,0.751,0.782,0.801,0.785,0.795,0.784,{"v":0.75,"d":"0.750"},0.765,{"v":0.75,"d":"0.750"},0.776,0.796,0.791,0.796,0.779,{"v":0.75,"d":"0.750"},0.764,0.745,0.782,0.792,0.776,0.791,0.781,0.743,0.772,0.737,0.785,{"v":0.81,"d":"0.810"},0.805,0.806,0.781,0.739,0.774,0.736,0.784,0.814,0.798,0.798,0.782,0.742,{"v":0.78,"d":"0.780"},{"v":0.73,"d":"0.730"},0.777,0.808,0.807,{"v":0.81,"d":"0.810"},{"v":0.78,"d":"0.780"},0.732]
[{"$nulls":4},{"v":10,"d":"10.0"},{"v":0.1,"d":"0.100"},0.782,0.764,0.797,0.823,0.821,0.818,0.794,0.767,{"v":0.78,"d":"0.780"},0.768,0.799,0.818,0.803,0.813,{"v":0.8,"d":"0.800"},0.767,0.782,0.767,0.793,0.814,0.809,0.814,0.796,0.767,0.781,0.762,0.799,{"v":0.81,"d":"0.810"},0.794,0.809,0.798,0.761,0.789,0.753,0.801,0.827,0.823,0.823,0.797,0.755,0.791,0.753,{"v":0.8,"d":"0.800"},0.831,0.815,0.815,0.799,0.759,0.796,0.746,0.794,0.825,0.824,0.827,0.796,0.747]
[{"$nulls":4},{"v":20,"d":"20.0"},{"v":0.05,"d":"0.050"},0.818,0.799,0.831,0.858,0.856,0.853,0.828,0.802,0.815,0.802,0.833,0.853,{"v":0.84,"d":"0.840"},0.848,0.835,0.802,0.818,0.803,0.828,{"v":0.85,"d":"0.850"},0.846,0.849,0.831,0.802,0.816,0.797,0.834,0.846,0.832,0.846,0.833,0.796,0.823,0.787,0.834,0.861,0.858,0.857,{"v":0.83,"d":"0.830"},0.789,0.827,0.788,0.834,0.865,0.851,{"v":0.85,"d":"0.850"},0.833,0.794,0.831,{"v":0.78,"d":"0.780"},0.827,0.859,{"v":0.86,"d":"0.860"},0.861,0.829,{"v":0.78,"d":"0.780"}]
[]
[{"$nulls":3},3]
[{"$nulls":6},1,{"$nulls":7},2," Ⅰb",{"$nulls":6},3," Ⅱ",{"$nulls":6},4," Ⅲ",{"$nulls":6},5," Ⅳa",{"$nulls":6},6," Ⅳb",{"$nulls":6},7," Ⅴ",{"$nulls":6},8," Ⅵ"]
[{"$nulls":3},"期間","l","1/l","北","北東","東","南東","南","南西","西","北西","北","北東","東","南東","南","南西","西","北西","北","北東","東","南東","南","南西","西","北西","北","北東","東","南東","南","南西","西","北西","北","北東","東","南東","南","南西","西","北西","北","北東","東","南東","南","南西","西","北西","北","北東","東","南東","南","南西","西","北西","北","北東","東","南東","南","南西","西","北西"]
[{"$nulls":3},"冷房",{"v":0,"d":"0.0"},"∞",{"v":0.13,"d":"0.130"},0.099,0.078,0.076,0.085,0.081,0.084,0.104,0.125,0.104,0.085,0.081,0.084,0.078,0.081,{"v":0.1,"d":"0.100"},0.128,{"v":0.11,"d":"0.110"},0.091,0.088,{"v":0.09,"d":"0.090"},0.078,0.077,0.096,0.133,{"v":0.1,"d":"0.100"},0.082,0.084,0.098,0.089,0.089,0.107,0.115,0.098,0.086,0.085,{"v":0.09,"d":"0.090"},0.082,0.083,0.097,0.125,0.099,0.084,0.086,0.099,0.087,0.085,{"v":0.1,"d":"0.100"},0.139,0.103,0.084,0.087,0.104,0.089,0.086,0.105,0.132,0.103,0.083,0.081,0.089,0.083,0.085,0.104]
[{"$nulls":4},0.4,{"v":2.5,"d":"2.500"},0.235,0.209,0.182,0.144,0.152,0.152,0.188,0.214,0.233,0.214,0.184,0.155,0.156,0.149,0.181,0.208,0.234,0.221,0.192,0.164,0.163,0.149,0.181,0.205,0.238,0.203,0.174,0.153,0.175,0.162,{"v":0.18,"d":"0.180"},0.208,0.226,0.212,0.191,{"v":0.17,"d":"0.170"},0.177,0.166,0.187,0.206,0.232,0.205,0.184,0.163,0.179,0.164,0.187,0.211,0.241,0.203,0.181,0.157,0.176,{"v":0.16,"d":"0.160"},0.186,0.213,0.238,0.208,0.188,0.164,0.161,0.168,0.194,0.212]
[{"$nulls":4},0.5,{"v":2,"d":"2.000"},0.263,0.244,0.214,0.163,{"v":0.17,"d":"0.170"},0.171,0.219,0.247,0.261,0.244,0.214,0.175,0.174,0.169,0.212,0.239,0.262,{"v":0.25,"d":"0.250"},0.219,0.184,0.182,0.169,0.214,0.237,0.265,0.228,0.205,0.172,0.194,0.182,{"v":0.21,"d":"0.210"},0.234,0.254,{"v":0.24,"d":"0.240"},0.221,0.193,0.198,0.189,0.215,0.236,0.258,0.233,0.214,0.184,0.199,0.185,0.216,0.238,0.268,0.235,0.213,0.178,0.194,{"v":0.18,"d":"0.180"},0.214,{"v":0.24,"d":"0.240"},0.265,0.235,0.218,0.189,0.179,0.192,0.225,{"v":0.24,"d":"0.240"}]
[{"$nulls":4},0.6,{"v":1.6666666666666667,"d":"1.667"},0.291,0.273,0.248,0.185,0.186,0.193,0.252,0.276,0.289,0.271,0.245,0.195,0.191,{"v":0.19,"d":"0.190"},0.244,{"v":0.27,"d":"0.270"},0.289,0.276,0.248,0.205,{"v":0.2,"d":"0.200"},{"v":0.19,"d":"0.190"},0.246,0.268,0.291,0.255,0.237,0.193,0.213,0.202,0.238,0.264,0.282,0.267,0.251,0.217,{"v":0.22,"d":"0.220"},0.211,0.245,0.265,0.284,0.264,0.245,0.206,0.219,0.207,0.249,0.265,0.293,0.265,0.244,0.199,0.212,0.201,0.246,0.265,0.291,{"v":0.26,"d":"0.260"},0.249,0.213,0.198,0.218,0.256,0.266]
[{"$nulls":4},0.7,{"v":1.4285714285714286,"d":"1.429"},0.317,{"v":0.3,"d":"0.300"},0.281,0.208,0.203,0.215,0.283,0.302,0.315,0.296,0.275,0.217,0.209,0.213,0.276,0.297,0.316,0.302,0.274,0.226,0.218,0.213,{"v":0.28,"d":"0.280"},0.295,0.316,0.287,0.265,0.213,0.231,0.222,0.268,0.291,0.309,0.296,0.278,0.239,{"v":0.24,"d":"0.240"},0.235,0.275,0.291,{"v":0.31,"d":"0.310"},0.292,0.274,0.228,0.238,0.229,0.278,0.296,0.318,{"v":0.29,"d":"0.290"},0.275,{"v":0.22,"d":"0.220"},0.229,0.222,0.276,0.295,0.316,0.286,0.279,0.239,0.216,0.243,0.287,0.293]
[{"$nulls":4},0.8,{"v":1.25,"d":"1.250"},0.342,0.325,0.311,0.232,0.218,0.238,0.312,0.328,{"v":0.34,"d":"0.340"},0.324,0.304,{"v":0.24,"d":"0.240"},0.225,0.236,0.304,0.322,{"v":0.34,"d":"0.340"},0.329,0.301,0.247,0.234,0.236,{"v":0.31,"d":"0.310"},{"v":0.32,"d":"0.320"},0.341,0.314,0.297,0.234,0.248,0.243,0.297,0.316,0.334,0.323,0.306,0.262,{"v":0.26,"d":"0.260"},0.258,0.302,0.315,0.334,0.316,0.304,{"v":0.25,"d":"0.250"},0.257,0.251,0.306,0.323,0.341,0.314,0.305,0.242,0.245,0.243,0.303,0.322,0.339,0.313,0.308,0.264,0.235,0.267,0.314,0.321]
[{"$nulls":4},{"v":1,"d":"1.0"},{"v":1,"d":"1.000"},0.387,0.379,{"v":0.37,"d":"0.370"},0.281,0.246,0.285,0.369,{"v":0.38,"d":"0.380"},0.386,0.375,{"v":0.36,"d":"0.360"},0.287,0.254,0.282,0.361,0.372,0.385,0.376,0.353,0.289,0.265,0.283,0.367,0.373,0.385,{"v":0.36,"d":"0.360"},0.352,0.277,{"v":0.28,"d":"0.280"},0.285,0.348,0.361,{"v":0.38,"d":"0.380"},{"v":0.37,"d":"0.370"},0.358,0.305,0.296,0.303,0.355,0.364,0.379,0.363,0.357,0.294,{"v":0.29,"d":"0.290"},0.294,0.361,0.369,0.383,0.366,{"v":0.36,"d":"0.360"},0.286,0.275,0.286,0.359,0.368,0.382,0.361,0.362,0.313,0.276,0.314,0.368,0.368]
[{"$nulls":4},1.2,{"v":0.8333333333333334,"d":"0.833"},0.425,0.422,0.416,0.329,0.271,0.331,0.415,0.422,0.425,0.416,0.405,0.332,{"v":0.28,"d":"0.280"},0.328,0.408,0.416,0.424,0.416,0.395,0.329,0.291,0.328,0.416,0.417,0.424,0.402,0.399,{"v":0.32,"d":"0.320"},0.308,0.326,0.397,0.406,{"v":0.42,"d":"0.420"},0.409,0.401,0.346,0.327,0.346,0.402,0.407,0.418,0.408,0.405,0.335,0.319,0.336,0.407,0.412,{"v":0.42,"d":"0.420"},0.409,{"v":0.41,"d":"0.410"},0.328,0.302,0.326,0.406,0.408,0.421,0.401,0.408,0.357,0.318,0.358,0.414,0.407]
[{"$nulls":4},1.4,{"v":0.7142857142857143,"d":"0.714"},0.459,0.457,0.459,0.373,0.292,0.374,0.457,0.457,0.459,{"v":0.45,"d":"0.450"},0.448,0.374,0.303,{"v":0.37,"d":"0.370"},0.448,0.452,0.457,0.451,0.436,0.367,0.315,{"v":0.37,"d":"0.370"},0.457,0.454,0.458,0.442,0.444,{"v":0.36,"d":"0.360"},0.332,0.365,0.438,0.442,0.455,0.447,0.442,0.383,0.354,0.386,0.441,0.443,0.452,0.445,0.447,0.374,0.344,0.374,0.449,{"v":0.45,"d":"0.450"},0.452,0.444,{"v":0.45,"d":"0.450"},0.366,0.329,0.364,0.447,0.448,0.454,0.438,0.449,0.398,0.357,0.397,0.453,0.444]
[{"$nulls":4},1.6,0.625,0.488,0.487,0.496,0.412,0.313,0.411,0.493,0.487,0.488,0.483,0.484,0.412,0.324,0.409,0.485,0.482,0.487,0.483,0.471,0.403,0.335,0.408,0.493,0.484,0.487,0.474,{"v":0.48,"d":"0.480"},0.397,0.353,{"v":0.4,"d":"0.400"},0.473,0.472,0.486,0.479,0.476,0.417,0.378,{"v":0.42,"d":"0.420"},0.476,0.473,0.481,0.475,0.481,0.408,0.368,0.409,0.484,0.482,0.479,0.476,0.485,0.402,0.357,0.399,0.484,{"v":0.48,"d":"0.480"},0.483,{"v":0.47,"d":"0.470"},0.485,0.433,0.391,0.432,0.487,0.476]
[{"$nulls":4},1.8,{"v":0.5555555555555556,"d":"0.556"},0.513,0.516,0.527,0.446,0.336,0.445,0.524,0.516,0.514,0.512,0.513,0.445,0.346,0.443,0.516,0.509,0.512,{"v":0.51,"d":"0.510"},{"v":0.5,"d":"0.500"},0.434,0.353,0.442,0.525,0.512,0.513,0.501,0.509,0.429,0.371,0.432,0.504,0.498,0.512,0.507,0.505,0.448,0.398,0.452,0.508,{"v":0.5,"d":"0.500"},0.506,0.503,0.512,{"v":0.44,"d":"0.440"},0.391,0.441,0.514,0.509,0.504,0.505,0.517,0.433,0.382,{"v":0.43,"d":"0.430"},0.514,0.506,0.508,0.497,0.516,0.465,0.421,0.463,0.518,0.503]
[{"$nulls":4},{"v":2,"d":"2.0"},{"v":0.5,"d":"0.500"},0.535,0.541,0.552,0.477,{"v":0.36,"d":"0.360"},0.474,0.549,0.541,0.537,0.536,0.538,0.474,{"v":0.37,"d":"0.370"},0.473,0.542,0.534,0.534,0.534,0.525,0.462,0.373,0.472,0.552,0.537,0.535,0.524,0.537,0.458,0.387,{"v":0.46,"d":"0.460"},0.532,0.523,0.535,{"v":0.53,"d":"0.530"},{"v":0.53,"d":"0.530"},0.475,0.416,{"v":0.48,"d":"0.480"},0.534,0.525,0.528,0.528,0.539,0.467,0.413,0.468,{"v":0.54,"d":"0.540"},0.532,0.525,{"v":0.53,"d":"0.530"},0.545,0.461,0.405,0.458,{"v":0.54,"d":"0.540"},0.529,{"v":0.53,"d":"0.530"},{"v":0.52,"d":"0.520"},0.542,0.492,0.447,{"v":0.49,"d":"0.490"},0.544,0.526]
[{"$nulls":4},2.5,{"v":0.4,"d":"0.400"},0.579,0.589,0.603,0.537,0.419,0.533,{"v":0.6,"d":"0.600"},0.588,0.582,0.583,0.592,0.532,0.429,0.533,0.593,0.583,0.579,0.579,0.578,0.521,0.424,0.531,0.603,0.586,0.579,0.573,0.593,0.517,0.426,0.517,0.586,0.573,0.581,0.577,0.584,{"v":0.53,"d":"0.530"},{"v":0.46,"d":"0.460"},0.536,0.586,0.575,0.572,0.577,0.593,0.524,{"v":0.46,"d":"0.460"},0.525,0.594,0.581,0.568,0.578,0.597,0.518,0.454,0.515,0.593,0.578,0.574,0.569,0.592,0.548,{"v":0.5,"d":"0.500"},0.544,0.594,0.574]
[{"$nulls":4},{"v":3,"d":"3.0"},{"v":0.3333333333333333,"d":"0.333"},0.613,0.623,0.643,0.582,{"v":0.47,"d":"0.470"},0.577,0.639,0.623,0.616,0.617,0.631,0.576,0.479,0.577,0.633,0.619,0.612,0.614,0.617,0.564,0.468,0.575,0.642,0.621,0.612,{"v":0.61,"d":"0.610"},0.632,0.562,0.461,0.561,0.624,{"v":0.61,"d":"0.610"},0.616,0.614,0.622,0.572,0.497,0.578,0.624,0.611,0.605,0.613,{"v":0.63,"d":"0.630"},0.566,0.497,0.567,0.632,0.617,{"v":0.6,"d":"0.600"},0.613,0.635,0.561,0.492,0.559,0.633,0.614,0.607,0.605,0.632,0.589,{"v":0.54,"d":"0.540"},0.585,0.632,{"v":0.61,"d":"0.610"}]
[{"$nulls":4},3.5,{"v":0.2857142857142857,"d":"0.286"},0.639,0.649,0.672,0.615,0.509,{"v":0.61,"d":"0.610"},0.668,0.649,0.642,0.644,{"v":0.66,"d":"0.660"},0.609,0.518,0.611,0.662,0.645,0.638,0.642,0.647,0.598,0.504,0.608,0.672,0.648,0.637,0.639,0.661,0.595,0.493,0.594,0.653,0.637,0.642,0.642,0.651,0.604,{"v":0.53,"d":"0.530"},{"v":0.61,"d":"0.610"},0.654,0.638,0.631,{"v":0.64,"d":"0.640"},{"v":0.66,"d":"0.660"},0.599,0.527,{"v":0.6,"d":"0.600"},0.661,0.645,0.625,0.641,0.665,0.594,0.522,0.591,0.662,0.642,0.633,0.633,0.661,{"v":0.62,"d":"0.620"},0.571,0.617,0.661,0.638]
[{"$nulls":4},{"v":4,"d":"4.0"},{"v":0.25,"d":"0.250"},0.659,{"v":0.67,"d":"0.670"},0.694,0.641,{"v":0.54,"d":"0.540"},0.636,0.691,{"v":0.67,"d":"0.670"},0.662,0.666,0.682,0.635,0.548,0.637,0.685,0.666,0.659,0.664,{"v":0.67,"d":"0.670"},0.624,0.534,0.634,0.695,0.669,0.658,{"v":0.66,"d":"0.660"},0.684,0.622,{"v":0.52,"d":"0.520"},{"v":0.62,"d":"0.620"},0.677,0.659,0.663,0.664,0.674,0.629,0.556,0.636,0.677,0.659,0.652,0.662,0.683,0.625,0.551,0.625,0.684,0.666,0.644,0.663,0.688,{"v":0.62,"d":"0.620"},0.546,0.617,0.685,0.663,0.653,0.654,0.684,0.645,0.596,0.642,0.684,0.659]
[{"$nulls":4},4.5,{"v":0.2222222222222222,"d":"0.222"},0.675,0.687,0.712,0.662,0.565,0.657,0.708,0.687,0.679,0.683,{"v":0.7,"d":"0.700"},0.656,0.573,0.658,0.704,0.683,0.675,0.681,0.688,0.645,0.558,0.655,0.713,0.686,0.674,0.678,0.703,0.643,0.544,0.641,0.697,0.676,{"v":0.68,"d":"0.680"},0.681,0.692,0.649,0.579,0.656,0.696,0.677,0.668,{"v":0.68,"d":"0.680"},0.702,0.645,0.571,0.646,0.702,0.683,{"v":0.66,"d":"0.660"},0.681,0.707,0.641,0.565,0.638,0.703,0.681,0.669,0.672,0.702,0.665,0.616,0.661,0.702,0.677]
[{"$nulls":4},{"v":5,"d":"5.0"},{"v":0.2,"d":"0.200"},0.689,0.701,0.727,{"v":0.68,"d":"0.680"},0.585,0.674,0.723,0.701,0.693,0.698,0.715,0.673,0.593,0.675,0.719,0.698,0.689,0.695,0.703,0.662,0.578,0.672,0.728,{"v":0.7,"d":"0.700"},0.688,0.692,0.719,{"v":0.66,"d":"0.660"},0.563,0.659,0.712,0.691,0.694,0.696,0.707,0.666,0.597,0.673,0.711,0.692,0.682,0.695,0.718,0.662,0.588,0.663,0.718,0.698,0.673,0.695,0.723,0.658,0.582,0.656,0.718,0.695,0.683,0.687,0.717,0.681,0.633,0.678,0.717,0.691]
[{"$nulls":4},{"v":6,"d":"6.0"},{"v":0.16666666666666666,"d":"0.167"},{"v":0.71,"d":"0.710"},0.723,0.749,0.706,0.615,{"v":0.7,"d":"0.700"},0.745,0.723,0.714,{"v":0.72,"d":"0.720"},0.738,0.699,0.623,0.702,0.741,{"v":0.72,"d":"0.720"},{"v":0.71,"d":"0.710"},0.718,0.726,0.689,0.608,0.698,0.751,0.722,0.709,0.715,0.743,0.687,0.593,0.685,0.736,0.714,0.716,0.718,0.731,0.692,0.626,0.699,0.735,0.715,0.703,0.717,0.741,0.688,0.615,0.689,0.741,{"v":0.72,"d":"0.720"},0.694,0.717,0.746,0.685,0.608,0.682,0.742,0.718,0.704,0.709,{"v":0.74,"d":"0.740"},0.706,0.659,0.703,0.739,0.713]
[{"$nulls":4},{"v":8,"d":"8.0"},0.125,0.738,0.751,0.778,{"v":0.74,"d":"0.740"},0.655,0.734,0.774,0.752,0.742,0.749,0.768,0.733,0.662,0.736,0.771,0.749,0.738,0.746,0.757,0.724,0.647,0.732,{"v":0.78,"d":"0.780"},0.751,0.737,0.744,0.773,0.722,0.631,{"v":0.72,"d":"0.720"},0.767,0.743,0.745,0.748,0.762,0.726,0.663,0.732,0.765,0.745,0.731,0.747,0.772,0.722,0.652,0.723,0.772,0.749,0.721,0.746,0.776,0.719,0.644,0.716,0.772,0.747,0.732,0.739,0.769,0.739,0.692,0.735,0.769,0.743]
[{"$nulls":4},{"v":10,"d":"10.0"},{"v":0.1,"d":"0.100"},0.755,0.769,0.796,{"v":0.76,"d":"0.760"},0.678,0.754,0.793,0.769,{"v":0.76,"d":"0.760"},0.767,0.787,0.754,0.685,0.756,0.789,0.766,0.755,0.764,0.776,0.745,0.671,0.753,0.798,0.769,0.754,0.762,0.792,0.743,0.655,0.741,0.786,0.762,0.763,0.766,0.781,0.747,0.685,0.753,0.784,0.763,0.748,0.765,{"v":0.79,"d":"0.790"},0.743,0.674,0.743,{"v":0.79,"d":"0.790"},0.767,0.737,0.764,0.794,{"v":0.74,"d":"0.740"},0.666,0.737,0.791,0.765,0.749,0.757,0.788,0.759,0.713,0.755,0.787,0.761]
[{"$nulls":4},{"v":20,"d":"20.0"},{"v":0.05,"d":"0.050"},0.791,0.805,0.833,0.802,0.727,0.797,{"v":0.83,"d":"0.830"},0.806,0.796,0.804,0.825,0.796,0.734,0.799,0.827,0.803,0.791,0.802,0.816,0.788,{"v":0.72,"d":"0.720"},0.795,0.835,0.805,{"v":0.79,"d":"0.790"},{"v":0.8,"d":"0.800"},0.831,0.787,0.704,0.785,0.824,{"v":0.8,"d":"0.800"},{"v":0.8,"d":"0.800"},0.804,{"v":0.82,"d":"0.820"},{"v":0.79,"d":"0.790"},0.732,0.795,0.822,0.801,0.784,0.802,0.829,0.786,0.721,0.786,0.829,0.805,0.772,0.801,0.831,0.782,0.713,{"v":0.78,"d":"0.780"},0.829,0.802,0.786,0.795,0.825,0.799,0.755,0.796,0.825,0.798]
[{"$nulls":3},"暖房",{"v":0,"d":"0.0"},"∞",0.164,0.128,0.076,0.052,0.046,0.054,{"v":0.08,"d":"0.080"},0.131,0.162,0.125,0.077,0.056,{"v":0.05,"d":"0.050"},0.057,0.078,0.125,{"v":0.15,"d":"0.150"},0.123,0.079,0.057,{"v":0.05,"d":"0.050"},0.057,0.079,0.121,0.167,0.129,{"v":0.08,"d":"0.080"},0.059,0.052,0.059,0.081,0.131,0.179,0.138,0.075,{"v":0.05,"d":"0.050"},0.043,0.052,0.079,0.144,0.163,0.131,0.074,0.051,0.046,0.056,0.081,0.135,0.188,0.152,0.079,0.051,0.042,{"v":0.05,"d":"0.050"},0.078,{"v":0.15,"d":"0.150"}]
[{"$nulls":4},0.4,{"$f":"1/E124","v":{"v":2.5,"d":"2.500"}},0.266,0.233,0.185,0.135,{"v":0.09,"d":"0.090"},0.135,0.186,0.234,0.263,{"v":0.23,"d":"0.230"},0.187,0.139,0.097,0.138,{"v":0.19,"d":"0.190"},0.232,0.255,0.228,0.189,0.141,0.097,0.142,0.192,0.228,0.269,0.233,0.187,0.138,0.095,0.139,0.183,0.226,0.281,0.241,0.197,0.143,0.085,0.145,{"v":0.2,"d":"0.200"},0.245,0.267,0.232,0.186,0.142,0.088,0.145,0.196,0.235,0.288,{"v":0.25,"d":"0.250"},0.192,0.139,{"v":0.08,"d":"0.080"},0.146,0.211,0.256]
[{"$nulls":4},0.5,{"v":2,"d":"2.000"},0.293,0.261,0.219,0.171,0.125,{"v":0.17,"d":"0.170"},0.222,0.263,{"v":0.29,"d":"0.290"},0.259,0.222,0.173,0.127,0.171,0.225,0.261,0.282,0.256,0.221,0.172,0.119,0.172,0.225,0.257,0.295,{"v":0.26,"d":"0.260"},0.218,0.168,0.112,{"v":0.17,"d":"0.170"},0.218,0.255,0.307,0.268,0.231,0.178,0.103,0.181,0.236,0.273,0.294,0.259,{"v":0.22,"d":"0.220"},0.177,0.105,0.177,0.228,0.261,0.314,0.273,0.228,0.171,0.094,{"v":0.18,"d":"0.180"},0.243,{"v":0.28,"d":"0.280"}]
[{"$nulls":4},0.6,{"v":1.6666666666666667,"d":"1.667"},0.319,0.288,0.255,{"v":0.21,"d":"0.210"},0.167,0.208,0.257,{"v":0.29,"d":"0.290"},0.317,0.287,0.258,0.209,0.165,0.205,{"v":0.26,"d":"0.260"},0.289,0.309,0.283,0.255,0.207,0.157,0.207,0.258,0.284,0.321,0.286,0.253,0.202,0.139,0.203,0.252,0.282,0.333,0.293,0.267,0.216,0.134,0.217,0.271,0.299,{"v":0.32,"d":"0.320"},0.284,0.257,0.217,{"v":0.13,"d":"0.130"},0.214,0.265,{"v":0.29,"d":"0.290"},{"v":0.34,"d":"0.340"},0.296,0.265,0.208,0.113,0.214,0.275,0.306]
[{"$nulls":4},0.7,{"v":1.4285714285714286,"d":"1.429"},0.344,0.314,{"v":0.29,"d":"0.290"},0.249,0.211,0.247,{"v":0.29,"d":"0.290"},0.316,0.342,0.313,0.292,0.246,0.202,{"v":0.24,"d":"0.240"},0.293,0.313,0.334,0.309,0.287,0.243,{"v":0.2,"d":"0.200"},0.243,0.291,0.308,0.346,0.312,0.285,0.236,0.178,0.237,0.284,0.307,0.357,0.319,0.302,0.254,{"v":0.18,"d":"0.180"},0.254,0.302,0.322,0.345,0.308,0.293,0.256,0.173,0.248,{"v":0.3,"d":"0.300"},0.316,0.364,{"v":0.32,"d":"0.320"},0.298,0.243,0.144,0.251,{"v":0.31,"d":"0.310"},0.332]
[{"$nulls":4},0.8,{"v":1.25,"d":"1.250"},0.368,0.339,0.323,0.287,0.254,0.285,0.321,0.342,0.366,0.338,0.323,0.282,0.239,0.275,0.325,0.338,0.358,0.335,0.318,0.278,0.243,0.279,0.322,0.333,0.369,0.337,0.316,{"v":0.27,"d":"0.270"},0.218,{"v":0.27,"d":"0.270"},0.315,0.329,{"v":0.38,"d":"0.380"},0.344,0.333,0.292,0.227,0.291,0.334,0.344,0.369,0.331,0.324,0.295,0.222,0.284,0.331,0.339,0.387,0.345,0.328,{"v":0.28,"d":"0.280"},0.192,0.286,{"v":0.34,"d":"0.340"},0.356]
[{"$nulls":4},{"v":1,"d":"1.0"},{"v":1,"d":"1.000"},0.411,0.386,{"v":0.38,"d":"0.380"},0.357,0.333,0.354,0.379,0.389,0.409,0.386,{"v":0.38,"d":"0.380"},0.349,0.308,0.341,0.382,0.387,0.402,0.381,0.373,0.344,0.319,0.345,0.378,0.381,0.411,{"v":0.38,"d":"0.380"},0.372,0.334,0.293,0.334,0.373,0.375,0.422,0.386,{"v":0.39,"d":"0.390"},0.361,0.315,0.359,0.392,{"v":0.39,"d":"0.390"},0.413,0.377,0.381,0.365,0.306,0.349,0.385,0.381,{"v":0.43,"d":"0.430"},{"v":0.39,"d":"0.390"},0.384,0.348,0.282,0.355,0.393,0.397]
[{"$nulls":4},1.2,{"v":0.8333333333333334,"d":"0.833"},0.448,0.426,0.429,0.417,0.398,0.412,0.427,0.427,0.446,0.425,{"v":0.43,"d":"0.430"},0.407,{"v":0.37,"d":"0.370"},0.398,{"v":0.43,"d":"0.430"},0.427,0.441,0.419,{"v":0.42,"d":"0.420"},{"v":0.4,"d":"0.400"},0.383,0.402,0.424,0.421,0.449,0.417,{"v":0.42,"d":"0.420"},0.391,0.357,0.391,0.421,0.416,0.459,0.421,0.438,{"v":0.42,"d":"0.420"},0.386,0.418,0.438,0.428,0.451,0.417,0.431,0.424,0.373,0.406,0.435,0.419,0.467,0.426,0.433,0.408,0.354,0.414,{"v":0.44,"d":"0.440"},0.431]
[{"$nulls":4},1.4,{"v":0.7142857142857143,"d":"0.714"},0.481,0.459,{"v":0.47,"d":"0.470"},0.466,0.451,0.461,0.468,{"v":0.46,"d":"0.460"},0.479,0.458,0.471,0.456,{"v":0.42,"d":"0.420"},0.447,0.471,{"v":0.46,"d":"0.460"},0.474,0.452,0.461,0.449,0.435,0.451,0.465,0.454,0.481,0.454,0.462,0.439,0.408,0.439,0.461,{"v":0.45,"d":"0.450"},0.491,0.455,0.479,0.469,0.443,0.466,0.477,{"v":0.46,"d":"0.460"},0.485,{"v":0.45,"d":"0.450"},0.473,0.474,0.427,0.454,0.474,0.453,0.499,0.457,0.474,0.458,0.415,0.464,{"v":0.48,"d":"0.480"},{"v":0.46,"d":"0.460"}]
[{"$nulls":4},1.6,0.625,0.509,0.486,0.505,0.507,0.493,0.501,0.502,{"v":0.49,"d":"0.490"},0.507,0.487,0.506,0.496,0.463,0.487,0.506,0.488,0.503,0.483,0.495,0.489,0.477,0.491,{"v":0.5,"d":"0.500"},0.483,0.509,0.483,0.497,{"v":0.48,"d":"0.480"},0.451,0.479,0.496,0.478,0.519,0.484,0.514,0.511,0.488,0.507,0.512,0.487,0.514,0.479,0.507,0.515,0.472,0.495,0.507,0.482,0.527,0.484,0.506,{"v":0.5,"d":"0.500"},0.465,0.506,0.512,0.487]
[{"$nulls":4},1.8,{"v":0.5555555555555556,"d":"0.556"},0.534,0.512,0.535,0.541,0.529,0.535,0.531,0.516,0.532,0.514,0.535,{"v":0.53,"d":"0.530"},0.498,0.522,0.536,0.514,0.528,{"v":0.51,"d":"0.510"},0.525,0.524,0.511,0.525,{"v":0.53,"d":"0.530"},{"v":0.51,"d":"0.510"},0.534,0.509,0.527,0.514,0.486,0.514,0.527,0.504,0.543,0.509,0.543,0.545,0.525,0.542,0.541,0.511,0.539,0.503,0.536,0.549,0.509,0.528,0.536,0.508,0.551,0.506,0.533,0.536,0.508,0.541,{"v":0.54,"d":"0.540"},0.511]
[{"$nulls":4},{"v":2,"d":"2.0"},{"v":0.5,"d":"0.500"},0.555,0.535,{"v":0.56,"d":"0.560"},{"v":0.57,"d":"0.570"},0.558,0.564,0.556,0.538,0.553,0.537,{"v":0.56,"d":"0.560"},0.559,0.528,0.551,{"v":0.56,"d":"0.560"},0.537,{"v":0.55,"d":"0.550"},0.533,{"v":0.55,"d":"0.550"},0.553,{"v":0.54,"d":"0.540"},0.554,0.555,0.533,0.555,0.531,0.553,0.543,0.517,0.543,0.553,0.527,0.565,{"v":0.53,"d":"0.530"},0.568,0.574,0.556,{"v":0.57,"d":"0.570"},0.565,0.533,0.561,0.524,0.561,0.578,{"v":0.54,"d":"0.540"},0.557,0.561,{"v":0.53,"d":"0.530"},0.572,0.527,0.558,0.565,0.543,0.571,0.565,0.531]
[{"$nulls":4},2.5,{"v":0.4,"d":"0.400"},0.598,{"v":0.58,"d":"0.580"},0.609,0.625,0.615,0.619,0.605,0.583,0.596,0.582,0.609,0.615,0.586,0.607,{"v":0.61,"d":"0.610"},0.582,0.594,0.578,0.599,0.608,0.597,0.609,0.604,0.578,0.598,0.574,0.603,{"v":0.6,"d":"0.600"},0.575,{"v":0.6,"d":"0.600"},0.602,0.572,0.607,0.572,0.615,0.629,0.614,0.625,0.612,0.576,0.605,0.568,{"v":0.61,"d":"0.610"},0.633,{"v":0.6,"d":"0.600"},0.613,{"v":0.61,"d":"0.610"},0.574,0.615,{"v":0.57,"d":"0.570"},0.608,0.622,0.607,0.626,0.613,0.573]
[{"$nulls":4},{"v":3,"d":"3.0"},{"v":0.3333333333333333,"d":"0.333"},0.631,0.613,0.644,0.664,0.655,0.657,0.641,0.615,0.629,0.615,0.645,0.654,0.628,0.647,0.646,0.615,0.627,0.611,0.635,0.648,0.637,0.649,{"v":0.64,"d":"0.640"},0.611,{"v":0.63,"d":"0.630"},0.607,{"v":0.64,"d":"0.640"},{"v":0.64,"d":"0.640"},0.616,{"v":0.64,"d":"0.640"},0.638,0.605,0.639,0.604,{"v":0.65,"d":"0.650"},0.668,0.655,0.664,0.647,0.607,0.637,0.601,0.646,0.672,0.643,0.652,0.645,0.606,0.647,0.601,0.643,0.663,0.651,0.666,0.647,0.603]
[{"$nulls":4},3.5,{"v":0.2857142857142857,"d":"0.286"},0.655,0.638,{"v":0.67,"d":"0.670"},0.692,0.685,0.686,0.667,{"v":0.64,"d":"0.640"},0.653,{"v":0.64,"d":"0.640"},0.672,0.684,{"v":0.66,"d":"0.660"},0.676,0.673,0.639,0.653,0.636,0.662,0.678,0.668,0.678,0.667,0.637,0.655,0.633,0.667,0.671,0.648,{"v":0.67,"d":"0.670"},0.666,0.631,0.663,0.628,0.676,0.697,0.685,0.693,0.673,0.631,0.663,0.626,0.673,{"v":0.7,"d":"0.700"},0.674,0.681,0.671,0.631,0.671,0.625,{"v":0.67,"d":"0.670"},0.692,0.682,0.695,0.672,0.627]
[{"$nulls":4},{"v":4,"d":"4.0"},{"v":0.25,"d":"0.250"},0.675,0.657,0.691,0.714,0.708,0.708,0.687,{"v":0.66,"d":"0.660"},0.673,{"v":0.66,"d":"0.660"},0.692,0.706,0.684,0.699,0.694,0.659,0.673,0.657,0.683,{"v":0.7,"d":"0.700"},0.692,0.701,0.688,0.657,0.674,0.653,0.688,0.694,0.672,0.694,0.688,0.651,0.683,0.648,0.696,0.719,0.708,0.715,0.693,{"v":0.65,"d":"0.650"},0.683,0.646,0.694,0.722,0.698,0.703,0.691,0.651,{"v":0.69,"d":"0.690"},0.644,{"v":0.69,"d":"0.690"},0.715,0.706,0.718,0.692,0.645]
[{"$nulls":4},4.5,{"v":0.2222222222222222,"d":"0.222"},0.691,0.673,0.707,0.732,0.726,0.725,0.704,0.676,0.689,0.676,0.709,0.724,0.703,0.717,{"v":0.71,"d":"0.710"},0.675,0.689,0.673,{"v":0.7,"d":"0.700"},0.718,{"v":0.71,"d":"0.710"},0.718,0.704,0.673,{"v":0.69,"d":"0.690"},{"v":0.67,"d":"0.670"},0.705,0.712,0.691,0.712,0.705,0.667,0.698,0.663,0.712,0.736,0.726,0.732,0.709,0.666,0.699,0.662,{"v":0.71,"d":"0.710"},{"v":0.74,"d":"0.740"},0.716,0.721,0.708,0.667,0.706,0.659,0.705,0.732,0.725,0.735,0.707,{"v":0.66,"d":"0.660"}]
[{"$nulls":4},{"v":5,"d":"5.0"},{"v":0.2,"d":"0.200"},0.704,0.686,0.721,0.746,0.741,{"v":0.74,"d":"0.740"},0.717,0.689,0.702,0.689,0.722,0.738,0.718,0.732,0.724,0.689,0.703,0.687,0.714,0.733,0.725,0.733,0.718,0.687,0.703,0.683,0.719,0.727,0.707,0.727,0.719,0.681,0.711,0.676,0.725,{"v":0.75,"d":"0.750"},0.741,0.746,0.722,0.679,0.712,0.675,0.724,0.754,0.731,0.736,0.721,{"v":0.68,"d":"0.680"},0.719,0.671,0.718,0.747,{"v":0.74,"d":"0.740"},0.749,{"v":0.72,"d":"0.720"},0.672]
[{"$nulls":4},{"v":6,"d":"6.0"},{"v":0.16666666666666666,"d":"0.167"},0.725,0.706,0.741,0.767,0.763,0.761,0.737,{"v":0.71,"d":"0.710"},0.723,0.709,0.743,{"v":0.76,"d":"0.760"},0.741,0.754,0.744,0.709,0.723,0.708,0.735,0.755,0.748,0.755,0.739,0.708,0.724,0.703,{"v":0.74,"d":"0.740"},{"v":0.75,"d":"0.750"},0.731,{"v":0.75,"d":"0.750"},{"v":0.74,"d":"0.740"},0.701,0.732,0.696,0.745,0.772,0.763,0.767,0.742,0.698,0.733,0.695,0.744,0.775,0.754,0.758,0.742,0.701,0.739,{"v":0.69,"d":"0.690"},0.738,0.768,0.763,0.771,{"v":0.74,"d":"0.740"},0.691]
[{"$nulls":4},{"v":8,"d":"8.0"},0.125,0.752,0.733,0.767,0.794,0.791,0.789,0.764,0.736,0.749,0.736,0.769,0.788,0.771,0.782,0.771,0.736,0.751,0.735,0.762,0.783,0.777,0.783,0.766,0.735,{"v":0.75,"d":"0.750"},{"v":0.73,"d":"0.730"},0.768,0.779,0.761,0.779,0.767,0.729,0.758,0.722,0.771,0.799,0.791,0.795,0.768,0.724,{"v":0.76,"d":"0.760"},0.721,{"v":0.77,"d":"0.770"},0.802,0.783,0.785,0.769,0.727,0.766,0.715,0.764,0.796,0.791,0.798,0.766,0.716]
[{"$nulls":4},{"v":10,"d":"10.0"},{"v":0.1,"d":"0.100"},0.768,0.749,0.783,0.811,0.808,0.805,{"v":0.78,"d":"0.780"},0.753,0.766,0.753,0.786,0.805,0.789,0.799,0.787,0.752,0.768,0.752,0.779,0.801,0.795,0.801,0.782,0.752,0.767,0.747,0.785,0.797,{"v":0.78,"d":"0.780"},0.796,0.784,0.745,0.774,0.738,0.787,0.815,0.808,0.811,0.783,{"v":0.74,"d":"0.740"},0.777,0.738,0.786,0.819,{"v":0.8,"d":"0.800"},0.802,0.785,0.744,0.782,0.731,{"v":0.78,"d":"0.780"},0.813,0.809,0.815,0.782,0.732]
[{"$nulls":4},{"v":20,"d":"20.0"},{"v":0.05,"d":"0.050"},0.803,0.783,0.816,0.844,0.842,0.839,0.813,0.787,0.801,0.787,0.819,{"v":0.84,"d":"0.840"},0.825,0.834,0.821,0.786,0.804,0.787,0.814,0.836,0.831,0.836,0.816,0.787,0.802,0.782,0.819,0.833,0.817,0.832,0.818,{"v":0.78,"d":"0.780"},0.809,0.771,0.819,0.848,0.842,0.845,0.815,0.773,0.813,0.772,0.819,0.852,0.836,0.837,0.818,0.778,0.817,0.764,0.812,0.847,0.844,0.849,0.814,0.764]
[]
[{"$nulls":3},4]
[{"$nulls":6},1,{"$nulls":7},2," Ⅰb",{"$nulls":6},3," Ⅱ",{"$nulls":6},4," Ⅲ",{"$nulls":6},5," Ⅳa",{"$nulls":6},6," Ⅳb",{"$nulls":6},7," Ⅴ",{"$nulls":6},8," Ⅵ"]
[{"$nulls":3},"期間","l","1/l","北","北東","東","南東","南","南西","西","北西","北","北東","東","南東","南","南西","西","北西","北","北東","東","南東","南","南西","西","北西","北","北東","東","南東","南","南西","西","北西","北","北東","東","南東","南","南西","西","北西","北","北東","東","南東","南","南西","西","北西","北","北東","東","南東","南","南西","西","北西","北","北東","東","南東","南","南西","西","北西"]
[{"$nulls":3},"冷房",{"v":0,"d":"0.0"},"∞",0.132,0.101,{"v":0.08,"d":"0.080"},0.077,0.086,0.082,0.085,0.105,0.127,0.105,0.086,0.082,0.086,0.079,0.082,0.101,{"v":0.13,"d":"0.130"},0.111,0.093,0.089,0.091,0.079,0.078,0.097,0.135,0.102,0.084,0.085,0.099,{"v":0.09,"d":"0.090"},{"v":0.09,"d":"0.090"},0.108,0.116,0.099,0.087,0.087,0.092,0.083,0.084,0.098,0.127,0.101,0.085,0.087,{"v":0.1,"d":"0.100"},0.088,0.086,0.102,0.141,0.104,0.085,0.089,0.105,{"v":0.09,"d":"0.090"},0.088,0.107,0.134,0.105,0.084,0.082,{"v":0.09,"d":"0.090"},0.084,0.086,0.105]
[{"$nulls":4},0.4,{"v":2.5,"d":"2.500"},{"v":0.24,"d":"0.240"},0.214,0.186,0.147,0.156,0.155,0.191,0.218,0.239,0.219,0.188,0.159,0.159,0.153,0.185,0.212,{"v":0.24,"d":"0.240"},0.226,0.195,0.168,0.167,0.152,0.184,0.209,0.244,0.207,0.177,0.157,0.179,0.165,0.184,0.212,0.232,0.217,0.195,0.175,0.181,{"v":0.17,"d":"0.170"},0.191,{"v":0.21,"d":"0.210"},0.238,0.209,0.188,0.167,0.183,0.168,0.191,0.215,0.247,0.207,0.184,{"v":0.16,"d":"0.160"},{"v":0.18,"d":"0.180"},0.163,{"v":0.19,"d":"0.190"},0.218,0.244,0.213,0.191,0.168,0.165,0.172,0.198,0.217]
[{"$nulls":4},0.5,{"v":2,"d":"2.000"},{"v":0.27,"d":"0.270"},0.248,0.217,0.167,0.174,0.175,0.223,0.252,0.268,0.249,0.218,0.179,0.178,0.173,0.216,0.244,0.268,0.255,0.223,0.189,0.186,0.173,0.217,0.241,0.271,0.233,0.209,0.177,0.198,0.186,0.215,0.239,0.261,0.246,0.225,0.198,0.203,0.193,{"v":0.22,"d":"0.220"},0.241,0.265,0.238,0.218,0.189,0.204,0.189,{"v":0.22,"d":"0.220"},0.242,0.274,{"v":0.24,"d":"0.240"},0.216,0.182,0.198,0.184,0.218,0.245,0.271,0.241,0.222,0.193,0.184,0.197,0.229,0.245]
[{"$nulls":4},0.6,{"v":1.6666666666666667,"d":"1.667"},0.298,0.279,0.253,0.189,0.191,0.197,0.256,0.282,0.296,0.277,{"v":0.25,"d":"0.250"},{"v":0.2,"d":"0.200"},0.196,0.195,0.248,0.275,0.297,0.282,0.253,{"v":0.21,"d":"0.210"},0.205,0.195,{"v":0.25,"d":"0.250"},0.273,0.298,{"v":0.26,"d":"0.260"},0.241,0.197,0.218,0.206,0.243,{"v":0.27,"d":"0.270"},0.289,0.272,0.256,0.222,0.225,0.217,{"v":0.25,"d":"0.250"},{"v":0.27,"d":"0.270"},0.291,0.269,0.249,0.211,0.224,0.212,0.253,{"v":0.27,"d":"0.270"},0.301,{"v":0.27,"d":"0.270"},0.248,0.203,0.217,0.205,0.251,0.271,0.298,0.265,0.254,0.218,0.203,0.222,0.261,0.272]
[{"$nulls":4},0.7,{"v":1.4285714285714286,"d":"1.429"},0.325,0.306,0.285,0.213,0.208,{"v":0.22,"d":"0.220"},0.288,0.309,0.323,0.302,{"v":0.28,"d":"0.280"},0.222,0.214,0.218,{"v":0.28,"d":"0.280"},0.303,0.323,0.308,{"v":0.28,"d":"0.280"},0.232,0.223,0.218,0.284,0.301,0.324,0.292,{"v":0.27,"d":"0.270"},0.218,0.237,0.227,0.272,0.298,0.316,0.302,0.284,0.245,0.246,0.241,{"v":0.28,"d":"0.280"},0.297,0.318,0.298,0.279,0.233,0.244,0.234,0.283,0.302,0.325,0.296,{"v":0.28,"d":"0.280"},0.225,0.234,0.227,{"v":0.28,"d":"0.280"},0.301,0.323,0.292,0.284,0.244,0.221,0.248,0.291,0.299]
[{"$nulls":4},0.8,{"v":1.25,"d":"1.250"},{"v":0.35,"d":"0.350"},0.331,0.316,0.237,0.223,0.244,0.317,0.335,0.349,0.331,{"v":0.31,"d":"0.310"},0.245,{"v":0.23,"d":"0.230"},0.241,{"v":0.31,"d":"0.310"},0.328,0.349,0.336,0.307,0.253,{"v":0.24,"d":"0.240"},0.241,0.315,0.326,0.349,{"v":0.32,"d":"0.320"},0.301,{"v":0.24,"d":"0.240"},0.254,0.249,0.302,0.322,0.342,{"v":0.33,"d":"0.330"},0.312,0.268,0.266,0.264,0.308,0.322,0.342,0.323,0.309,0.256,0.263,0.256,0.312,0.329,0.349,{"v":0.32,"d":"0.320"},{"v":0.31,"d":"0.310"},0.248,0.251,0.248,0.308,0.328,0.347,{"v":0.32,"d":"0.320"},0.313,0.269,{"v":0.24,"d":"0.240"},0.273,0.319,0.327]
[{"$nulls":4},{"v":1,"d":"1.0"},{"v":1,"d":"1.000"},0.396,0.386,0.375,0.287,0.252,0.291,0.374,0.388,0.395,0.382,0.366,0.293,{"v":0.26,"d":"0.260"},0.288,0.366,{"v":0.38,"d":"0.380"},0.394,0.384,0.359,0.295,0.271,0.289,0.372,{"v":0.38,"d":"0.380"},0.394,0.367,0.357,0.284,0.286,0.292,0.354,0.369,0.389,0.377,0.364,0.312,0.303,{"v":0.31,"d":"0.310"},0.361,0.372,0.388,{"v":0.37,"d":"0.370"},0.363,{"v":0.3,"d":"0.300"},0.296,0.301,0.367,0.376,0.392,0.373,0.365,0.292,0.281,0.292,0.365,0.374,0.391,0.368,0.368,0.318,0.283,{"v":0.32,"d":"0.320"},0.374,0.375]
[{"$nulls":4},1.2,{"v":0.8333333333333334,"d":"0.833"},0.435,{"v":0.43,"d":"0.430"},0.422,0.336,0.277,0.338,0.421,{"v":0.43,"d":"0.430"},0.435,0.424,0.411,0.339,0.287,0.335,0.414,0.424,0.433,0.424,0.402,0.336,0.298,0.335,0.422,0.425,0.434,{"v":0.41,"d":"0.410"},0.405,0.327,0.314,0.333,0.404,0.414,{"v":0.43,"d":"0.430"},0.418,0.408,0.353,0.334,0.353,0.409,0.415,0.428,0.416,0.412,0.342,0.326,0.343,0.413,{"v":0.42,"d":"0.420"},0.429,0.416,0.415,0.334,0.309,0.333,0.411,0.415,{"v":0.43,"d":"0.430"},0.408,0.414,0.364,0.325,0.365,{"v":0.42,"d":"0.420"},0.415]
[{"$nulls":4},1.4,{"v":0.7142857142857143,"d":"0.714"},0.469,0.465,0.465,{"v":0.38,"d":"0.380"},0.299,0.381,0.463,0.466,0.469,0.459,0.455,0.382,0.309,0.378,0.455,0.461,0.468,{"v":0.46,"d":"0.460"},0.444,0.375,0.321,0.378,0.463,0.462,0.468,{"v":0.45,"d":"0.450"},{"v":0.45,"d":"0.450"},0.367,0.339,0.372,0.445,{"v":0.45,"d":"0.450"},0.465,0.456,{"v":0.45,"d":"0.450"},0.391,0.362,0.394,0.448,0.451,0.462,0.453,0.453,0.381,0.352,0.382,0.456,0.459,0.462,0.452,0.456,0.374,0.336,0.372,0.453,0.455,0.464,0.446,0.455,0.405,0.364,0.404,0.459,0.452]
[{"$nulls":4},1.6,0.625,0.498,0.496,0.502,{"v":0.42,"d":"0.420"},0.319,0.419,{"v":0.5,"d":"0.500"},0.496,0.499,0.492,0.491,{"v":0.42,"d":"0.420"},{"v":0.33,"d":"0.330"},0.417,0.492,0.491,0.497,0.492,0.479,0.411,0.341,0.416,{"v":0.5,"d":"0.500"},0.492,0.498,0.483,0.486,0.405,{"v":0.36,"d":"0.360"},0.408,{"v":0.48,"d":"0.480"},0.481,0.496,0.489,0.484,0.426,0.386,0.429,0.484,0.482,0.491,0.483,0.488,0.416,0.376,0.417,0.491,{"v":0.49,"d":"0.490"},{"v":0.49,"d":"0.490"},0.485,0.491,0.409,0.364,0.407,{"v":0.49,"d":"0.490"},0.488,0.493,0.479,0.492,0.441,0.399,0.439,0.494,0.485]
[{"$nulls":4},1.8,{"v":0.5555555555555556,"d":"0.556"},0.524,0.525,0.533,0.454,0.343,0.453,0.531,0.526,0.525,0.521,0.521,0.453,0.353,0.451,0.524,0.519,0.523,{"v":0.52,"d":"0.520"},0.508,0.443,{"v":0.36,"d":"0.360"},0.451,0.532,0.521,0.524,{"v":0.51,"d":"0.510"},0.516,0.438,0.378,{"v":0.44,"d":"0.440"},0.512,0.507,0.523,0.516,0.513,0.457,0.406,0.461,0.515,{"v":0.51,"d":"0.510"},0.517,0.512,0.519,0.448,0.399,0.449,0.521,0.518,0.515,0.514,0.524,0.441,{"v":0.39,"d":"0.390"},0.439,0.521,0.515,0.519,0.506,0.523,0.472,0.429,0.471,0.525,0.512]
[{"$nulls":4},{"v":2,"d":"2.0"},{"v":0.5,"d":"0.500"},0.546,{"v":0.55,"d":"0.550"},0.559,0.485,0.367,0.483,0.556,{"v":0.55,"d":"0.550"},0.548,0.545,0.546,0.483,0.377,0.481,{"v":0.55,"d":"0.550"},0.544,0.545,0.543,0.533,0.471,{"v":0.38,"d":"0.380"},0.481,0.559,0.547,0.546,0.533,0.544,0.467,0.394,0.469,{"v":0.54,"d":"0.540"},0.533,0.546,{"v":0.54,"d":"0.540"},0.538,0.484,0.424,0.489,0.542,0.535,0.539,0.537,0.547,0.476,0.421,0.477,0.547,0.541,0.536,0.539,0.552,0.469,0.413,0.467,0.547,0.538,0.541,{"v":0.53,"d":"0.530"},0.549,{"v":0.5,"d":"0.500"},0.456,0.498,0.551,0.536]
[{"$nulls":4},2.5,{"v":0.4,"d":"0.400"},0.591,0.599,0.611,0.547,0.427,0.542,0.608,0.599,0.593,0.593,{"v":0.6,"d":"0.600"},0.542,0.438,0.542,0.601,0.594,0.591,{"v":0.59,"d":"0.590"},0.587,{"v":0.53,"d":"0.530"},0.432,0.541,0.611,0.596,{"v":0.59,"d":"0.590"},0.583,{"v":0.6,"d":"0.600"},0.527,0.434,0.527,0.594,0.584,0.593,0.588,0.592,{"v":0.54,"d":"0.540"},0.469,0.546,0.594,0.585,0.584,0.587,0.601,0.533,0.469,0.535,0.602,{"v":0.59,"d":"0.590"},{"v":0.58,"d":"0.580"},0.587,0.604,0.528,0.463,0.525,0.601,0.588,0.585,0.579,{"v":0.6,"d":"0.600"},0.557,0.509,0.554,0.602,0.584]
[{"$nulls":4},{"v":3,"d":"3.0"},{"v":0.3333333333333333,"d":"0.333"},0.625,0.634,0.651,0.592,{"v":0.48,"d":"0.480"},0.587,0.648,0.634,0.628,0.628,{"v":0.64,"d":"0.640"},0.586,0.489,0.587,0.641,0.629,0.624,0.625,0.627,0.574,0.477,0.585,{"v":0.65,"d":"0.650"},0.632,0.624,0.621,{"v":0.64,"d":"0.640"},0.572,{"v":0.47,"d":"0.470"},0.571,0.632,0.621,0.627,0.625,0.632,0.582,0.507,0.589,0.633,0.621,0.617,0.623,0.639,0.576,0.507,0.578,0.641,0.627,0.612,0.623,0.642,0.571,0.502,0.569,0.641,0.624,0.619,0.616,{"v":0.64,"d":"0.640"},0.598,{"v":0.55,"d":"0.550"},0.595,0.641,0.621]
[{"$nulls":4},3.5,{"v":0.2857142857142857,"d":"0.286"},0.651,{"v":0.66,"d":"0.660"},{"v":0.68,"d":"0.680"},0.626,0.521,0.621,0.677,{"v":0.66,"d":"0.660"},0.654,0.656,0.669,{"v":0.62,"d":"0.620"},0.529,0.622,0.671,0.657,0.651,0.653,0.656,0.609,0.515,0.619,{"v":0.68,"d":"0.680"},0.658,{"v":0.65,"d":"0.650"},{"v":0.65,"d":"0.650"},{"v":0.67,"d":"0.670"},0.607,0.503,0.605,0.662,0.648,0.654,0.653,0.661,0.615,{"v":0.54,"d":"0.540"},0.621,0.663,0.649,0.644,0.651,0.668,{"v":0.61,"d":"0.610"},0.537,0.611,{"v":0.67,"d":"0.670"},0.655,0.637,0.652,0.673,0.605,0.533,0.602,0.671,0.653,0.645,0.644,{"v":0.67,"d":"0.670"},{"v":0.63,"d":"0.630"},0.583,0.627,{"v":0.67,"d":"0.670"},0.649]
[{"$nulls":4},{"v":4,"d":"4.0"},{"v":0.25,"d":"0.250"},0.672,0.681,0.703,0.653,0.552,0.647,{"v":0.7,"d":"0.700"},0.681,0.675,0.677,0.692,0.646,0.561,0.648,0.695,0.678,0.671,0.675,0.679,0.635,0.546,0.645,0.703,{"v":0.68,"d":"0.680"},{"v":0.67,"d":"0.670"},0.672,0.693,0.633,0.531,0.631,0.687,{"v":0.67,"d":"0.670"},0.675,0.675,0.684,0.641,0.568,0.647,0.687,0.671,0.664,0.673,0.692,0.636,0.562,0.637,0.693,0.677,0.657,0.674,0.697,0.632,0.557,0.629,0.694,0.674,0.665,0.666,0.693,0.656,0.608,0.652,0.693,{"v":0.67,"d":"0.670"}]
[{"$nulls":4},4.5,{"v":0.2222222222222222,"d":"0.222"},0.688,0.699,0.721,0.674,0.578,0.668,0.718,0.699,0.692,0.695,{"v":0.71,"d":"0.710"},0.667,0.586,{"v":0.67,"d":"0.670"},0.713,0.695,0.688,0.693,0.698,0.657,0.571,0.667,0.722,0.697,0.687,0.689,0.712,0.655,0.555,0.653,0.706,0.688,0.693,0.693,0.702,0.661,0.591,0.668,0.706,0.689,0.681,0.691,0.712,0.657,0.582,0.658,0.712,0.695,0.673,0.692,0.716,0.653,0.577,{"v":0.65,"d":"0.650"},0.712,0.692,0.682,0.684,0.712,0.676,0.628,0.673,0.711,0.688]
[{"$nulls":4},{"v":5,"d":"5.0"},{"v":0.2,"d":"0.200"},0.702,0.713,0.736,0.691,0.598,0.686,0.732,0.713,0.706,{"v":0.71,"d":"0.710"},0.725,0.685,0.606,0.687,0.728,0.709,0.702,0.707,0.713,0.675,0.591,0.684,0.737,0.712,0.701,0.704,0.728,0.673,0.575,0.671,0.722,0.703,0.707,0.708,0.718,0.679,{"v":0.61,"d":"0.610"},0.685,0.721,0.704,0.695,0.706,0.727,0.675,{"v":0.6,"d":"0.600"},0.675,0.727,0.709,0.686,0.707,0.732,0.671,0.594,0.668,0.727,0.707,0.696,0.699,0.727,0.693,0.645,0.689,0.726,0.703]
[{"$nulls":4},{"v":6,"d":"6.0"},{"v":0.16666666666666666,"d":"0.167"},0.723,0.735,0.758,0.718,{"v":0.63,"d":"0.630"},0.712,0.755,0.735,0.727,0.732,0.748,0.712,0.637,0.714,0.751,0.732,0.723,{"v":0.73,"d":"0.730"},0.737,0.702,0.622,0.711,{"v":0.76,"d":"0.760"},0.734,0.722,0.727,0.752,{"v":0.7,"d":"0.700"},0.606,0.698,0.746,0.726,0.729,{"v":0.73,"d":"0.730"},0.742,0.705,0.639,0.711,0.745,0.727,0.716,0.729,0.751,0.701,0.628,0.702,0.751,0.732,0.707,0.729,0.755,0.697,0.621,0.695,0.751,0.729,0.717,0.722,{"v":0.75,"d":"0.750"},0.718,0.671,0.715,0.749,0.726]
[{"$nulls":4},{"v":8,"d":"8.0"},0.125,0.751,0.764,0.788,0.753,{"v":0.67,"d":"0.670"},0.747,0.785,0.764,0.755,0.761,0.779,0.746,0.677,0.749,0.781,0.761,0.751,0.759,0.768,0.737,0.662,0.745,{"v":0.79,"d":"0.790"},0.763,{"v":0.75,"d":"0.750"},0.756,0.784,0.736,0.646,0.733,0.778,0.756,0.758,{"v":0.76,"d":"0.760"},0.773,0.739,0.677,0.745,0.776,0.757,0.744,0.759,0.782,0.736,0.666,0.736,0.782,0.762,0.734,0.758,0.786,0.732,0.658,{"v":0.73,"d":"0.730"},0.782,0.759,0.745,0.752,{"v":0.78,"d":"0.780"},0.751,0.706,0.748,0.779,0.755]
[{"$nulls":4},{"v":10,"d":"10.0"},{"v":0.1,"d":"0.100"},0.768,0.782,0.806,0.773,0.695,0.768,0.803,0.782,0.773,0.779,0.797,0.767,0.701,{"v":0.77,"d":"0.770"},{"v":0.8,"d":"0.800"},0.779,0.768,0.777,0.788,0.758,0.687,0.766,0.808,0.781,0.767,0.775,0.803,0.757,0.671,0.755,0.797,0.775,0.776,0.779,0.792,{"v":0.76,"d":"0.760"},{"v":0.7,"d":"0.700"},0.766,0.795,0.776,0.761,0.778,0.801,0.757,0.689,0.757,0.801,{"v":0.78,"d":"0.780"},0.751,0.777,0.804,0.754,0.681,0.751,0.801,0.777,0.762,{"v":0.77,"d":"0.770"},0.798,0.771,0.727,0.768,0.798,0.774]
[{"$nulls":4},{"v":20,"d":"20.0"},{"v":0.05,"d":"0.050"},0.805,0.818,0.844,0.816,0.745,0.811,0.841,0.819,{"v":0.81,"d":"0.810"},0.817,0.836,{"v":0.81,"d":"0.810"},0.751,0.813,0.838,0.817,0.805,0.815,0.828,0.803,0.737,{"v":0.81,"d":"0.810"},0.846,0.819,0.804,0.813,0.842,0.802,0.721,0.799,0.836,0.813,0.813,0.817,0.832,0.804,0.749,0.809,0.834,0.815,0.798,0.816,{"v":0.84,"d":"0.840"},0.801,0.737,0.801,{"v":0.84,"d":"0.840"},0.818,0.787,0.814,0.842,0.797,0.729,0.795,{"v":0.84,"d":"0.840"},0.815,0.799,0.809,0.837,0.813,0.771,{"v":0.81,"d":"0.810"},0.836,0.812]
[{"$nulls":3},"暖房",{"v":0,"d":"0.0"},"∞",0.167,{"v":0.13,"d":"0.130"},0.077,0.053,0.046,0.055,0.081,0.133,0.164,0.127,0.078,0.056,0.051,0.057,0.079,0.127,0.152,0.124,{"v":0.08,"d":"0.080"},0.058,0.051,0.058,{"v":0.08,"d":"0.080"},0.123,0.169,0.131,0.081,{"v":0.06,"d":"0.060"},0.053,{"v":0.06,"d":"0.060"},0.082,0.133,0.182,{"v":0.14,"d":"0.140"},0.076,0.051,0.044,0.053,{"v":0.08,"d":"0.080"},0.146,0.166,0.133,0.075,0.052,0.046,0.057,0.083,0.137,{"v":0.19,"d":"0.190"},0.154,{"v":0.08,"d":"0.080"},0.051,0.042,0.051,0.079,0.152]
[{"$nulls":4},0.4,{"$f":"1/E172","v":{"v":2.5,"d":"2.500"}},0.272,0.238,0.187,0.137,0.092,0.137,0.189,0.239,0.269,0.235,{"v":0.19,"d":"0.190"},0.141,0.099,{"v":0.14,"d":"0.140"},0.193,0.236,0.261,0.232,0.192,0.143,0.099,0.144,0.195,0.233,0.275,0.238,{"v":0.19,"d":"0.190"},0.141,0.097,0.141,0.186,0.231,0.287,0.246,{"v":0.2,"d":"0.200"},0.145,0.087,0.147,0.203,0.251,0.273,0.237,0.189,0.144,{"v":0.09,"d":"0.090"},0.147,0.199,{"v":0.24,"d":"0.240"},0.294,0.255,0.195,{"v":0.14,"d":"0.140"},0.081,0.148,0.213,0.262]
[{"$nulls":4},0.5,{"v":2,"d":"2.000"},0.299,0.266,0.223,0.173,0.127,0.172,0.225,0.269,0.297,0.265,0.225,0.175,{"v":0.13,"d":"0.130"},0.173,0.228,0.267,0.289,0.262,0.225,0.175,0.121,0.175,0.228,0.263,0.302,0.265,0.221,{"v":0.17,"d":"0.170"},0.114,0.172,0.221,{"v":0.26,"d":"0.260"},0.314,0.273,0.234,{"v":0.18,"d":"0.180"},0.105,0.182,0.239,0.279,0.301,0.265,0.223,{"v":0.18,"d":"0.180"},0.107,0.179,0.231,0.267,0.321,0.279,0.231,0.173,0.096,0.182,0.246,0.286]
[{"$nulls":4},0.6,{"v":1.6666666666666667,"d":"1.667"},0.326,0.294,0.258,0.212,{"v":0.17,"d":"0.170"},0.211,{"v":0.26,"d":"0.260"},0.296,0.324,0.292,0.261,0.212,0.167,0.208,0.263,0.294,0.316,0.289,0.259,{"v":0.21,"d":"0.210"},{"v":0.16,"d":"0.160"},{"v":0.21,"d":"0.210"},0.262,{"v":0.29,"d":"0.290"},0.328,0.292,0.256,0.205,0.141,0.205,0.255,0.288,{"v":0.34,"d":"0.340"},{"v":0.3,"d":"0.300"},{"v":0.27,"d":"0.270"},0.219,0.136,0.219,0.274,0.305,0.327,0.291,{"v":0.26,"d":"0.260"},0.219,0.133,0.216,0.269,0.296,0.347,0.303,0.269,{"v":0.21,"d":"0.210"},0.116,0.216,0.278,0.313]
[{"$nulls":4},0.7,{"v":1.4285714285714286,"d":"1.429"},0.352,{"v":0.32,"d":"0.320"},0.294,0.252,0.214,{"v":0.25,"d":"0.250"},0.294,0.322,{"v":0.35,"d":"0.350"},0.319,0.296,0.249,0.205,0.243,0.297,{"v":0.32,"d":"0.320"},0.342,0.316,0.292,0.246,0.203,0.247,0.295,0.315,0.353,0.319,0.289,0.239,0.181,0.239,0.288,0.313,0.365,0.326,0.305,0.256,0.183,0.257,0.306,0.329,0.353,0.315,0.297,0.258,0.176,0.251,0.304,0.323,0.372,0.328,0.302,0.245,0.147,0.253,0.313,{"v":0.34,"d":"0.340"}]
[{"$nulls":4},0.8,{"v":1.25,"d":"1.250"},0.376,0.346,0.327,{"v":0.29,"d":"0.290"},0.257,0.288,0.326,0.349,0.374,0.345,0.328,0.286,0.242,0.278,0.329,0.345,0.367,0.342,0.322,0.281,0.246,0.282,0.326,{"v":0.34,"d":"0.340"},0.377,0.344,{"v":0.32,"d":"0.320"},0.273,0.222,0.273,0.319,0.336,0.389,0.351,0.337,0.294,0.231,0.294,0.338,0.352,0.378,0.339,0.328,0.298,0.226,0.287,0.335,0.347,0.396,0.353,0.332,0.283,0.195,0.289,0.344,0.364]
[{"$nulls":4},{"v":1,"d":"1.0"},{"v":1,"d":"1.000"},{"v":0.42,"d":"0.420"},0.394,0.384,0.361,0.337,0.357,0.384,0.397,0.418,0.394,0.385,0.353,0.313,0.345,0.386,0.395,0.411,0.389,0.378,0.347,0.324,0.349,0.383,0.389,{"v":0.42,"d":"0.420"},0.388,0.377,0.338,0.298,0.337,0.378,0.383,0.432,0.394,0.395,0.364,0.319,0.362,0.397,0.398,0.422,0.385,0.386,0.369,0.311,0.353,0.391,{"v":0.39,"d":"0.390"},0.439,0.398,0.388,{"v":0.35,"d":"0.350"},0.286,0.357,0.398,0.406]
[{"$nulls":4},1.2,{"v":0.8333333333333334,"d":"0.833"},0.458,0.434,0.435,0.421,0.403,0.416,0.433,0.436,0.456,0.433,0.435,0.411,0.374,0.402,0.435,0.435,{"v":0.45,"d":"0.450"},0.428,0.426,0.405,0.389,0.407,{"v":0.43,"d":"0.430"},{"v":0.43,"d":"0.430"},0.458,0.426,0.426,0.395,0.362,0.395,0.427,0.424,0.469,{"v":0.43,"d":"0.430"},0.443,0.423,0.391,0.421,0.444,0.437,0.461,0.426,0.437,0.428,0.378,{"v":0.41,"d":"0.410"},0.441,0.428,0.476,0.436,0.439,0.411,{"v":0.36,"d":"0.360"},0.417,0.445,0.441]
[{"$nulls":4},1.4,{"v":0.7142857142857143,"d":"0.714"},0.491,0.468,0.476,0.471,0.456,0.466,0.475,0.469,0.489,0.467,0.477,{"v":0.46,"d":"0.460"},0.426,0.452,0.477,0.468,0.484,0.461,0.467,0.454,0.441,0.456,0.471,0.463,0.491,0.462,0.468,0.444,0.414,0.443,0.467,0.459,0.501,0.464,0.485,0.473,0.449,{"v":0.47,"d":"0.470"},0.483,{"v":0.47,"d":"0.470"},0.495,{"v":0.46,"d":"0.460"},0.479,0.478,0.433,0.458,0.481,0.463,0.509,0.467,{"v":0.48,"d":"0.480"},0.462,0.421,0.468,0.485,0.471]
[{"$nulls":4},1.6,0.625,0.519,0.496,0.512,0.512,0.499,0.507,0.509,0.499,0.517,0.497,0.512,0.502,0.468,0.493,0.513,0.497,0.513,0.493,0.502,0.495,0.483,0.497,0.507,0.493,{"v":0.52,"d":"0.520"},0.493,0.504,0.485,0.457,0.484,0.503,0.488,{"v":0.53,"d":"0.530"},0.494,{"v":0.52,"d":"0.520"},0.515,0.494,0.512,0.518,0.497,0.524,0.489,0.514,{"v":0.52,"d":"0.520"},0.479,{"v":0.5,"d":"0.500"},0.514,0.492,0.537,0.494,0.512,0.505,0.472,{"v":0.51,"d":"0.510"},0.518,0.497]
[{"$nulls":4},1.8,{"v":0.5555555555555556,"d":"0.556"},0.544,0.522,0.542,0.547,0.535,0.541,0.538,0.526,0.542,0.524,0.542,0.536,0.505,0.528,0.542,0.524,0.538,{"v":0.52,"d":"0.520"},0.532,0.529,0.518,0.531,0.537,{"v":0.52,"d":"0.520"},0.545,0.519,0.534,{"v":0.52,"d":"0.520"},0.493,0.519,0.534,0.514,0.554,{"v":0.52,"d":"0.520"},{"v":0.55,"d":"0.550"},{"v":0.55,"d":"0.550"},0.532,0.547,0.548,0.522,0.549,0.513,0.543,0.554,0.516,0.534,0.544,0.518,0.562,0.517,{"v":0.54,"d":"0.540"},{"v":0.54,"d":"0.540"},0.515,0.546,0.547,0.522]
[{"$nulls":4},{"v":2,"d":"2.0"},{"v":0.5,"d":"0.500"},0.566,0.545,0.567,0.576,0.565,{"v":0.57,"d":"0.570"},0.564,0.548,0.564,0.548,0.567,0.565,0.535,0.557,0.567,0.547,0.561,0.543,0.558,0.559,0.547,{"v":0.56,"d":"0.560"},0.562,0.543,0.566,0.541,{"v":0.56,"d":"0.560"},0.549,0.524,0.549,{"v":0.56,"d":"0.560"},0.537,0.575,0.541,0.575,0.579,0.563,0.576,0.572,0.544,0.571,0.534,0.569,0.583,0.548,0.563,0.569,0.541,0.583,0.539,0.565,{"v":0.57,"d":"0.570"},{"v":0.55,"d":"0.550"},0.576,0.572,0.543]
[{"$nulls":4},2.5,{"v":0.4,"d":"0.400"},0.609,0.591,0.617,0.632,0.622,0.625,0.614,0.593,0.608,0.593,0.617,0.622,0.594,0.614,0.617,0.593,0.605,0.589,0.608,0.615,0.605,0.617,0.612,0.589,0.609,0.585,0.611,0.607,0.583,0.607,{"v":0.61,"d":"0.610"},0.583,0.618,0.584,0.623,0.635,0.622,0.632,{"v":0.62,"d":"0.620"},0.587,0.616,0.579,0.618,0.639,0.609,0.619,0.618,0.585,0.626,0.582,0.616,0.628,0.616,0.632,0.621,0.585]
[{"$nulls":4},{"v":3,"d":"3.0"},{"v":0.3333333333333333,"d":"0.333"},0.642,0.624,0.653,0.671,0.663,0.665,{"v":0.65,"d":"0.650"},0.626,{"v":0.64,"d":"0.640"},0.626,0.653,0.662,0.637,0.655,0.654,0.626,0.639,0.622,0.644,0.656,0.646,0.656,0.649,0.622,0.642,0.618,0.648,0.648,0.625,0.648,0.646,0.616,{"v":0.65,"d":"0.650"},0.616,0.658,0.675,0.663,0.671,0.656,0.619,0.649,0.613,0.654,0.678,0.652,0.659,0.654,0.618,0.658,0.613,0.652,0.669,{"v":0.66,"d":"0.660"},0.673,0.656,0.616]
[{"$nulls":4},3.5,{"v":0.2857142857142857,"d":"0.286"},0.667,{"v":0.65,"d":"0.650"},{"v":0.68,"d":"0.680"},{"v":0.7,"d":"0.700"},0.694,0.694,0.676,0.652,0.665,0.652,0.681,0.691,0.669,0.685,0.682,0.651,0.664,0.648,0.672,0.686,0.677,0.686,0.676,0.648,0.667,0.645,0.676,0.679,0.657,0.678,0.675,0.642,0.675,{"v":0.64,"d":"0.640"},0.685,0.704,0.694,{"v":0.7,"d":"0.700"},0.682,0.644,0.674,0.638,0.682,0.707,0.684,0.689,{"v":0.68,"d":"0.680"},0.644,0.683,0.638,0.679,0.699,0.692,0.702,0.681,{"v":0.64,"d":"0.640"}]
[{"$nulls":4},{"v":4,"d":"4.0"},{"v":0.25,"d":"0.250"},0.687,0.669,{"v":0.7,"d":"0.700"},0.722,0.717,0.716,0.697,0.672,0.685,0.672,0.702,0.714,0.693,0.708,0.703,0.671,0.685,0.669,0.693,0.709,0.701,0.709,0.697,0.669,0.686,0.665,0.697,0.702,0.682,0.702,0.697,0.663,0.695,{"v":0.66,"d":"0.660"},0.705,0.726,0.718,0.722,0.703,0.663,0.694,0.658,0.703,{"v":0.73,"d":"0.730"},0.708,0.712,0.701,0.664,0.702,0.657,0.699,0.722,0.716,0.725,0.701,0.658]
[{"$nulls":4},4.5,{"v":0.2222222222222222,"d":"0.222"},0.703,0.685,0.717,{"v":0.74,"d":"0.740"},0.735,0.734,0.714,0.688,0.701,0.688,0.718,0.732,0.713,0.726,{"v":0.72,"d":"0.720"},0.688,0.701,0.685,{"v":0.71,"d":"0.710"},0.727,{"v":0.72,"d":"0.720"},0.727,0.714,0.686,0.702,0.682,0.715,0.721,0.701,0.721,0.714,0.679,{"v":0.71,"d":"0.710"},0.676,0.722,0.744,0.736,{"v":0.74,"d":"0.740"},0.719,0.679,0.711,0.675,{"v":0.72,"d":"0.720"},0.747,0.727,{"v":0.73,"d":"0.730"},0.718,{"v":0.68,"d":"0.680"},0.718,0.672,0.715,{"v":0.74,"d":"0.740"},0.735,0.743,0.717,0.674]
[{"$nulls":4},{"v":5,"d":"5.0"},{"v":0.2,"d":"0.200"},0.716,0.699,0.731,0.754,{"v":0.75,"d":"0.750"},0.748,0.727,0.702,0.714,0.701,0.732,0.747,0.728,0.741,0.733,0.701,0.715,0.699,0.724,0.742,0.735,0.742,0.728,0.699,0.716,0.695,0.729,0.736,0.717,0.736,0.729,0.693,0.723,0.689,0.735,0.758,0.751,0.754,0.732,0.692,0.724,0.688,0.734,0.762,0.742,0.744,0.732,0.693,0.731,0.685,0.729,0.755,{"v":0.75,"d":"0.750"},0.757,{"v":0.73,"d":"0.730"},0.686]
[{"$nulls":4},{"v":6,"d":"6.0"},{"v":0.16666666666666666,"d":"0.167"},0.737,0.719,0.751,0.776,0.772,{"v":0.77,"d":"0.770"},0.747,0.722,0.735,0.722,0.753,0.769,0.752,0.763,0.754,0.722,0.736,0.721,0.745,0.764,0.758,0.764,0.749,0.721,0.736,0.716,0.751,0.759,0.742,0.759,{"v":0.75,"d":"0.750"},0.714,0.744,0.709,0.756,{"v":0.78,"d":"0.780"},0.773,0.776,0.753,0.712,0.745,0.708,0.755,0.783,0.765,0.766,0.753,0.714,0.751,0.704,0.749,0.777,0.773,0.779,0.751,0.705]
[{"$nulls":4},{"v":8,"d":"8.0"},0.125,0.764,0.746,0.778,0.804,0.801,0.798,0.775,0.749,0.762,0.749,{"v":0.78,"d":"0.780"},0.798,0.782,0.792,0.781,0.749,0.763,0.748,0.773,0.793,0.788,0.793,0.777,0.748,0.763,0.744,0.779,0.789,0.773,0.789,0.778,0.742,{"v":0.77,"d":"0.770"},0.736,0.782,0.807,0.802,0.804,0.779,0.738,0.772,0.735,0.781,0.811,0.794,0.795,{"v":0.78,"d":"0.780"},0.741,0.778,{"v":0.73,"d":"0.730"},0.775,0.805,0.803,0.807,0.777,0.731]
[{"$nulls":4},{"v":10,"d":"10.0"},{"v":0.1,"d":"0.100"},0.781,0.763,0.794,{"v":0.82,"d":"0.820"},0.818,0.815,0.791,0.766,0.779,0.766,0.797,0.815,{"v":0.8,"d":"0.800"},{"v":0.81,"d":"0.810"},0.798,0.765,{"v":0.78,"d":"0.780"},0.765,{"v":0.79,"d":"0.790"},0.811,0.806,0.811,0.793,0.765,{"v":0.78,"d":"0.780"},{"v":0.76,"d":"0.760"},0.796,0.807,0.791,0.807,0.795,0.759,0.787,0.752,0.798,0.824,0.819,{"v":0.82,"d":"0.820"},0.795,0.754,0.789,0.752,0.798,0.828,0.812,0.812,0.797,0.758,0.794,0.746,0.791,0.822,{"v":0.82,"d":"0.820"},0.824,0.793,0.747]
[{"$nulls":4},{"v":20,"d":"20.0"},{"v":0.05,"d":"0.050"},0.816,0.797,0.828,0.854,0.853,{"v":0.85,"d":"0.850"},0.825,{"v":0.8,"d":"0.800"},0.814,0.801,0.831,{"v":0.85,"d":"0.850"},0.837,0.845,0.832,{"v":0.8,"d":"0.800"},0.816,0.801,0.826,0.847,0.842,0.846,0.828,0.801,0.814,0.796,0.831,0.843,0.829,0.843,{"v":0.83,"d":"0.830"},0.794,0.821,0.786,0.831,0.858,0.854,0.854,0.827,0.788,0.825,0.787,0.831,0.862,0.848,0.847,{"v":0.83,"d":"0.830"},0.793,0.829,0.779,0.824,0.856,0.856,0.858,0.826,0.779]
[]
[{"$nulls":3},5]
[{"$nulls":6},1,{"$nulls":7},2," Ⅰb",{"$nulls":6},3," Ⅱ",{"$nulls":6},4," Ⅲ",{"$nulls":6},5," Ⅳa",{"$nulls":6},6," Ⅳb",{"$nulls":6},7," Ⅴ",{"$nulls":6},8," Ⅵ"]
[{"$nulls":3},"期間","l","1/l","北","北東","東","南東","南","南西","西","北西","北","北東","東","南東","南","南西","西","北西","北","北東","東","南東","南","南西","西","北西","北","北東","東","南東","南","南西","西","北西","北","北東","東","南東","南","南西","西","北西","北","北東","東","南東","南","南西","西","北西","北","北東","東","南東","南","南西","西","北西","北","北東","東","南東","南","南西","西","北西"]
[{"$nulls":3},"冷房",{"v":0,"d":"0.0"},"∞",0.128,0.098,0.077,0.075,0.084,{"v":0.08,"d":"0.080"},0.083,0.102,0.123,0.102,0.084,{"v":0.08,"d":"0.080"},0.083,0.077,{"v":0.08,"d":"0.080"},0.098,0.126,0.108,{"v":0.09,"d":"0.090"},0.087,0.088,0.077,0.076,0.094,0.131,0.099,0.081,0.083,0.096,0.088,0.088,0.105,0.113,0.096,0.084,0.084,0.089,0.081,0.081,0.095,0.124,0.098,0.082,0.085,0.097,0.086,0.083,0.099,0.137,0.101,0.083,0.086,0.102,0.088,0.085,0.104,{"v":0.13,"d":"0.130"},0.102,0.082,{"v":0.08,"d":"0.080"},0.088,0.081,0.083,0.102]
[{"$nulls":4},0.4,{"v":2.5,"d":"2.500"},0.228,0.205,0.179,{"v":0.14,"d":"0.140"},0.148,0.148,0.184,0.209,0.226,0.209,{"v":0.18,"d":"0.180"},0.151,0.151,0.145,0.177,0.203,0.228,0.216,0.187,{"v":0.16,"d":"0.160"},0.159,0.145,0.177,{"v":0.2,"d":"0.200"},0.232,0.198,{"v":0.17,"d":"0.170"},0.149,{"v":0.17,"d":"0.170"},0.157,0.176,0.203,{"v":0.22,"d":"0.220"},0.207,0.186,0.166,0.172,0.161,0.182,{"v":0.2,"d":"0.200"},0.226,{"v":0.2,"d":"0.200"},{"v":0.18,"d":"0.180"},0.159,0.174,{"v":0.16,"d":"0.160"},0.183,0.206,0.235,0.199,0.177,0.153,0.171,0.156,0.183,0.209,0.232,0.203,0.184,{"v":0.16,"d":"0.160"},0.157,0.164,{"v":0.19,"d":"0.190"},0.207]
[{"$nulls":4},0.5,{"v":2,"d":"2.000"},0.256,0.238,{"v":0.21,"d":"0.210"},0.159,0.165,0.167,0.214,0.241,0.254,0.238,0.209,{"v":0.17,"d":"0.170"},0.169,0.165,0.207,0.233,0.254,0.244,0.214,0.179,0.177,0.164,{"v":0.21,"d":"0.210"},0.231,0.258,0.223,0.201,0.168,0.189,0.177,0.206,0.228,0.247,0.234,0.216,0.188,0.193,0.184,{"v":0.21,"d":"0.210"},{"v":0.23,"d":"0.230"},0.251,0.227,{"v":0.21,"d":"0.210"},0.179,0.194,{"v":0.18,"d":"0.180"},0.211,0.232,{"v":0.26,"d":"0.260"},{"v":0.23,"d":"0.230"},0.209,0.173,0.189,0.175,{"v":0.21,"d":"0.210"},0.235,0.258,{"v":0.23,"d":"0.230"},0.214,0.184,0.174,0.188,{"v":0.22,"d":"0.220"},0.235]
[{"$nulls":4},0.6,{"v":1.6666666666666667,"d":"1.667"},0.283,0.267,0.244,{"v":0.18,"d":"0.180"},0.181,0.188,0.247,{"v":0.27,"d":"0.270"},{"v":0.28,"d":"0.280"},0.264,{"v":0.24,"d":"0.240"},{"v":0.19,"d":"0.190"},0.186,0.185,0.239,0.263,0.281,{"v":0.27,"d":"0.270"},0.242,{"v":0.2,"d":"0.200"},0.195,0.185,0.242,0.262,0.283,0.249,0.232,0.187,0.207,0.196,0.233,0.258,0.274,{"v":0.26,"d":"0.260"},0.245,{"v":0.21,"d":"0.210"},0.214,0.206,0.239,0.258,0.276,0.258,{"v":0.24,"d":"0.240"},{"v":0.2,"d":"0.200"},0.213,0.201,0.244,0.259,0.285,0.259,0.239,0.193,0.206,0.195,0.242,{"v":0.26,"d":"0.260"},0.283,0.254,0.245,0.208,0.192,0.212,0.251,{"v":0.26,"d":"0.260"}]
[{"$nulls":4},0.7,{"v":1.4285714285714286,"d":"1.429"},0.308,0.293,0.276,0.202,0.197,0.209,0.278,0.296,0.306,0.289,0.269,0.211,0.203,0.207,{"v":0.27,"d":"0.270"},{"v":0.29,"d":"0.290"},0.307,0.295,0.269,{"v":0.22,"d":"0.220"},0.212,0.207,0.275,0.289,0.308,{"v":0.28,"d":"0.280"},{"v":0.26,"d":"0.260"},0.207,0.225,0.216,0.262,0.285,{"v":0.3,"d":"0.300"},0.288,0.272,0.233,0.234,0.229,0.269,0.284,0.301,0.285,0.269,0.222,0.232,0.223,0.273,0.289,0.309,0.284,0.271,0.214,0.223,0.216,0.271,0.289,0.307,0.279,0.274,0.234,{"v":0.21,"d":"0.210"},0.237,0.281,0.286]
[{"$nulls":4},0.8,{"v":1.25,"d":"1.250"},0.332,0.318,0.306,0.226,0.212,0.232,0.307,0.321,0.331,0.317,0.298,0.234,0.219,{"v":0.23,"d":"0.230"},0.299,0.314,0.331,0.322,0.295,{"v":0.24,"d":"0.240"},0.228,{"v":0.23,"d":"0.230"},0.305,0.313,0.331,0.307,0.291,0.228,0.242,0.237,0.291,0.309,0.324,0.315,0.299,0.255,0.253,0.251,0.296,0.307,0.325,{"v":0.31,"d":"0.310"},0.299,0.244,{"v":0.25,"d":"0.250"},0.244,0.301,0.316,0.331,0.307,0.301,0.236,0.239,0.237,0.298,0.316,{"v":0.33,"d":"0.330"},0.306,0.302,0.259,0.229,0.262,0.309,0.314]
[{"$nulls":4},{"v":1,"d":"1.0"},{"v":1,"d":"1.000"},0.376,0.371,0.364,0.275,{"v":0.24,"d":"0.240"},0.279,0.363,0.373,0.375,0.366,0.353,{"v":0.28,"d":"0.280"},0.248,0.276,0.354,0.365,0.375,0.368,0.346,0.282,0.258,0.276,0.361,0.365,0.375,0.353,0.346,0.271,0.273,0.278,0.342,0.354,{"v":0.37,"d":"0.370"},0.361,0.351,0.297,0.288,0.296,0.348,0.356,0.369,0.356,0.351,0.287,0.282,0.287,0.355,0.361,0.373,0.359,0.355,0.279,0.268,0.279,0.354,0.361,0.372,0.353,0.357,0.306,0.269,0.308,0.362,{"v":0.36,"d":"0.360"}]
[{"$nulls":4},1.2,{"v":0.8333333333333334,"d":"0.833"},0.414,0.414,{"v":0.41,"d":"0.410"},0.322,0.264,0.324,0.409,0.414,0.414,0.407,0.398,0.325,0.274,0.321,0.402,0.408,0.413,0.407,0.388,0.322,0.284,0.321,{"v":0.41,"d":"0.410"},0.409,0.414,0.395,0.393,0.313,{"v":0.3,"d":"0.300"},0.318,0.391,0.397,0.409,0.401,0.393,0.338,0.319,0.338,0.395,0.398,0.407,{"v":0.4,"d":"0.400"},0.399,0.328,0.311,0.328,0.401,0.404,0.409,0.402,0.404,0.321,0.295,0.319,{"v":0.4,"d":"0.400"},0.401,{"v":0.41,"d":"0.410"},0.392,0.402,0.351,0.311,0.351,0.408,0.399]
[{"$nulls":4},1.4,{"v":0.7142857142857143,"d":"0.714"},0.447,0.449,0.453,0.366,0.286,0.366,{"v":0.45,"d":"0.450"},0.449,0.448,0.441,0.441,0.367,0.296,0.363,0.442,0.443,0.446,0.442,0.429,0.359,0.307,0.363,0.451,0.445,0.447,0.433,0.437,0.352,0.324,0.357,0.432,0.433,0.444,0.438,0.434,0.375,0.346,0.377,0.434,0.433,{"v":0.44,"d":"0.440"},0.436,{"v":0.44,"d":"0.440"},0.366,0.336,0.366,0.443,0.442,{"v":0.44,"d":"0.440"},0.436,0.444,0.359,0.322,0.357,0.441,{"v":0.44,"d":"0.440"},0.443,0.429,0.442,0.391,0.349,{"v":0.39,"d":"0.390"},0.446,0.435]
[{"$nulls":4},1.6,0.625,0.476,0.479,{"v":0.49,"d":"0.490"},0.404,0.306,0.403,0.487,0.479,0.477,0.474,0.476,0.404,0.316,0.401,0.478,0.473,0.475,0.473,0.464,0.394,0.327,{"v":0.4,"d":"0.400"},0.487,0.475,0.476,0.465,0.473,0.389,0.345,0.391,0.466,0.463,0.474,{"v":0.47,"d":"0.470"},0.468,0.408,0.369,0.412,0.468,0.463,0.469,0.466,0.474,{"v":0.4,"d":"0.400"},{"v":0.36,"d":"0.360"},0.401,0.477,0.473,0.468,0.468,0.479,0.394,0.349,0.391,0.477,0.471,0.472,0.461,0.479,0.426,0.383,0.424,0.481,0.467]
[{"$nulls":4},1.8,{"v":0.5555555555555556,"d":"0.556"},0.501,0.507,{"v":0.52,"d":"0.520"},0.438,0.329,0.436,0.517,0.507,0.502,0.502,0.506,0.436,0.339,0.435,0.509,{"v":0.5,"d":"0.500"},{"v":0.5,"d":"0.500"},{"v":0.5,"d":"0.500"},0.492,0.426,0.345,0.434,0.519,0.503,0.501,0.492,0.502,0.421,0.363,0.423,0.497,0.489,{"v":0.5,"d":"0.500"},0.497,0.497,0.439,0.389,0.444,{"v":0.5,"d":"0.500"},{"v":0.49,"d":"0.490"},0.494,0.494,0.505,0.431,0.383,0.432,0.507,0.499,0.492,0.497,0.511,0.425,0.374,0.422,0.508,0.498,0.497,0.488,0.509,0.457,0.412,0.455,0.511,0.494]
[{"$nulls":4},{"v":2,"d":"2.0"},{"v":0.5,"d":"0.500"},0.522,0.531,0.545,0.469,0.352,0.466,0.542,0.531,0.525,0.526,0.531,0.465,0.362,0.464,0.535,0.525,0.522,0.523,0.517,0.454,0.365,0.463,0.545,0.528,0.523,0.515,{"v":0.53,"d":"0.530"},{"v":0.45,"d":"0.450"},0.379,0.451,0.525,0.514,0.523,{"v":0.52,"d":"0.520"},0.522,0.465,0.407,0.471,0.526,0.515,0.515,0.518,0.532,0.458,0.404,0.459,0.532,0.523,0.513,0.521,0.538,0.452,0.396,{"v":0.45,"d":"0.450"},0.533,0.521,0.518,0.511,0.535,0.484,0.438,0.481,0.536,0.517]
[{"$nulls":4},2.5,{"v":0.4,"d":"0.400"},0.567,0.578,0.596,0.528,{"v":0.41,"d":"0.410"},0.524,0.593,0.578,0.569,0.572,0.584,0.523,0.419,0.524,0.586,0.573,0.566,0.569,{"v":0.57,"d":"0.570"},0.511,0.415,0.522,0.596,0.576,0.566,0.563,0.585,0.508,0.417,0.508,0.578,0.563,0.569,0.567,0.575,{"v":0.52,"d":"0.520"},{"v":0.45,"d":"0.450"},0.526,0.577,0.564,0.559,0.567,0.585,0.514,{"v":0.45,"d":"0.450"},0.515,0.586,0.571,0.555,0.568,{"v":0.59,"d":"0.590"},0.509,0.444,0.506,0.586,0.568,0.562,0.559,0.585,0.539,{"v":0.49,"d":"0.490"},0.536,0.586,0.564]
[{"$nulls":4},{"v":3,"d":"3.0"},{"v":0.3333333333333333,"d":"0.333"},{"v":0.6,"d":"0.600"},0.613,0.635,0.572,0.459,0.567,0.631,0.612,0.603,0.606,0.622,0.566,0.468,0.567,0.624,0.608,0.599,0.603,0.608,0.554,0.457,0.565,0.634,0.611,0.599,{"v":0.6,"d":"0.600"},0.624,0.551,0.452,0.551,0.616,0.599,0.603,0.603,0.613,0.561,0.487,0.568,0.615,0.599,0.592,0.602,0.622,0.555,0.486,0.556,0.624,0.607,0.587,0.603,0.627,0.551,0.482,0.548,0.625,0.604,0.594,0.594,0.624,0.579,0.529,0.576,0.624,0.599]
[{"$nulls":4},3.5,{"v":0.2857142857142857,"d":"0.286"},0.625,0.638,0.664,0.605,0.497,{"v":0.6,"d":"0.600"},{"v":0.66,"d":"0.660"},0.638,0.629,0.633,0.651,0.599,0.506,0.601,0.654,0.634,0.625,0.631,0.638,0.587,0.492,0.598,0.664,0.637,0.624,0.628,0.653,0.585,0.482,0.583,0.645,0.626,0.629,0.631,0.642,0.593,0.518,{"v":0.6,"d":"0.600"},0.644,0.626,0.618,0.629,0.651,0.588,0.515,0.588,0.653,0.634,0.611,0.631,0.657,0.584,0.511,{"v":0.58,"d":"0.580"},0.654,0.631,{"v":0.62,"d":"0.620"},0.622,0.653,{"v":0.61,"d":"0.610"},{"v":0.56,"d":"0.560"},0.607,0.653,0.626]
[{"$nulls":4},{"v":4,"d":"4.0"},{"v":0.25,"d":"0.250"},0.645,0.659,0.686,0.631,0.527,0.625,0.682,0.659,0.649,0.654,0.673,0.624,0.535,0.626,0.676,0.655,0.645,0.652,{"v":0.66,"d":"0.660"},0.613,0.521,0.623,0.686,0.658,0.645,0.649,0.676,{"v":0.61,"d":"0.610"},0.509,0.609,0.669,0.647,{"v":0.65,"d":"0.650"},0.652,0.664,0.618,0.544,0.625,0.668,0.648,0.638,0.651,0.674,0.613,0.539,0.614,0.675,0.655,{"v":0.63,"d":"0.630"},0.652,{"v":0.68,"d":"0.680"},0.609,0.534,0.606,0.677,0.653,{"v":0.64,"d":"0.640"},0.643,0.675,0.635,0.584,0.631,0.675,0.648]
[{"$nulls":4},4.5,{"v":0.2222222222222222,"d":"0.222"},0.662,0.676,0.704,0.652,{"v":0.55,"d":"0.550"},0.646,{"v":0.7,"d":"0.700"},0.676,0.666,0.672,0.691,0.645,0.558,0.647,0.695,0.672,0.662,0.669,0.678,0.633,0.544,0.644,0.704,0.675,0.661,0.666,0.694,0.631,0.531,0.629,0.687,0.664,0.667,{"v":0.67,"d":"0.670"},0.682,0.638,0.566,0.645,0.686,0.665,0.655,0.669,0.693,0.633,0.558,0.634,0.693,0.672,0.646,{"v":0.67,"d":"0.670"},0.699,0.629,0.553,0.626,0.695,{"v":0.67,"d":"0.670"},0.656,{"v":0.66,"d":"0.660"},0.693,0.654,0.604,{"v":0.65,"d":"0.650"},0.693,0.665]
[{"$nulls":4},{"v":5,"d":"5.0"},{"v":0.2,"d":"0.200"},0.675,{"v":0.69,"d":"0.690"},0.718,0.668,{"v":0.57,"d":"0.570"},0.662,0.714,{"v":0.69,"d":"0.690"},{"v":0.68,"d":"0.680"},0.686,0.706,0.662,0.577,0.664,0.709,0.686,0.675,0.683,0.693,{"v":0.65,"d":"0.650"},0.563,0.661,0.719,0.689,0.675,0.681,{"v":0.71,"d":"0.710"},0.648,0.549,0.647,0.703,0.679,0.681,0.684,0.697,0.654,0.583,0.661,0.701,{"v":0.68,"d":"0.680"},0.668,0.683,0.708,{"v":0.65,"d":"0.650"},0.575,0.651,0.708,0.686,0.659,0.684,0.714,0.646,0.569,0.643,{"v":0.71,"d":"0.710"},0.684,{"v":0.67,"d":"0.670"},0.675,0.708,{"v":0.67,"d":"0.670"},{"v":0.62,"d":"0.620"},0.666,0.707,0.679]
[{"$nulls":4},{"v":6,"d":"6.0"},{"v":0.16666666666666666,"d":"0.167"},0.696,0.711,{"v":0.74,"d":"0.740"},0.694,0.599,0.688,0.736,0.711,0.701,0.708,0.728,0.688,0.607,{"v":0.69,"d":"0.690"},0.732,0.707,0.696,0.705,0.716,0.677,0.592,0.686,0.742,{"v":0.71,"d":"0.710"},0.695,0.702,0.733,0.675,0.577,0.673,0.726,0.701,0.703,0.706,0.721,{"v":0.68,"d":"0.680"},0.611,0.687,0.724,0.702,0.689,0.705,0.732,0.676,0.601,0.676,0.732,0.708,0.679,0.706,0.737,0.672,0.594,0.669,0.733,0.706,0.691,0.697,{"v":0.73,"d":"0.730"},0.695,0.645,0.691,{"v":0.73,"d":"0.730"},0.701]
[{"$nulls":4},{"v":8,"d":"8.0"},0.125,0.724,0.739,0.769,0.727,0.637,0.721,0.765,0.739,0.729,0.736,0.758,0.721,0.644,0.723,0.761,0.736,0.724,0.734,0.746,{"v":0.71,"d":"0.710"},0.629,0.719,{"v":0.77,"d":"0.770"},0.739,0.723,0.731,0.764,0.709,0.614,0.706,0.757,{"v":0.73,"d":"0.730"},0.732,0.735,0.751,0.713,0.646,{"v":0.72,"d":"0.720"},0.754,0.732,0.716,0.734,0.762,0.709,0.636,0.709,0.762,0.737,0.706,0.734,0.766,0.705,0.628,0.702,0.763,0.734,0.718,0.726,0.759,0.726,0.677,0.722,0.759,{"v":0.73,"d":"0.730"}]
[{"$nulls":4},{"v":10,"d":"10.0"},{"v":0.1,"d":"0.100"},0.741,0.756,0.786,0.748,{"v":0.66,"d":"0.660"},0.741,0.783,0.756,0.746,0.754,0.776,0.741,0.667,0.744,0.779,0.753,0.741,0.751,0.765,0.731,0.652,{"v":0.74,"d":"0.740"},0.788,0.756,{"v":0.74,"d":"0.740"},0.749,0.782,0.729,0.636,0.727,0.775,0.748,0.749,0.753,{"v":0.77,"d":"0.770"},0.733,0.668,{"v":0.74,"d":"0.740"},0.773,{"v":0.75,"d":"0.750"},0.733,0.752,{"v":0.78,"d":"0.780"},0.729,0.657,0.729,{"v":0.78,"d":"0.780"},0.755,0.722,0.751,0.784,0.725,{"v":0.65,"d":"0.650"},0.722,0.781,0.752,0.735,0.744,0.777,0.746,0.697,0.742,0.777,0.747]
[{"$nulls":4},{"v":20,"d":"20.0"},{"v":0.05,"d":"0.050"},0.776,0.791,0.823,0.789,0.707,0.783,{"v":0.82,"d":"0.820"},0.792,0.782,{"v":0.79,"d":"0.790"},0.814,0.783,0.714,0.786,0.816,{"v":0.79,"d":"0.790"},0.777,0.788,0.804,0.774,0.699,0.781,0.825,0.792,0.776,0.786,{"v":0.82,"d":"0.820"},0.772,0.683,{"v":0.77,"d":"0.770"},0.813,0.786,0.786,0.791,0.809,0.775,0.713,0.782,0.811,0.788,0.769,0.789,0.818,0.771,0.702,0.771,0.818,0.791,0.757,0.787,0.821,0.767,0.694,0.764,0.818,0.788,0.771,{"v":0.78,"d":"0.780"},0.815,0.786,0.739,0.782,0.814,0.784]
[{"$nulls":3},"暖房",{"v":0,"d":"0.0"},"∞",0.162,0.126,0.074,0.051,0.045,0.053,0.078,0.129,{"v":0.16,"d":"0.160"},0.123,0.076,0.055,0.049,0.056,0.077,0.123,0.148,0.121,0.078,0.056,0.049,0.056,0.077,{"v":0.12,"d":"0.120"},0.164,0.127,0.079,0.058,0.052,0.058,{"v":0.08,"d":"0.080"},0.129,0.176,0.135,0.074,{"v":0.05,"d":"0.050"},0.043,0.051,0.078,0.141,0.161,0.129,0.073,{"v":0.05,"d":"0.050"},0.045,0.055,{"v":0.08,"d":"0.080"},0.132,0.185,0.149,0.077,{"v":0.05,"d":"0.050"},0.041,{"v":0.05,"d":"0.050"},0.077,0.148]
[{"$nulls":4},0.4,{"$f":"1/E220","v":{"v":2.5,"d":"2.500"}},0.259,0.227,0.182,0.133,0.088,0.133,0.183,0.229,0.256,0.225,0.184,0.137,0.095,0.136,0.187,0.226,0.248,0.222,0.186,0.139,0.094,0.139,0.189,0.222,0.262,0.228,0.184,0.136,0.092,0.136,{"v":0.18,"d":"0.180"},0.221,0.274,0.235,0.194,0.141,0.083,0.143,0.197,0.239,{"v":0.26,"d":"0.260"},0.226,0.183,{"v":0.14,"d":"0.140"},0.085,0.142,0.192,0.228,0.281,0.243,0.189,0.137,0.078,0.145,0.208,{"v":0.25,"d":"0.250"}]
[{"$nulls":4},0.5,{"v":2,"d":"2.000"},0.285,0.254,0.216,0.169,0.122,0.167,0.218,0.257,0.282,0.253,0.218,{"v":0.17,"d":"0.170"},0.125,0.168,0.221,0.255,0.274,{"v":0.25,"d":"0.250"},0.217,{"v":0.17,"d":"0.170"},0.116,0.169,0.221,{"v":0.25,"d":"0.250"},0.287,0.254,0.214,0.165,0.109,0.167,0.214,0.248,0.299,0.261,0.228,0.176,0.101,0.178,0.233,0.266,0.286,0.252,0.217,0.175,0.102,0.174,0.224,0.254,0.306,0.266,0.224,0.169,0.091,0.178,{"v":0.24,"d":"0.240"},0.272]
[{"$nulls":4},0.6,{"v":1.6666666666666667,"d":"1.667"},{"v":0.31,"d":"0.310"},0.281,0.251,0.207,0.164,0.206,0.252,0.282,0.308,{"v":0.28,"d":"0.280"},0.254,0.206,0.162,0.202,0.256,0.282,{"v":0.3,"d":"0.300"},0.276,{"v":0.25,"d":"0.250"},0.204,0.154,0.204,0.254,0.276,0.312,0.279,0.249,0.199,0.135,{"v":0.2,"d":"0.200"},0.248,0.275,0.323,0.286,0.263,0.214,0.131,0.214,0.267,0.291,0.311,0.277,0.253,0.214,0.127,0.211,0.261,0.282,0.331,0.289,0.261,0.206,0.111,0.212,0.271,0.297]
[{"$nulls":4},0.7,{"v":1.4285714285714286,"d":"1.429"},0.334,0.306,0.286,0.246,0.208,0.244,0.286,0.308,0.332,0.305,0.288,0.243,0.199,0.237,0.289,0.306,0.325,0.301,0.283,0.239,0.196,{"v":0.24,"d":"0.240"},0.286,{"v":0.3,"d":"0.300"},0.336,0.305,0.281,0.233,0.174,0.233,0.279,0.299,0.347,0.311,0.298,0.252,0.177,0.252,0.298,0.314,0.336,{"v":0.3,"d":"0.300"},0.288,0.253,0.169,0.245,0.295,0.307,0.354,0.312,0.294,0.241,0.141,0.249,0.306,0.323]
[{"$nulls":4},0.8,{"v":1.25,"d":"1.250"},0.358,0.331,0.318,0.284,0.251,0.282,0.317,0.334,0.356,{"v":0.33,"d":"0.330"},0.319,0.279,0.235,0.272,{"v":0.32,"d":"0.320"},{"v":0.33,"d":"0.330"},0.348,0.326,0.312,0.274,0.239,0.276,0.316,0.324,0.359,0.329,0.311,0.267,0.215,0.267,{"v":0.31,"d":"0.310"},0.321,{"v":0.37,"d":"0.370"},0.335,0.329,0.289,0.224,0.288,{"v":0.33,"d":"0.330"},0.335,{"v":0.36,"d":"0.360"},0.323,0.319,0.292,0.218,0.281,0.326,{"v":0.33,"d":"0.330"},0.377,0.336,0.324,0.278,0.188,0.284,0.336,0.346]
[{"$nulls":4},{"v":1,"d":"1.0"},{"v":1,"d":"1.000"},{"v":0.4,"d":"0.400"},0.377,0.374,0.354,{"v":0.33,"d":"0.330"},{"v":0.35,"d":"0.350"},0.373,{"v":0.38,"d":"0.380"},0.398,0.377,0.375,0.346,0.304,0.337,0.376,0.378,0.392,0.372,0.367,{"v":0.34,"d":"0.340"},0.315,0.341,0.372,0.372,0.401,0.371,0.367,0.331,0.289,{"v":0.33,"d":"0.330"},0.368,0.366,0.412,0.376,0.386,0.358,{"v":0.31,"d":"0.310"},0.356,0.387,{"v":0.38,"d":"0.380"},0.403,0.367,0.376,0.362,0.302,0.346,{"v":0.38,"d":"0.380"},0.372,0.419,0.379,0.379,0.345,0.278,0.352,0.388,0.386]
[{"$nulls":4},1.2,{"v":0.8333333333333334,"d":"0.833"},0.437,0.416,0.424,0.413,0.394,0.408,0.421,0.418,0.435,0.416,0.424,0.403,0.365,0.394,0.424,0.417,0.429,{"v":0.41,"d":"0.410"},0.414,0.396,0.378,0.398,0.418,0.411,0.437,0.408,0.415,0.387,0.352,0.387,0.416,0.406,0.448,0.411,0.433,0.417,0.381,0.414,0.433,0.417,{"v":0.44,"d":"0.440"},0.406,0.425,0.421,0.368,0.402,0.429,0.409,0.455,0.415,0.428,0.405,{"v":0.35,"d":"0.350"},0.411,0.435,0.419]
[{"$nulls":4},1.4,{"v":0.7142857142857143,"d":"0.714"},0.469,0.448,0.464,0.462,0.446,0.456,0.462,{"v":0.45,"d":"0.450"},0.467,0.448,0.465,0.451,0.415,0.442,0.465,{"v":0.45,"d":"0.450"},0.462,0.442,0.454,0.444,0.429,0.446,0.459,0.444,{"v":0.47,"d":"0.470"},0.444,0.456,0.434,0.403,0.434,0.455,{"v":0.44,"d":"0.440"},{"v":0.48,"d":"0.480"},0.444,0.474,0.466,0.438,0.463,0.471,0.449,0.473,0.439,0.467,{"v":0.47,"d":"0.470"},0.422,{"v":0.45,"d":"0.450"},0.468,0.442,0.487,0.446,0.468,0.455,{"v":0.41,"d":"0.410"},0.461,0.474,0.448]
[{"$nulls":4},1.6,0.625,0.497,0.476,0.499,0.502,0.488,0.497,0.496,0.479,0.495,0.477,0.499,0.491,0.457,0.482,{"v":0.5,"d":"0.500"},0.478,0.491,0.473,0.488,0.484,0.471,0.486,0.493,0.473,0.497,0.473,0.491,0.475,0.445,0.474,{"v":0.49,"d":"0.490"},0.468,0.507,0.473,0.507,0.507,0.482,0.503,0.506,0.475,0.502,0.467,0.501,0.511,0.466,{"v":0.49,"d":"0.490"},{"v":0.5,"d":"0.500"},0.471,0.515,0.471,0.499,0.497,{"v":0.46,"d":"0.460"},0.502,0.506,0.475]
[{"$nulls":4},1.8,{"v":0.5555555555555556,"d":"0.556"},0.521,0.501,0.528,0.536,0.523,{"v":0.53,"d":"0.530"},0.524,0.505,0.519,0.504,0.528,0.525,0.492,0.516,0.529,0.503,0.516,0.499,0.517,0.518,0.505,{"v":0.52,"d":"0.520"},0.522,0.499,0.522,0.498,{"v":0.52,"d":"0.520"},0.509,{"v":0.48,"d":"0.480"},0.509,{"v":0.52,"d":"0.520"},0.493,0.531,0.497,0.536,0.541,0.519,0.537,0.534,0.499,0.527,0.491,0.529,0.545,0.503,0.524,0.529,0.496,0.539,0.494,0.527,0.532,0.501,0.537,0.533,0.498]
[{"$nulls":4},{"v":2,"d":"2.0"},{"v":0.5,"d":"0.500"},0.543,0.523,0.552,0.565,0.552,0.558,0.548,0.527,{"v":0.54,"d":"0.540"},0.526,0.553,0.554,0.522,0.545,0.553,0.526,0.537,0.521,0.542,0.547,0.534,0.548,0.547,0.521,0.543,{"v":0.52,"d":"0.520"},0.546,0.538,{"v":0.51,"d":"0.510"},0.538,0.546,0.515,0.552,0.518,0.561,0.569,{"v":0.55,"d":"0.550"},0.566,0.558,{"v":0.52,"d":"0.520"},0.548,0.511,0.554,0.573,0.534,0.552,0.554,0.518,{"v":0.56,"d":"0.560"},0.514,0.551,0.561,0.536,0.566,0.558,0.518]
[{"$nulls":4},2.5,{"v":0.4,"d":"0.400"},0.585,0.568,{"v":0.6,"d":"0.600"},0.619,0.608,0.612,0.597,{"v":0.57,"d":"0.570"},0.583,{"v":0.57,"d":"0.570"},0.601,0.608,0.579,{"v":0.6,"d":"0.600"},0.602,{"v":0.57,"d":"0.570"},0.581,0.566,0.591,0.602,{"v":0.59,"d":"0.590"},0.603,0.595,0.566,0.585,0.562,0.595,0.594,0.567,0.593,0.594,{"v":0.56,"d":"0.560"},0.594,0.559,0.608,0.624,0.607,{"v":0.62,"d":"0.620"},0.604,0.562,0.592,0.555,0.602,0.627,0.593,0.606,0.602,0.561,0.602,0.556,{"v":0.6,"d":"0.600"},0.617,0.599,0.621,0.605,0.558]
[{"$nulls":4},{"v":3,"d":"3.0"},{"v":0.3333333333333333,"d":"0.333"},0.617,{"v":0.6,"d":"0.600"},0.635,0.657,0.648,{"v":0.65,"d":"0.650"},0.632,0.602,0.615,0.603,0.636,0.647,{"v":0.62,"d":"0.620"},{"v":0.64,"d":"0.640"},0.637,0.602,0.614,0.598,0.626,0.641,{"v":0.63,"d":"0.630"},0.641,0.631,0.598,0.617,0.595,0.631,0.633,0.608,0.633,0.629,0.592,0.626,{"v":0.59,"d":"0.590"},0.641,0.662,0.647,0.658,0.638,0.593,0.625,0.587,0.637,0.666,0.635,0.645,0.636,0.593,0.634,0.586,0.634,0.657,0.642,{"v":0.66,"d":"0.660"},0.638,0.588]
[{"$nulls":4},3.5,{"v":0.2857142857142857,"d":"0.286"},0.642,0.624,0.661,0.685,0.677,0.679,0.657,0.627,{"v":0.64,"d":"0.640"},0.627,0.663,0.676,0.651,0.669,0.664,0.626,0.639,0.624,0.653,{"v":0.67,"d":"0.670"},{"v":0.66,"d":"0.660"},{"v":0.67,"d":"0.670"},0.657,0.624,0.642,{"v":0.62,"d":"0.620"},0.658,0.663,0.639,0.663,0.657,0.617,{"v":0.65,"d":"0.650"},0.614,0.667,{"v":0.69,"d":"0.690"},0.677,0.686,0.664,0.617,{"v":0.65,"d":"0.650"},0.612,0.663,0.694,0.665,0.674,0.661,0.617,0.658,{"v":0.61,"d":"0.610"},{"v":0.66,"d":"0.660"},0.686,0.674,0.689,0.663,0.611]
[{"$nulls":4},{"v":4,"d":"4.0"},{"v":0.25,"d":"0.250"},0.662,0.643,0.681,0.707,{"v":0.7,"d":"0.700"},{"v":0.7,"d":"0.700"},0.677,0.647,0.659,0.646,0.683,0.698,0.675,0.691,0.684,0.646,0.659,0.644,0.673,0.692,0.683,0.692,0.678,0.643,0.661,{"v":0.64,"d":"0.640"},0.679,0.686,0.663,0.686,0.678,0.637,{"v":0.67,"d":"0.670"},0.633,0.687,0.712,{"v":0.7,"d":"0.700"},0.708,0.683,0.636,{"v":0.67,"d":"0.670"},0.631,0.684,0.715,0.689,0.696,0.681,0.637,0.678,0.628,{"v":0.68,"d":"0.680"},0.708,0.697,0.711,0.682,0.629]
[{"$nulls":4},4.5,{"v":0.2222222222222222,"d":"0.222"},0.678,0.659,0.697,0.724,0.718,0.717,0.693,0.662,0.675,0.662,0.699,0.716,0.693,0.709,{"v":0.7,"d":"0.700"},0.662,0.676,{"v":0.66,"d":"0.660"},{"v":0.69,"d":"0.690"},{"v":0.71,"d":"0.710"},0.701,{"v":0.71,"d":"0.710"},0.694,{"v":0.66,"d":"0.660"},0.677,0.656,0.695,0.704,0.682,0.704,0.695,0.653,0.685,0.648,0.702,0.729,0.718,0.725,0.699,0.651,0.686,0.647,{"v":0.7,"d":"0.700"},0.733,0.707,0.713,0.698,0.653,0.693,0.643,0.695,0.725,0.716,0.728,0.698,0.644]
[{"$nulls":4},{"v":5,"d":"5.0"},{"v":0.2,"d":"0.200"},0.691,0.672,{"v":0.71,"d":"0.710"},0.737,0.732,0.731,0.706,0.675,0.688,0.675,0.712,{"v":0.73,"d":"0.730"},0.708,0.723,0.714,0.675,0.689,0.673,0.703,0.724,0.716,0.724,0.708,0.673,{"v":0.69,"d":"0.690"},0.669,0.709,0.719,0.697,0.718,0.708,0.666,0.698,0.661,0.715,0.743,0.732,0.738,0.712,0.664,0.699,{"v":0.66,"d":"0.660"},0.713,0.746,0.722,0.727,0.711,0.666,0.706,0.655,0.708,0.739,0.731,0.742,{"v":0.71,"d":"0.710"},0.656]
[{"$nulls":4},{"v":6,"d":"6.0"},{"v":0.16666666666666666,"d":"0.167"},0.711,0.692,{"v":0.73,"d":"0.730"},0.758,0.754,0.752,0.726,0.695,0.709,0.695,0.732,0.751,0.731,0.745,0.734,0.695,{"v":0.71,"d":"0.710"},0.694,0.724,0.746,0.738,0.746,0.728,0.693,{"v":0.71,"d":"0.710"},0.689,{"v":0.73,"d":"0.730"},0.741,{"v":0.72,"d":"0.720"},0.741,0.729,0.687,0.718,{"v":0.68,"d":"0.680"},0.735,0.764,0.754,0.759,0.731,0.683,{"v":0.72,"d":"0.720"},{"v":0.68,"d":"0.680"},0.733,0.767,0.744,0.749,0.731,0.686,0.726,0.674,0.727,{"v":0.76,"d":"0.760"},0.753,0.763,0.729,0.675]
[{"$nulls":4},{"v":8,"d":"8.0"},0.125,0.738,0.718,0.756,0.785,0.781,0.779,0.752,0.721,0.735,0.721,0.758,0.779,{"v":0.76,"d":"0.760"},0.772,{"v":0.76,"d":"0.760"},0.721,0.737,0.721,0.751,0.774,0.767,0.774,0.754,{"v":0.72,"d":"0.720"},0.736,0.715,0.757,0.769,{"v":0.75,"d":"0.750"},0.769,0.756,0.713,0.744,0.706,{"v":0.76,"d":"0.760"},{"v":0.79,"d":"0.790"},0.781,0.786,0.756,0.708,0.747,0.706,0.759,0.794,0.773,0.776,0.757,0.712,0.753,0.699,0.752,0.788,0.782,{"v":0.79,"d":"0.790"},0.755,0.699]
[{"$nulls":4},{"v":10,"d":"10.0"},{"v":0.1,"d":"0.100"},0.754,0.734,0.771,0.801,0.798,0.795,0.768,0.737,0.752,0.738,0.774,0.795,0.777,0.789,0.776,0.737,0.754,0.737,0.767,0.791,0.784,{"v":0.79,"d":"0.790"},{"v":0.77,"d":"0.770"},0.737,0.753,0.732,0.773,0.786,0.768,0.786,0.772,{"v":0.73,"d":"0.730"},0.761,0.721,0.775,0.806,0.798,0.802,0.771,0.724,0.764,0.722,0.774,{"v":0.81,"d":"0.810"},{"v":0.79,"d":"0.790"},0.793,0.773,0.728,0.769,0.714,0.767,0.804,0.799,0.806,{"v":0.77,"d":"0.770"},0.715]
[{"$nulls":4},{"v":20,"d":"20.0"},{"v":0.05,"d":"0.050"},0.789,0.767,0.804,0.834,0.831,0.829,{"v":0.8,"d":"0.800"},0.771,0.786,0.771,0.807,0.829,0.813,0.824,0.809,{"v":0.77,"d":"0.770"},{"v":0.79,"d":"0.790"},0.772,0.801,0.825,0.819,0.825,0.804,0.771,0.787,0.766,0.807,0.822,0.804,0.821,0.806,0.764,0.795,0.754,0.807,0.839,0.832,0.835,0.803,0.756,0.799,0.755,0.806,0.843,0.824,0.827,0.806,0.762,0.803,0.746,0.799,0.837,0.833,0.839,0.801,0.746]
[]
[{"$nulls":3},6]
[{"$nulls":6},1,{"$nulls":7},2," Ⅰb",{"$nulls":6},3," Ⅱ",{"$nulls":6},4," Ⅲ",{"$nulls":6},5," Ⅳa",{"$nulls":6},6," Ⅳb",{"$nulls":6},7," Ⅴ",{"$nulls":6},8," Ⅵ"]
[{"$nulls":3},"期間","l","1/l","北","北東","東","南東","南","南西","西","北西","北","北東","東","南東","南","南西","西","北西","北","北東","東","南東","南","南西","西","北西","北","北東","東","南東","南","南西","西","北西","北","北東","東","南東","南","南西","西","北西","北","北東","東","南東","南","南西","西","北西","北","北東","東","南東","南","南西","西","北西","北","北東","東","南東","南","南西","西","北西"]
[{"$nulls":3},"冷房",{"v":0,"d":"0.0"},"∞",0.129,0.098,0.078,0.076,0.084,{"v":0.08,"d":"0.080"},0.083,0.103,0.124,0.103,0.084,{"v":0.08,"d":"0.080"},0.083,0.077,{"v":0.08,"d":"0.080"},0.099,0.126,0.108,{"v":0.09,"d":"0.090"},0.087,0.089,0.077,0.076,0.095,0.131,0.099,0.082,0.083,0.097,0.088,0.088,0.106,0.114,0.097,0.085,0.085,{"v":0.09,"d":"0.090"},0.081,0.082,0.096,0.124,0.098,0.083,0.085,0.098,0.086,0.084,0.099,0.138,0.102,0.083,0.086,0.103,0.088,0.085,0.104,{"v":0.13,"d":"0.130"},0.102,0.082,{"v":0.08,"d":"0.080"},0.088,0.082,0.084,0.103]
[{"$nulls":4},0.4,{"v":2.5,"d":"2.500"},0.231,0.206,{"v":0.18,"d":"0.180"},0.142,{"v":0.15,"d":"0.150"},0.149,0.185,{"v":0.21,"d":"0.210"},0.229,0.211,0.182,0.152,0.153,0.147,0.179,0.204,{"v":0.23,"d":"0.230"},0.218,0.189,0.161,0.161,0.146,0.178,0.202,0.234,{"v":0.2,"d":"0.200"},0.171,0.151,0.172,0.159,0.178,0.204,0.222,0.209,0.188,0.167,0.174,0.163,0.184,0.203,0.228,0.202,0.182,{"v":0.16,"d":"0.160"},0.176,0.161,0.185,0.207,0.237,{"v":0.2,"d":"0.200"},0.178,0.154,0.173,0.157,0.184,0.211,0.234,0.205,0.185,0.162,0.158,0.166,0.192,0.209]
[{"$nulls":4},0.5,{"v":2,"d":"2.000"},0.259,{"v":0.24,"d":"0.240"},0.211,0.161,0.167,0.168,0.216,0.243,0.257,{"v":0.24,"d":"0.240"},0.211,0.172,0.171,0.167,0.209,0.235,0.257,0.246,0.216,0.181,0.179,0.166,0.211,0.233,{"v":0.26,"d":"0.260"},0.225,0.202,{"v":0.17,"d":"0.170"},0.191,0.179,0.208,{"v":0.23,"d":"0.230"},{"v":0.25,"d":"0.250"},0.236,0.218,{"v":0.19,"d":"0.190"},0.195,0.186,0.212,0.232,0.254,{"v":0.23,"d":"0.230"},0.211,0.181,0.196,0.182,0.213,0.234,0.263,0.232,{"v":0.21,"d":"0.210"},0.175,0.191,0.177,0.211,0.237,{"v":0.26,"d":"0.260"},0.232,0.215,0.186,0.176,{"v":0.19,"d":"0.190"},0.222,0.237]
[{"$nulls":4},0.6,{"v":1.6666666666666667,"d":"1.667"},0.286,{"v":0.27,"d":"0.270"},0.246,0.182,0.183,{"v":0.19,"d":"0.190"},0.249,0.272,0.284,0.267,0.242,0.192,0.188,0.187,0.241,0.266,0.284,0.272,0.245,0.202,0.197,0.187,0.243,0.264,0.286,0.251,0.234,0.189,0.209,0.198,0.235,{"v":0.26,"d":"0.260"},0.277,0.262,0.248,0.213,0.216,0.208,0.242,{"v":0.26,"d":"0.260"},{"v":0.28,"d":"0.280"},{"v":0.26,"d":"0.260"},0.241,0.203,0.215,0.203,0.246,0.261,0.288,0.261,0.241,0.195,0.208,0.197,0.244,0.262,0.286,0.256,0.246,{"v":0.21,"d":"0.210"},0.194,0.214,0.253,0.262]
[{"$nulls":4},0.7,{"v":1.4285714285714286,"d":"1.429"},0.312,0.296,0.278,0.204,0.199,0.211,{"v":0.28,"d":"0.280"},0.298,{"v":0.31,"d":"0.310"},0.291,0.271,0.214,0.205,0.209,0.272,0.292,{"v":0.31,"d":"0.310"},0.297,0.271,0.222,0.214,{"v":0.21,"d":"0.210"},0.277,0.291,0.311,0.283,0.262,0.209,0.227,0.219,0.264,0.287,0.303,0.291,0.274,0.235,0.236,0.231,0.271,0.286,0.305,0.288,0.271,0.224,0.234,0.225,0.275,0.291,0.312,0.287,0.272,0.216,0.225,0.218,0.273,0.291,{"v":0.31,"d":"0.310"},0.282,0.276,0.236,0.213,0.239,0.283,0.288]
[{"$nulls":4},0.8,{"v":1.25,"d":"1.250"},0.336,0.321,0.308,0.228,0.215,0.235,0.309,0.324,0.334,{"v":0.32,"d":"0.320"},0.301,0.236,0.221,0.232,0.301,0.317,0.334,0.325,0.297,0.243,0.231,0.232,0.307,0.316,0.335,{"v":0.31,"d":"0.310"},0.293,0.231,0.244,{"v":0.24,"d":"0.240"},0.293,0.311,0.328,0.318,0.302,0.257,0.256,0.254,0.298,{"v":0.31,"d":"0.310"},0.329,0.312,0.301,0.246,0.252,0.247,0.303,0.318,0.335,{"v":0.31,"d":"0.310"},0.302,0.239,0.241,0.239,{"v":0.3,"d":"0.300"},0.318,0.333,0.309,0.304,0.261,0.231,0.264,0.311,0.316]
[{"$nulls":4},{"v":1,"d":"1.0"},{"v":1,"d":"1.000"},{"v":0.38,"d":"0.380"},0.374,0.366,0.277,0.242,0.281,0.365,0.375,0.379,0.369,0.356,0.282,{"v":0.25,"d":"0.250"},0.278,0.357,0.367,0.379,0.371,0.348,0.284,0.261,0.278,0.363,0.368,0.379,0.355,0.348,0.273,0.276,0.281,0.344,0.356,0.374,0.364,0.353,{"v":0.3,"d":"0.300"},0.291,0.299,{"v":0.35,"d":"0.350"},0.359,0.373,0.358,0.353,0.289,0.285,{"v":0.29,"d":"0.290"},0.357,0.364,0.376,0.361,0.356,0.282,0.271,0.281,0.356,0.363,0.376,0.355,0.359,0.309,0.272,{"v":0.31,"d":"0.310"},0.364,0.363]
[{"$nulls":4},1.2,{"v":0.8333333333333334,"d":"0.833"},0.418,0.417,0.412,0.325,0.267,0.326,0.411,0.417,0.418,{"v":0.41,"d":"0.410"},0.401,0.328,0.276,0.324,0.404,{"v":0.41,"d":"0.410"},0.417,{"v":0.41,"d":"0.410"},0.391,0.324,0.287,0.323,0.412,0.412,0.418,0.397,0.395,0.316,0.303,0.321,0.393,{"v":0.4,"d":"0.400"},0.413,0.404,0.396,0.341,0.322,0.341,0.397,0.401,0.411,0.403,0.401,{"v":0.33,"d":"0.330"},0.314,0.331,0.403,0.407,0.413,0.404,0.406,0.323,0.298,0.321,0.402,0.403,0.414,0.395,0.404,0.353,0.314,0.354,{"v":0.41,"d":"0.410"},0.401]
[{"$nulls":4},1.4,{"v":0.7142857142857143,"d":"0.714"},0.452,0.452,0.455,0.368,0.288,0.369,0.452,0.451,0.452,0.444,0.443,0.369,0.298,0.365,0.444,0.446,{"v":0.45,"d":"0.450"},0.445,0.432,0.362,{"v":0.31,"d":"0.310"},0.366,0.453,0.448,0.451,0.436,0.439,0.355,0.327,{"v":0.36,"d":"0.360"},0.434,0.436,0.448,0.441,0.437,0.378,0.349,{"v":0.38,"d":"0.380"},0.436,0.436,0.445,0.439,0.442,0.368,0.339,0.369,0.445,0.445,0.445,0.439,0.446,0.362,0.324,0.359,0.443,0.442,0.447,0.432,0.444,0.393,0.352,0.392,0.448,0.438]
[{"$nulls":4},1.6,0.625,{"v":0.48,"d":"0.480"},0.482,0.491,0.407,0.308,0.406,0.489,0.481,0.481,0.477,0.479,0.406,0.319,0.404,{"v":0.48,"d":"0.480"},0.476,0.479,0.477,0.466,0.397,{"v":0.33,"d":"0.330"},0.403,0.489,0.478,{"v":0.48,"d":"0.480"},0.468,0.475,0.391,0.348,0.394,0.468,0.466,0.478,0.473,0.471,0.412,0.372,0.415,0.471,0.466,0.473,0.469,0.476,0.403,0.363,0.403,0.479,0.476,0.472,0.471,0.481,0.397,0.352,0.394,0.479,0.474,0.476,0.464,0.481,0.428,0.386,0.427,0.483,{"v":0.47,"d":"0.470"}]
[{"$nulls":4},1.8,{"v":0.5555555555555556,"d":"0.556"},0.505,{"v":0.51,"d":"0.510"},0.522,0.441,0.332,0.439,0.519,{"v":0.51,"d":"0.510"},0.507,0.505,0.508,0.439,0.341,0.437,0.511,0.503,0.504,0.504,0.495,0.428,0.348,0.437,0.521,0.506,0.505,0.495,0.504,0.424,0.366,0.426,0.499,0.492,0.505,{"v":0.5,"d":"0.500"},{"v":0.5,"d":"0.500"},0.442,0.393,0.446,0.502,0.494,0.498,0.497,0.507,0.434,0.386,0.435,0.509,0.502,0.496,0.499,0.513,0.427,0.377,0.425,0.509,0.501,0.501,0.491,0.511,0.459,0.415,0.457,0.513,0.497]
[{"$nulls":4},{"v":2,"d":"2.0"},{"v":0.5,"d":"0.500"},0.527,0.534,0.547,0.471,0.355,0.469,0.544,0.534,0.529,0.529,0.533,0.468,0.365,0.467,0.537,0.528,0.526,0.527,0.519,0.456,0.368,0.466,0.547,0.531,0.527,0.518,0.532,0.453,0.382,0.454,0.527,0.517,0.527,0.523,0.524,0.468,{"v":0.41,"d":"0.410"},0.474,0.529,0.519,{"v":0.52,"d":"0.520"},0.521,0.534,0.461,0.407,0.462,0.535,0.526,0.517,0.524,{"v":0.54,"d":"0.540"},0.455,0.399,0.453,0.535,0.523,0.522,0.514,0.537,0.487,0.441,0.484,0.538,{"v":0.52,"d":"0.520"}]
[{"$nulls":4},2.5,{"v":0.4,"d":"0.400"},0.571,0.582,0.598,0.531,0.413,0.526,0.595,0.581,0.574,0.576,0.586,0.526,0.423,0.526,0.588,0.576,0.571,0.572,0.572,0.514,0.418,0.525,0.598,0.579,0.571,0.567,0.587,0.511,{"v":0.42,"d":"0.420"},0.511,{"v":0.58,"d":"0.580"},0.567,0.573,{"v":0.57,"d":"0.570"},0.577,0.523,0.454,0.529,{"v":0.58,"d":"0.580"},0.567,0.564,{"v":0.57,"d":"0.570"},0.587,0.517,0.454,0.518,0.588,0.574,{"v":0.56,"d":"0.560"},0.571,0.592,0.512,0.447,0.509,0.588,0.571,0.566,0.562,0.587,0.542,0.493,0.538,0.588,0.567]
[{"$nulls":4},{"v":3,"d":"3.0"},{"v":0.3333333333333333,"d":"0.333"},0.604,0.616,0.637,0.575,0.463,{"v":0.57,"d":"0.570"},0.633,0.616,0.607,{"v":0.61,"d":"0.610"},0.625,0.569,0.472,{"v":0.57,"d":"0.570"},0.627,0.611,0.604,0.607,0.611,0.557,0.461,0.568,0.636,0.614,0.604,0.603,0.626,0.555,0.455,0.554,0.618,0.603,0.607,0.607,0.616,0.564,0.491,0.571,0.617,0.603,0.597,0.606,0.625,0.559,{"v":0.49,"d":"0.490"},{"v":0.56,"d":"0.560"},0.626,{"v":0.61,"d":"0.610"},0.591,0.606,0.629,0.554,0.485,0.552,0.627,0.607,0.599,0.598,0.626,0.582,0.533,0.579,0.626,0.603]
[{"$nulls":4},3.5,{"v":0.2857142857142857,"d":"0.286"},{"v":0.63,"d":"0.630"},0.642,0.666,0.608,0.502,0.603,0.662,0.642,0.633,0.637,0.654,0.602,{"v":0.51,"d":"0.510"},0.604,0.656,0.638,{"v":0.63,"d":"0.630"},0.634,{"v":0.64,"d":"0.640"},{"v":0.59,"d":"0.590"},0.497,0.601,0.666,{"v":0.64,"d":"0.640"},0.629,0.631,0.656,0.588,0.486,0.587,0.647,{"v":0.63,"d":"0.630"},0.634,0.634,0.645,0.596,0.522,0.603,0.647,{"v":0.63,"d":"0.630"},0.623,0.633,0.654,0.591,0.519,0.592,0.655,0.637,0.616,0.634,0.659,0.587,0.515,0.584,0.656,0.635,0.624,0.625,0.655,0.613,0.564,{"v":0.61,"d":"0.610"},0.655,{"v":0.63,"d":"0.630"}]
[{"$nulls":4},{"v":4,"d":"4.0"},{"v":0.25,"d":"0.250"},{"v":0.65,"d":"0.650"},0.662,0.688,0.634,0.532,0.628,0.684,0.662,0.654,0.658,0.676,0.628,{"v":0.54,"d":"0.540"},{"v":0.63,"d":"0.630"},0.679,0.659,{"v":0.65,"d":"0.650"},0.656,0.663,0.616,0.526,0.627,0.689,0.661,0.649,0.653,0.678,0.614,0.513,0.612,0.671,0.651,0.655,0.656,0.667,0.621,0.549,0.628,{"v":0.67,"d":"0.670"},0.652,0.643,0.654,0.677,0.617,0.543,0.618,0.678,0.658,0.635,0.656,0.683,0.613,0.538,0.609,0.679,0.656,0.644,0.647,0.678,0.638,0.588,0.634,0.677,0.651]
[{"$nulls":4},4.5,{"v":0.2222222222222222,"d":"0.222"},0.667,0.679,0.706,0.655,0.556,0.649,0.702,0.679,{"v":0.67,"d":"0.670"},0.675,0.694,0.648,0.564,{"v":0.65,"d":"0.650"},0.697,0.675,0.666,0.673,0.681,0.637,0.549,0.647,0.707,0.678,0.666,{"v":0.67,"d":"0.670"},0.697,0.635,0.535,0.633,{"v":0.69,"d":"0.690"},0.668,0.672,0.674,0.685,0.641,{"v":0.57,"d":"0.570"},0.648,0.689,0.669,0.659,0.672,0.696,0.637,0.563,0.638,0.696,0.676,0.651,0.673,0.701,0.633,0.557,{"v":0.63,"d":"0.630"},0.697,0.673,0.661,0.664,0.696,0.658,0.608,0.654,0.695,0.669]
[{"$nulls":4},{"v":5,"d":"5.0"},{"v":0.2,"d":"0.200"},{"v":0.68,"d":"0.680"},0.693,{"v":0.72,"d":"0.720"},0.672,0.575,0.666,0.717,0.693,0.684,{"v":0.69,"d":"0.690"},0.708,0.665,0.583,0.667,0.712,{"v":0.69,"d":"0.690"},{"v":0.68,"d":"0.680"},0.687,0.696,0.654,0.569,0.664,0.722,0.692,0.679,0.684,0.712,0.652,0.554,{"v":0.65,"d":"0.650"},0.706,0.683,0.686,0.688,{"v":0.7,"d":"0.700"},0.658,0.588,0.665,0.704,0.684,0.673,0.687,0.711,0.654,{"v":0.58,"d":"0.580"},0.655,0.711,{"v":0.69,"d":"0.690"},0.664,0.687,0.716,{"v":0.65,"d":"0.650"},0.574,0.647,0.712,0.687,0.674,0.679,0.711,0.674,0.625,{"v":0.67,"d":"0.670"},{"v":0.71,"d":"0.710"},0.683]
[{"$nulls":4},{"v":6,"d":"6.0"},{"v":0.16666666666666666,"d":"0.167"},0.701,0.715,0.742,0.698,0.605,0.692,0.739,0.715,0.706,0.712,0.731,0.691,0.613,0.693,0.735,0.711,0.701,0.709,0.719,0.681,0.598,{"v":0.69,"d":"0.690"},0.744,0.714,{"v":0.7,"d":"0.700"},0.706,0.736,0.679,0.583,0.677,0.729,0.705,0.708,{"v":0.71,"d":"0.710"},0.724,0.684,0.616,0.691,0.728,0.707,0.694,0.709,0.735,{"v":0.68,"d":"0.680"},0.606,{"v":0.68,"d":"0.680"},0.734,0.712,0.684,0.709,0.739,0.676,0.599,0.673,0.735,0.709,0.695,0.701,0.733,0.698,{"v":0.65,"d":"0.650"},0.695,0.733,0.705]
[{"$nulls":4},{"v":8,"d":"8.0"},0.125,0.729,0.743,0.771,0.731,0.644,0.725,0.768,0.743,0.733,{"v":0.74,"d":"0.740"},0.761,0.725,0.651,0.727,0.764,{"v":0.74,"d":"0.740"},0.729,0.738,{"v":0.75,"d":"0.750"},0.715,0.636,0.723,0.773,0.743,0.728,0.735,0.766,0.713,0.621,0.711,{"v":0.76,"d":"0.760"},0.735,0.736,0.739,0.755,0.717,0.652,0.724,0.758,0.736,0.721,0.738,0.765,0.713,0.642,0.713,0.765,0.741,0.711,0.738,0.769,0.709,0.634,0.707,0.765,0.738,0.723,{"v":0.73,"d":"0.730"},0.762,{"v":0.73,"d":"0.730"},0.682,0.726,0.762,0.734]
[{"$nulls":4},{"v":10,"d":"10.0"},{"v":0.1,"d":"0.100"},0.746,{"v":0.76,"d":"0.760"},0.789,0.751,0.667,0.746,0.786,0.761,0.751,0.758,0.779,0.745,0.674,0.748,0.782,0.758,0.746,0.755,0.769,0.735,0.659,0.744,0.791,{"v":0.76,"d":"0.760"},0.745,0.753,0.785,0.734,0.644,0.732,0.778,0.753,0.754,0.757,0.773,0.738,0.675,0.744,0.776,0.754,0.739,0.756,0.783,0.734,0.664,0.734,0.783,0.759,0.728,0.755,0.787,{"v":0.73,"d":"0.730"},0.656,0.727,0.784,0.756,{"v":0.74,"d":"0.740"},0.748,{"v":0.78,"d":"0.780"},{"v":0.75,"d":"0.750"},0.703,0.746,{"v":0.78,"d":"0.780"},0.752]
[{"$nulls":4},{"v":20,"d":"20.0"},{"v":0.05,"d":"0.050"},0.781,0.796,0.826,0.793,0.715,0.787,0.823,0.797,0.787,0.794,0.817,0.787,0.721,{"v":0.79,"d":"0.790"},{"v":0.82,"d":"0.820"},0.794,0.782,0.792,0.808,0.778,0.707,0.786,0.828,0.796,0.781,0.791,0.823,0.777,0.691,0.775,0.817,{"v":0.79,"d":"0.790"},0.791,0.795,0.812,{"v":0.78,"d":"0.780"},{"v":0.72,"d":"0.720"},0.786,0.815,0.792,0.774,0.793,0.821,0.776,0.709,0.776,0.821,0.796,0.762,0.792,0.824,0.772,0.701,{"v":0.77,"d":"0.770"},0.822,0.793,0.776,0.785,0.818,{"v":0.79,"d":"0.790"},0.745,0.786,0.817,0.789]
[{"$nulls":3},"暖房",{"v":0,"d":"0.0"},"∞",0.162,0.127,0.075,0.051,0.045,0.053,0.079,0.129,{"v":0.16,"d":"0.160"},0.124,0.076,0.055,0.049,0.056,0.077,0.124,0.148,0.121,0.078,0.056,0.049,0.056,0.078,{"v":0.12,"d":"0.120"},0.165,0.128,0.079,0.058,0.052,0.058,{"v":0.08,"d":"0.080"},0.129,0.177,0.136,0.074,{"v":0.05,"d":"0.050"},0.043,0.052,0.078,0.142,0.161,{"v":0.13,"d":"0.130"},0.073,0.051,0.045,0.055,{"v":0.08,"d":"0.080"},0.133,0.185,{"v":0.15,"d":"0.150"},0.078,{"v":0.05,"d":"0.050"},0.041,{"v":0.05,"d":"0.050"},0.077,0.148]
[{"$nulls":4},0.4,{"$f":"1/E268","v":{"v":2.5,"d":"2.500"}},0.261,0.229,0.182,0.133,0.088,0.133,0.183,{"v":0.23,"d":"0.230"},0.258,0.227,0.185,0.138,0.095,0.137,0.188,0.228,{"v":0.25,"d":"0.250"},0.224,0.187,0.139,0.095,{"v":0.14,"d":"0.140"},{"v":0.19,"d":"0.190"},0.224,0.264,0.229,0.185,0.137,0.093,0.137,0.181,0.222,0.276,0.237,0.195,0.142,0.083,0.144,0.198,0.241,0.263,0.228,0.184,{"v":0.14,"d":"0.140"},0.086,0.143,0.193,{"v":0.23,"d":"0.230"},0.283,0.245,{"v":0.19,"d":"0.190"},0.137,0.078,0.145,0.209,0.252]
[{"$nulls":4},0.5,{"v":2,"d":"2.000"},0.287,0.256,0.217,0.169,0.123,0.168,0.219,0.259,0.285,0.255,0.219,0.171,0.126,0.169,0.222,0.257,0.277,0.252,0.218,{"v":0.17,"d":"0.170"},0.116,{"v":0.17,"d":"0.170"},0.222,0.252,{"v":0.29,"d":"0.290"},0.255,0.215,0.166,{"v":0.11,"d":"0.110"},0.168,0.215,{"v":0.25,"d":"0.250"},0.301,0.263,0.229,0.177,0.101,0.179,0.234,0.269,0.289,0.254,0.218,0.176,0.103,0.175,0.225,0.256,0.309,0.268,0.225,0.169,0.092,0.179,0.241,0.275]
[{"$nulls":4},0.6,{"v":1.6666666666666667,"d":"1.667"},0.313,0.283,0.252,0.208,0.165,0.206,0.253,0.285,0.311,0.282,0.255,0.207,0.163,0.203,0.257,0.284,0.303,0.278,0.252,0.205,0.155,0.205,0.255,0.279,0.315,0.281,{"v":0.25,"d":"0.250"},{"v":0.2,"d":"0.200"},0.136,{"v":0.2,"d":"0.200"},0.249,0.277,0.326,0.288,0.264,0.215,0.132,0.215,0.268,0.294,0.314,0.279,0.254,0.215,0.128,0.211,0.262,0.284,0.333,0.291,0.262,0.206,0.111,0.212,0.272,{"v":0.3,"d":"0.300"}]
[{"$nulls":4},0.7,{"v":1.4285714285714286,"d":"1.429"},0.337,0.308,0.287,0.247,0.209,0.245,0.287,{"v":0.31,"d":"0.310"},0.336,0.307,0.289,0.244,{"v":0.2,"d":"0.200"},0.238,{"v":0.29,"d":"0.290"},0.308,0.328,0.303,0.284,{"v":0.24,"d":"0.240"},0.197,0.241,0.288,0.303,0.339,0.307,0.282,0.233,0.175,0.234,0.281,0.301,{"v":0.35,"d":"0.350"},0.313,0.299,0.252,0.177,0.252,0.299,0.316,0.339,0.303,0.289,0.254,{"v":0.17,"d":"0.170"},0.246,0.297,{"v":0.31,"d":"0.310"},0.357,0.315,0.295,0.241,0.141,0.249,0.306,0.326]
[{"$nulls":4},0.8,{"v":1.25,"d":"1.250"},0.361,0.333,0.319,0.285,0.251,0.282,0.318,0.336,0.359,0.332,{"v":0.32,"d":"0.320"},{"v":0.28,"d":"0.280"},0.236,0.273,0.321,0.333,0.352,0.329,0.314,0.275,{"v":0.24,"d":"0.240"},0.276,0.318,0.327,0.362,0.332,0.313,0.268,0.216,0.268,0.311,0.323,0.373,0.338,{"v":0.33,"d":"0.330"},{"v":0.29,"d":"0.290"},0.225,0.289,0.331,0.338,0.363,0.325,{"v":0.32,"d":"0.320"},0.293,0.219,0.282,0.327,0.333,{"v":0.38,"d":"0.380"},0.339,0.325,0.278,0.189,0.284,0.337,0.349]
[{"$nulls":4},{"v":1,"d":"1.0"},{"v":1,"d":"1.000"},0.403,0.379,0.376,0.355,{"v":0.33,"d":"0.330"},0.351,0.375,0.382,0.402,{"v":0.38,"d":"0.380"},0.376,0.346,0.305,0.338,0.378,0.381,0.395,0.375,0.368,{"v":0.34,"d":"0.340"},0.315,0.342,0.373,0.375,0.404,0.374,0.368,0.331,{"v":0.29,"d":"0.290"},0.331,0.369,0.368,0.415,0.379,0.386,0.358,0.311,0.356,0.388,0.383,0.406,{"v":0.37,"d":"0.370"},0.377,0.363,0.303,0.346,0.381,0.374,0.422,0.383,{"v":0.38,"d":"0.380"},0.345,0.279,0.352,0.389,0.389]
[{"$nulls":4},1.2,{"v":0.8333333333333334,"d":"0.833"},{"v":0.44,"d":"0.440"},0.419,0.425,0.413,0.395,0.409,0.423,{"v":0.42,"d":"0.420"},0.439,0.418,0.425,0.404,0.366,0.395,0.425,{"v":0.42,"d":"0.420"},0.433,0.412,0.415,0.397,0.379,0.398,0.419,0.414,0.441,0.411,0.416,0.387,0.352,0.387,0.417,0.409,0.451,0.414,0.434,0.417,0.382,0.415,0.434,0.421,0.444,0.409,0.427,0.421,0.369,0.403,{"v":0.43,"d":"0.430"},0.412,0.459,0.419,0.429,0.405,{"v":0.35,"d":"0.350"},0.411,0.436,0.423]
[{"$nulls":4},1.4,{"v":0.7142857142857143,"d":"0.714"},0.473,0.451,0.465,0.462,0.446,0.457,0.463,0.453,0.471,0.451,0.466,0.452,0.416,0.443,0.466,0.452,0.466,0.445,0.455,0.445,{"v":0.43,"d":"0.430"},0.446,{"v":0.46,"d":"0.460"},0.447,0.473,0.446,0.457,0.435,0.404,0.435,0.456,0.443,0.483,0.447,0.475,0.466,0.438,0.463,0.473,0.452,0.477,0.442,0.468,{"v":0.47,"d":"0.470"},0.423,{"v":0.45,"d":"0.450"},0.469,0.445,0.491,0.449,0.469,0.455,{"v":0.41,"d":"0.410"},0.461,0.475,0.452]
[{"$nulls":4},1.6,0.625,{"v":0.5,"d":"0.500"},0.479,{"v":0.5,"d":"0.500"},0.503,0.489,0.497,0.497,0.482,0.498,{"v":0.48,"d":"0.480"},{"v":0.5,"d":"0.500"},0.492,0.458,0.483,0.501,{"v":0.48,"d":"0.480"},0.494,0.476,{"v":0.49,"d":"0.490"},0.485,0.472,0.487,0.495,0.476,0.501,0.476,0.492,0.475,0.446,0.475,0.491,0.471,0.511,0.476,0.509,0.507,0.483,0.504,0.507,0.479,0.505,{"v":0.47,"d":"0.470"},0.502,0.511,0.467,0.491,0.502,0.474,0.518,0.475,{"v":0.5,"d":"0.500"},0.497,{"v":0.46,"d":"0.460"},0.502,0.507,0.478]
[{"$nulls":4},1.8,{"v":0.5555555555555556,"d":"0.556"},0.525,0.504,0.529,0.537,0.524,0.531,0.525,0.508,0.523,0.507,0.529,0.526,0.493,0.517,{"v":0.53,"d":"0.530"},0.506,0.519,0.502,0.519,0.519,0.506,{"v":0.52,"d":"0.520"},0.524,0.502,0.525,0.501,0.522,{"v":0.51,"d":"0.510"},0.481,0.509,0.522,0.496,0.535,0.501,0.537,0.541,{"v":0.52,"d":"0.520"},0.538,0.535,0.503,{"v":0.53,"d":"0.530"},0.494,0.531,0.545,0.504,0.524,0.531,{"v":0.5,"d":"0.500"},0.542,0.498,0.528,0.532,0.502,0.537,0.535,0.502]
[{"$nulls":4},{"v":2,"d":"2.0"},{"v":0.5,"d":"0.500"},0.546,0.527,0.554,0.565,0.553,0.559,{"v":0.55,"d":"0.550"},{"v":0.53,"d":"0.530"},0.544,0.529,0.554,0.554,0.523,0.546,0.554,0.529,0.541,0.525,0.544,0.547,0.535,0.549,0.548,0.524,0.546,0.523,0.547,0.538,0.511,0.538,0.547,0.518,0.556,0.522,0.562,{"v":0.57,"d":"0.570"},{"v":0.55,"d":"0.550"},0.566,0.559,0.524,0.552,0.515,0.555,0.573,0.535,0.552,0.555,0.521,0.563,0.518,0.552,0.561,0.537,0.566,0.559,0.522]
[{"$nulls":4},2.5,{"v":0.4,"d":"0.400"},0.589,0.571,0.602,0.619,0.609,0.613,0.599,0.574,0.587,0.574,0.603,0.609,{"v":0.58,"d":"0.580"},0.601,0.603,0.573,0.585,0.569,0.592,0.603,0.591,0.604,0.597,0.569,0.589,0.565,0.597,0.595,0.568,0.594,0.595,0.563,0.598,0.563,0.609,0.624,0.608,{"v":0.62,"d":"0.620"},0.605,0.566,0.595,0.558,0.603,0.628,0.594,0.607,0.603,0.564,0.606,{"v":0.56,"d":"0.560"},0.601,0.618,{"v":0.6,"d":"0.600"},0.622,0.607,0.563]
[{"$nulls":4},{"v":3,"d":"3.0"},{"v":0.3333333333333333,"d":"0.333"},0.621,0.603,0.637,0.658,0.649,0.651,0.633,0.606,0.619,0.606,0.638,0.648,0.621,0.641,0.639,0.605,0.618,0.602,0.628,0.642,0.631,0.643,0.633,0.602,0.621,0.598,0.633,0.634,0.609,0.634,0.631,0.596,{"v":0.63,"d":"0.630"},0.594,0.643,0.663,0.648,0.659,{"v":0.64,"d":"0.640"},0.597,0.628,0.591,0.638,0.666,0.636,0.646,0.638,0.597,0.637,0.591,0.636,0.657,0.643,0.661,{"v":0.64,"d":"0.640"},0.593]
[{"$nulls":4},3.5,{"v":0.2857142857142857,"d":"0.286"},0.646,0.628,0.663,0.686,0.678,{"v":0.68,"d":"0.680"},0.659,0.631,0.644,0.631,0.664,0.677,0.652,{"v":0.67,"d":"0.670"},0.666,{"v":0.63,"d":"0.630"},0.643,0.627,0.655,0.671,0.661,0.671,0.659,0.627,0.645,0.624,{"v":0.66,"d":"0.660"},0.664,{"v":0.64,"d":"0.640"},0.664,0.659,0.621,0.654,0.618,0.669,0.691,0.678,0.687,0.665,0.621,0.653,0.616,0.665,0.695,0.667,0.675,0.663,0.621,0.662,0.614,0.662,0.686,0.675,{"v":0.69,"d":"0.690"},0.665,0.616]
[{"$nulls":4},{"v":4,"d":"4.0"},{"v":0.25,"d":"0.250"},0.665,0.647,0.683,0.708,0.701,0.701,0.679,{"v":0.65,"d":"0.650"},0.663,{"v":0.65,"d":"0.650"},0.685,0.699,0.676,0.692,0.686,0.649,0.663,0.647,0.675,0.693,0.684,0.694,{"v":0.68,"d":"0.680"},0.647,0.665,0.644,{"v":0.68,"d":"0.680"},0.687,0.664,0.687,{"v":0.68,"d":"0.680"},0.641,0.673,0.637,0.688,0.713,0.701,0.709,0.685,{"v":0.64,"d":"0.640"},0.673,0.635,0.686,0.716,{"v":0.69,"d":"0.690"},0.697,0.683,0.641,0.681,0.633,0.682,0.709,0.698,0.712,0.684,0.634]
[{"$nulls":4},4.5,{"v":0.2222222222222222,"d":"0.222"},0.681,0.663,0.699,0.725,0.719,0.719,0.695,0.666,0.679,0.666,0.701,0.717,0.695,{"v":0.71,"d":"0.710"},0.702,0.665,0.679,0.663,0.692,0.711,0.703,0.711,0.696,0.663,{"v":0.68,"d":"0.680"},{"v":0.66,"d":"0.660"},0.697,0.705,0.683,0.705,0.697,0.657,0.689,0.653,0.704,{"v":0.73,"d":"0.730"},0.719,0.726,0.701,0.655,0.689,0.651,0.702,0.733,0.708,0.714,{"v":0.7,"d":"0.700"},0.657,0.697,0.648,0.697,0.726,0.717,0.729,{"v":0.7,"d":"0.700"},0.649]
[{"$nulls":4},{"v":5,"d":"5.0"},{"v":0.2,"d":"0.200"},0.694,0.676,0.712,0.739,0.733,0.733,0.708,0.679,0.692,0.679,0.714,0.731,{"v":0.71,"d":"0.710"},0.724,0.716,0.678,0.693,0.677,0.706,0.725,0.717,0.726,{"v":0.71,"d":"0.710"},0.677,0.694,0.673,0.711,{"v":0.72,"d":"0.720"},0.699,{"v":0.72,"d":"0.720"},0.711,{"v":0.67,"d":"0.670"},0.702,0.665,0.717,0.744,0.733,{"v":0.74,"d":"0.740"},0.714,0.668,0.703,0.664,0.715,0.747,0.723,0.729,0.713,{"v":0.67,"d":"0.670"},{"v":0.71,"d":"0.710"},{"v":0.66,"d":"0.660"},{"v":0.71,"d":"0.710"},{"v":0.74,"d":"0.740"},0.732,0.743,0.712,0.661]
[{"$nulls":4},{"v":6,"d":"6.0"},{"v":0.16666666666666666,"d":"0.167"},0.715,0.696,0.732,{"v":0.76,"d":"0.760"},0.755,0.754,0.728,0.699,0.712,0.699,0.734,0.753,0.733,0.746,0.736,0.699,0.713,0.698,0.726,0.747,{"v":0.74,"d":"0.740"},0.747,{"v":0.73,"d":"0.730"},0.697,0.714,0.693,0.732,0.742,0.722,0.742,0.731,0.691,0.722,0.685,0.737,0.765,0.755,0.761,0.733,0.687,0.723,0.684,0.735,0.768,0.746,{"v":0.75,"d":"0.750"},0.734,{"v":0.69,"d":"0.690"},{"v":0.73,"d":"0.730"},0.679,0.729,0.762,0.754,0.764,0.732,{"v":0.68,"d":"0.680"}]
[{"$nulls":4},{"v":8,"d":"8.0"},0.125,0.741,0.722,0.758,0.787,0.782,0.781,0.755,0.725,0.739,0.725,0.761,{"v":0.78,"d":"0.780"},0.762,0.774,0.762,0.725,0.741,0.725,0.753,0.775,0.769,0.775,0.757,0.724,{"v":0.74,"d":"0.740"},{"v":0.72,"d":"0.720"},0.759,0.771,0.752,0.771,0.758,0.718,0.748,{"v":0.71,"d":"0.710"},0.762,0.791,0.783,0.787,0.759,0.713,0.751,{"v":0.71,"d":"0.710"},0.761,0.795,0.774,0.778,{"v":0.76,"d":"0.760"},0.716,0.756,0.704,0.755,0.789,0.783,0.791,0.757,0.705]
[{"$nulls":4},{"v":10,"d":"10.0"},{"v":0.1,"d":"0.100"},0.758,0.738,0.774,0.803,0.799,0.797,0.771,0.742,0.756,0.742,0.777,0.797,{"v":0.78,"d":"0.780"},0.791,0.778,0.741,0.758,0.741,{"v":0.77,"d":"0.770"},0.792,0.786,0.792,0.773,0.741,0.757,0.736,0.776,0.788,{"v":0.77,"d":"0.770"},0.788,0.775,0.734,0.764,0.726,0.778,0.808,0.799,0.804,0.774,0.729,0.767,0.726,0.777,0.811,0.791,0.794,0.776,0.732,0.772,0.719,{"v":0.77,"d":"0.770"},0.805,{"v":0.8,"d":"0.800"},0.808,0.773,{"v":0.72,"d":"0.720"}]
[{"$nulls":4},{"v":20,"d":"20.0"},{"v":0.05,"d":"0.050"},0.793,0.772,0.806,0.836,0.833,0.831,0.803,0.775,{"v":0.79,"d":"0.790"},0.775,{"v":0.81,"d":"0.810"},0.831,0.815,0.826,0.811,0.775,0.793,0.776,0.804,0.827,0.821,0.827,0.807,0.776,0.791,{"v":0.77,"d":"0.770"},{"v":0.81,"d":"0.810"},0.824,0.807,0.824,0.809,0.769,0.798,0.759,{"v":0.81,"d":"0.810"},0.841,0.833,0.837,0.806,0.761,0.803,{"v":0.76,"d":"0.760"},0.809,0.845,0.826,0.829,0.809,0.767,0.807,0.752,0.802,0.839,0.835,0.841,0.804,0.752]
[]
[{"$nulls":3},7]
[{"$nulls":6},1,{"$nulls":7},2," Ⅰb",{"$nulls":6},3," Ⅱ",{"$nulls":6},4," Ⅲ",{"$nulls":6},5," Ⅳa",{"$nulls":6},6," Ⅳb",{"$nulls":6},7," Ⅴ",{"$nulls":6},8," Ⅵ"]
[{"$nulls":3},"期間","l","1/l","北","北東","東","南東","南","南西","西","北西","北","北東","東","南東","南","南西","西","北西","北","北東","東","南東","南","南西","西","北西","北","北東","東","南東","南","南西","西","北西","北","北東","東","南東","南","南西","西","北西","北","北東","東","南東","南","南西","西","北西","北","北東","東","南東","南","南西","西","北西","北","北東","東","南東","南","南西","西","北西"]
[{"$nulls":3},"冷房",{"v":0,"d":"0.0"},"∞",0.126,0.096,0.076,0.074,0.082,0.079,0.081,{"v":0.1,"d":"0.100"},0.121,{"v":0.1,"d":"0.100"},0.082,0.078,0.082,0.075,0.078,0.097,0.124,0.106,0.088,0.085,0.087,0.075,0.075,0.093,0.128,0.097,{"v":0.08,"d":"0.080"},0.081,0.095,0.086,0.086,0.103,0.111,0.095,0.083,0.083,0.087,0.079,{"v":0.08,"d":"0.080"},0.093,0.121,0.096,0.081,0.083,0.095,0.084,0.082,0.097,0.134,0.099,0.081,0.084,{"v":0.1,"d":"0.100"},0.086,0.083,0.102,0.127,{"v":0.1,"d":"0.100"},{"v":0.08,"d":"0.080"},0.078,0.086,{"v":0.08,"d":"0.080"},0.082,0.101]
[{"$nulls":4},0.4,{"v":2.5,"d":"2.500"},0.223,{"v":0.2,"d":"0.200"},0.175,0.137,0.145,0.144,{"v":0.18,"d":"0.180"},0.204,0.221,0.204,0.176,0.147,0.148,0.141,0.174,0.198,0.222,0.211,0.183,0.156,0.155,0.141,0.174,0.196,0.226,0.194,0.166,0.145,0.166,0.154,0.173,0.198,0.214,0.202,0.182,0.161,0.167,0.157,0.178,0.196,{"v":0.22,"d":"0.220"},0.196,0.176,0.155,{"v":0.17,"d":"0.170"},0.156,0.179,0.201,0.229,0.194,0.174,0.149,0.167,0.152,0.179,0.204,0.226,0.199,{"v":0.18,"d":"0.180"},0.157,0.153,{"v":0.16,"d":"0.160"},0.187,0.203]
[{"$nulls":4},0.5,{"v":2,"d":"2.000"},0.249,0.233,0.206,0.155,0.161,0.162,{"v":0.21,"d":"0.210"},0.236,0.247,0.232,0.204,0.166,0.165,0.161,0.203,0.228,0.248,0.238,{"v":0.21,"d":"0.210"},0.175,0.173,{"v":0.16,"d":"0.160"},0.206,0.226,0.251,0.218,0.197,0.163,0.184,0.172,0.201,0.223,{"v":0.24,"d":"0.240"},0.229,0.211,0.183,0.188,0.179,0.205,0.224,0.245,0.222,0.205,0.175,0.189,0.175,0.207,0.227,0.254,0.225,0.205,0.169,0.184,0.171,0.206,{"v":0.23,"d":"0.230"},0.251,0.224,{"v":0.21,"d":"0.210"},{"v":0.18,"d":"0.180"},{"v":0.17,"d":"0.170"},0.183,0.216,0.229]
[{"$nulls":4},0.6,{"v":1.6666666666666667,"d":"1.667"},0.275,0.262,{"v":0.24,"d":"0.240"},0.175,0.177,0.183,0.242,0.264,0.273,0.258,0.235,0.185,0.181,0.181,0.234,0.257,0.274,0.263,0.237,0.194,{"v":0.19,"d":"0.190"},{"v":0.18,"d":"0.180"},0.237,0.256,0.276,0.244,0.228,0.183,0.202,0.191,0.228,0.252,0.267,0.254,{"v":0.24,"d":"0.240"},0.205,0.208,{"v":0.2,"d":"0.200"},0.234,0.252,0.269,0.252,0.235,0.195,0.208,0.196,0.239,0.253,0.278,0.254,0.235,0.189,0.201,0.191,0.238,0.254,0.275,0.248,{"v":0.24,"d":"0.240"},0.204,0.188,0.208,0.247,0.254]
[{"$nulls":4},0.7,{"v":1.4285714285714286,"d":"1.429"},{"v":0.3,"d":"0.300"},0.287,0.271,0.197,0.192,0.204,0.273,0.289,0.298,0.282,0.264,0.206,0.198,0.202,0.265,0.283,0.299,0.288,0.263,0.215,0.207,0.202,{"v":0.27,"d":"0.270"},0.283,{"v":0.3,"d":"0.300"},0.274,0.255,0.202,0.219,0.211,0.257,0.278,0.292,0.282,0.266,0.227,0.228,0.223,0.263,0.277,0.294,0.279,0.264,0.217,0.226,0.217,0.268,0.283,0.301,0.278,0.266,0.209,0.217,0.211,0.266,0.283,0.299,0.273,0.269,0.229,0.205,0.232,0.276,0.279]
[{"$nulls":4},0.8,{"v":1.25,"d":"1.250"},0.324,0.311,0.301,{"v":0.22,"d":"0.220"},0.207,0.226,0.301,0.314,0.322,{"v":0.31,"d":"0.310"},0.293,0.228,0.213,0.224,0.293,0.307,0.322,0.314,0.289,0.234,0.222,0.224,{"v":0.3,"d":"0.300"},0.307,0.323,{"v":0.3,"d":"0.300"},0.286,0.223,0.236,0.231,0.286,0.301,0.316,0.308,0.293,0.248,0.246,0.245,{"v":0.29,"d":"0.290"},{"v":0.3,"d":"0.300"},0.317,0.303,0.293,0.238,0.243,0.238,0.295,0.309,0.323,0.301,0.295,0.231,0.233,0.231,0.293,0.309,0.321,0.299,0.297,0.253,0.223,0.256,0.303,0.306]
[{"$nulls":4},{"v":1,"d":"1.0"},{"v":1,"d":"1.000"},0.366,0.363,0.358,0.268,0.234,0.272,0.357,0.364,0.365,0.358,0.347,0.273,0.242,0.269,0.348,0.356,0.365,{"v":0.36,"d":"0.360"},0.339,0.275,0.252,0.269,0.355,0.357,0.366,0.345,{"v":0.34,"d":"0.340"},0.264,0.266,0.271,0.335,0.346,{"v":0.36,"d":"0.360"},0.353,0.343,{"v":0.29,"d":"0.290"},0.281,0.289,0.341,0.347,{"v":0.36,"d":"0.360"},0.348,0.344,{"v":0.28,"d":"0.280"},0.275,{"v":0.28,"d":"0.280"},0.349,0.353,0.363,0.351,0.349,0.273,0.262,0.272,0.348,0.353,0.363,0.345,{"v":0.35,"d":"0.350"},{"v":0.3,"d":"0.300"},0.263,0.301,0.355,0.352]
[{"$nulls":4},1.2,{"v":0.8333333333333334,"d":"0.833"},0.404,0.405,0.404,0.315,0.258,0.316,0.402,0.405,0.403,0.398,0.391,0.317,0.267,0.313,0.395,0.398,0.402,0.398,0.381,0.314,0.277,0.313,0.404,0.401,0.403,0.386,0.386,0.305,0.293,0.311,0.384,0.388,0.399,0.391,0.385,0.329,0.311,{"v":0.33,"d":"0.330"},0.387,0.389,0.397,0.391,0.392,{"v":0.32,"d":"0.320"},0.304,{"v":0.32,"d":"0.320"},0.393,0.395,0.399,0.393,0.397,0.313,0.288,0.311,0.393,0.392,{"v":0.4,"d":"0.400"},0.383,0.395,0.343,0.303,0.344,{"v":0.4,"d":"0.400"},{"v":0.39,"d":"0.390"}]
[{"$nulls":4},1.4,{"v":0.7142857142857143,"d":"0.714"},0.436,0.439,0.445,0.357,0.279,0.358,0.442,0.439,0.437,0.431,0.433,0.358,0.289,0.354,0.434,0.433,0.435,0.432,0.421,0.351,{"v":0.3,"d":"0.300"},0.354,0.443,0.436,0.436,0.424,{"v":0.43,"d":"0.430"},0.344,0.316,0.348,0.424,0.424,0.433,0.428,0.426,0.365,0.338,0.368,0.425,0.423,{"v":0.43,"d":"0.430"},0.427,0.432,0.357,0.328,0.357,0.435,0.432,0.429,0.427,0.437,0.351,0.314,0.349,0.434,{"v":0.43,"d":"0.430"},0.432,0.419,0.435,0.383,{"v":0.34,"d":"0.340"},0.381,0.438,0.425]
[{"$nulls":4},1.6,0.625,0.464,0.468,0.482,0.395,0.299,0.394,0.478,0.468,0.465,0.463,0.468,0.394,0.309,0.392,{"v":0.47,"d":"0.470"},0.462,0.463,0.463,0.455,0.385,0.319,0.391,0.479,0.465,0.464,0.455,0.465,0.379,0.337,0.382,0.457,0.453,0.463,0.459,0.459,0.399,{"v":0.36,"d":"0.360"},0.402,0.459,0.453,0.458,0.456,0.466,0.391,0.351,0.391,0.469,0.463,0.456,0.458,0.471,0.385,0.341,0.382,0.469,0.461,{"v":0.46,"d":"0.460"},{"v":0.45,"d":"0.450"},{"v":0.47,"d":"0.470"},0.417,0.374,0.415,0.472,0.456]
[{"$nulls":4},1.8,{"v":0.5555555555555556,"d":"0.556"},0.489,0.496,0.512,0.428,0.322,0.426,0.508,0.496,{"v":0.49,"d":"0.490"},0.491,0.497,0.426,0.331,0.425,{"v":0.5,"d":"0.500"},0.489,0.488,0.489,0.483,0.416,0.337,0.424,{"v":0.51,"d":"0.510"},0.493,0.489,0.482,0.494,0.411,0.355,0.413,0.488,0.478,0.488,0.486,0.488,0.428,{"v":0.38,"d":"0.380"},0.433,{"v":0.49,"d":"0.490"},0.479,0.482,0.483,0.496,0.421,0.374,0.422,0.498,0.489,{"v":0.48,"d":"0.480"},0.486,0.503,0.415,0.365,0.412,0.499,0.488,0.485,0.477,{"v":0.5,"d":"0.500"},0.448,0.402,0.445,0.502,0.483]
[{"$nulls":4},{"v":2,"d":"2.0"},{"v":0.5,"d":"0.500"},{"v":0.51,"d":"0.510"},{"v":0.52,"d":"0.520"},0.537,0.458,0.344,0.455,0.533,{"v":0.52,"d":"0.520"},0.512,0.514,0.521,0.455,0.354,0.454,0.526,0.513,{"v":0.51,"d":"0.510"},0.512,0.507,0.443,0.357,0.452,0.536,0.517,{"v":0.51,"d":"0.510"},0.504,0.521,0.439,{"v":0.37,"d":"0.370"},0.441,0.515,0.502,0.511,0.509,0.512,0.454,0.398,{"v":0.46,"d":"0.460"},0.516,0.504,0.503,0.507,0.523,0.447,0.395,0.448,0.523,0.512,0.501,{"v":0.51,"d":"0.510"},{"v":0.53,"d":"0.530"},0.442,0.387,0.439,0.524,{"v":0.51,"d":"0.510"},0.506,0.499,0.525,0.474,0.428,0.471,0.527,0.505]
[{"$nulls":4},2.5,{"v":0.4,"d":"0.400"},0.554,0.566,0.587,0.516,{"v":0.4,"d":"0.400"},0.512,0.583,0.566,0.556,{"v":0.56,"d":"0.560"},0.573,0.512,{"v":0.41,"d":"0.410"},0.512,0.576,0.561,0.553,0.557,0.559,0.499,0.405,{"v":0.51,"d":"0.510"},0.587,0.564,0.554,0.552,0.575,0.496,0.408,0.496,0.568,0.551,0.556,0.555,0.564,0.508,{"v":0.44,"d":"0.440"},0.514,0.566,0.552,0.547,0.555,0.575,0.502,{"v":0.44,"d":"0.440"},0.503,0.576,0.559,0.542,0.557,{"v":0.58,"d":"0.580"},0.497,0.434,0.494,0.576,0.557,0.549,0.546,0.575,0.528,0.479,0.524,0.576,0.552]
[{"$nulls":4},{"v":3,"d":"3.0"},{"v":0.3333333333333333,"d":"0.333"},0.586,{"v":0.6,"d":"0.600"},0.625,{"v":0.56,"d":"0.560"},0.448,0.554,0.621,0.599,{"v":0.59,"d":"0.590"},0.594,0.611,0.554,0.457,0.555,0.614,0.595,0.586,0.591,0.597,0.541,0.446,0.552,0.624,0.598,0.586,0.588,0.614,0.539,0.442,0.538,0.605,0.586,{"v":0.59,"d":"0.590"},{"v":0.59,"d":"0.590"},0.602,0.548,0.476,0.555,0.604,0.587,0.579,{"v":0.59,"d":"0.590"},0.612,0.543,0.475,0.544,0.613,0.594,0.573,0.591,0.617,0.538,{"v":0.47,"d":"0.470"},0.536,0.615,0.592,0.581,0.582,0.613,0.568,0.517,0.564,0.613,0.587]
[{"$nulls":4},3.5,{"v":0.2857142857142857,"d":"0.286"},0.612,0.625,0.653,0.592,0.485,0.586,0.649,0.625,0.615,{"v":0.62,"d":"0.620"},0.639,0.586,0.493,0.587,0.643,0.621,0.611,0.617,0.626,0.574,0.481,0.584,0.653,0.624,0.611,0.615,0.642,0.571,0.471,{"v":0.57,"d":"0.570"},0.634,0.613,0.616,0.618,{"v":0.63,"d":"0.630"},0.579,0.507,0.586,0.633,0.613,0.604,0.616,{"v":0.64,"d":"0.640"},0.575,0.504,0.575,0.642,0.621,0.597,0.618,0.646,{"v":0.57,"d":"0.570"},0.499,0.567,0.643,0.619,0.606,0.608,0.642,0.598,0.547,0.594,0.642,0.613]
[{"$nulls":4},{"v":4,"d":"4.0"},{"v":0.25,"d":"0.250"},0.631,0.645,0.675,0.617,0.513,0.611,0.671,0.645,0.635,0.641,0.661,0.611,0.522,0.612,0.665,0.641,0.631,0.638,0.648,0.599,0.508,0.609,0.675,0.644,0.631,0.636,0.664,0.596,0.497,0.595,0.657,0.634,0.637,0.639,0.652,0.604,0.532,0.611,0.656,0.634,0.624,0.638,0.663,0.599,0.527,{"v":0.6,"d":"0.600"},0.664,0.642,0.616,0.639,0.669,0.595,0.522,0.592,0.666,0.639,0.626,0.629,0.664,0.622,0.571,0.618,0.663,0.634]
[{"$nulls":4},4.5,{"v":0.2222222222222222,"d":"0.222"},0.648,0.662,0.692,0.637,0.536,0.631,0.688,0.662,0.652,0.658,0.679,0.631,0.544,0.633,0.683,0.658,0.648,0.655,0.666,0.619,0.531,0.629,0.693,0.661,0.647,0.653,0.683,0.617,0.518,0.615,0.675,0.651,0.653,0.656,{"v":0.67,"d":"0.670"},0.623,0.553,0.631,0.674,0.652,{"v":0.64,"d":"0.640"},0.655,0.681,0.619,0.546,{"v":0.62,"d":"0.620"},0.681,0.659,0.632,0.656,0.687,0.615,{"v":0.54,"d":"0.540"},0.612,0.683,0.656,0.642,0.646,0.681,0.641,{"v":0.59,"d":"0.590"},0.637,0.681,0.651]
[{"$nulls":4},{"v":5,"d":"5.0"},{"v":0.2,"d":"0.200"},0.661,0.676,0.706,0.654,0.555,0.648,0.702,0.676,0.665,0.672,0.693,0.647,0.563,0.649,0.697,0.672,0.661,0.669,{"v":0.68,"d":"0.680"},0.636,0.549,0.646,0.708,0.675,{"v":0.66,"d":"0.660"},0.667,0.698,0.633,0.536,0.632,0.691,0.665,0.667,{"v":0.67,"d":"0.670"},0.685,{"v":0.64,"d":"0.640"},{"v":0.57,"d":"0.570"},0.647,0.689,0.666,0.654,0.669,0.696,0.635,0.562,0.636,0.696,0.673,0.645,{"v":0.67,"d":"0.670"},0.702,0.631,0.556,0.629,0.698,{"v":0.67,"d":"0.670"},0.656,{"v":0.66,"d":"0.660"},0.696,0.656,0.606,0.653,0.695,0.665]
[{"$nulls":4},{"v":6,"d":"6.0"},{"v":0.16666666666666666,"d":"0.167"},0.682,0.697,0.728,0.679,0.584,0.673,0.724,0.697,0.686,0.693,0.716,0.673,0.591,0.675,{"v":0.72,"d":"0.720"},0.693,0.682,0.691,0.703,0.661,0.577,0.671,{"v":0.73,"d":"0.730"},0.696,0.681,0.688,0.721,0.659,0.563,0.657,0.714,0.687,0.689,0.692,0.708,0.665,0.597,0.672,0.712,0.688,0.674,0.691,0.719,{"v":0.66,"d":"0.660"},0.587,0.661,0.719,0.694,0.665,0.691,0.725,0.656,{"v":0.58,"d":"0.580"},0.654,{"v":0.72,"d":"0.720"},0.692,0.676,0.682,0.718,{"v":0.68,"d":"0.680"},{"v":0.63,"d":"0.630"},0.676,0.717,0.687]
[{"$nulls":4},{"v":8,"d":"8.0"},0.125,0.709,0.724,0.756,0.711,{"v":0.62,"d":"0.620"},0.705,0.752,0.724,0.714,0.721,0.745,0.705,0.628,0.707,0.748,0.721,0.709,0.719,0.733,0.695,0.613,0.703,0.758,0.724,0.708,0.716,0.751,0.692,0.599,{"v":0.69,"d":"0.690"},0.743,0.716,0.717,0.721,0.738,0.697,0.631,0.704,0.741,0.717,0.702,0.719,0.749,0.693,0.621,0.693,0.749,0.722,0.691,0.719,0.754,0.689,0.613,0.686,{"v":0.75,"d":"0.750"},0.719,0.703,0.711,0.746,0.711,0.662,0.707,0.746,0.715]
[{"$nulls":4},{"v":10,"d":"10.0"},{"v":0.1,"d":"0.100"},0.726,0.741,0.774,0.731,0.643,0.725,{"v":0.77,"d":"0.770"},0.741,0.731,0.738,0.763,0.725,{"v":0.65,"d":"0.650"},0.727,0.766,0.738,0.726,0.736,0.752,0.715,0.636,0.723,0.776,0.741,0.725,0.734,0.769,0.713,0.621,0.711,0.762,0.733,0.734,0.738,0.756,0.717,0.652,0.724,0.759,0.735,0.718,0.737,0.767,0.713,0.642,0.713,0.767,{"v":0.74,"d":"0.740"},0.707,0.736,0.771,0.709,0.634,0.706,0.768,0.737,{"v":0.72,"d":"0.720"},0.728,0.764,{"v":0.73,"d":"0.730"},0.681,0.726,0.763,0.732]
[{"$nulls":4},{"v":20,"d":"20.0"},{"v":0.05,"d":"0.050"},0.761,0.776,{"v":0.81,"d":"0.810"},0.772,0.688,0.766,0.806,0.777,0.767,0.774,{"v":0.8,"d":"0.800"},0.766,0.695,0.768,0.803,0.774,0.761,0.772,{"v":0.79,"d":"0.790"},0.757,0.681,0.764,0.812,0.776,0.761,{"v":0.77,"d":"0.770"},0.806,0.754,0.665,0.752,0.799,{"v":0.77,"d":"0.770"},0.771,0.775,0.794,0.758,0.696,0.765,0.797,0.772,0.754,0.773,0.804,0.754,0.685,0.754,0.804,0.776,0.741,0.772,0.808,0.749,0.677,0.747,0.805,0.772,0.756,0.764,0.801,{"v":0.77,"d":"0.770"},0.722,0.766,{"v":0.8,"d":"0.800"},0.768]
[{"$nulls":3},"暖房",{"v":0,"d":"0.0"},"∞",0.159,0.124,0.073,{"v":0.05,"d":"0.050"},0.044,0.052,0.077,0.127,0.157,0.121,0.074,0.054,0.048,0.055,0.076,0.121,0.145,0.118,0.076,0.055,0.048,0.055,0.076,0.117,0.161,0.125,0.078,0.057,0.051,0.057,0.078,0.126,0.173,0.133,0.072,0.049,0.042,0.051,0.077,0.139,0.158,0.127,0.071,0.049,0.044,0.054,0.079,{"v":0.13,"d":"0.130"},0.181,0.146,0.076,0.049,{"v":0.04,"d":"0.040"},0.049,0.075,0.145]
[{"$nulls":4},0.4,{"$f":"1/E316","v":{"v":2.5,"d":"2.500"}},0.253,0.222,0.178,0.131,0.086,{"v":0.13,"d":"0.130"},0.179,0.223,{"v":0.25,"d":"0.250"},{"v":0.22,"d":"0.220"},0.181,0.135,0.092,0.134,0.184,0.221,0.242,0.216,0.182,0.136,0.092,0.136,0.185,0.217,0.255,0.222,{"v":0.18,"d":"0.180"},0.134,{"v":0.09,"d":"0.090"},0.134,0.177,0.216,0.267,0.229,0.191,0.139,0.081,0.141,0.194,0.234,0.254,0.221,{"v":0.18,"d":"0.180"},0.138,0.083,{"v":0.14,"d":"0.140"},0.189,0.223,0.274,0.238,0.186,0.135,0.076,0.143,0.205,0.243]
[{"$nulls":4},0.5,{"v":2,"d":"2.000"},0.278,0.248,0.212,0.166,{"v":0.12,"d":"0.120"},0.164,0.214,0.251,0.275,0.247,0.215,0.168,0.122,0.165,0.217,0.249,0.267,0.244,0.213,0.167,0.113,0.167,0.217,0.244,{"v":0.28,"d":"0.280"},0.248,{"v":0.21,"d":"0.210"},0.163,0.106,0.164,{"v":0.21,"d":"0.210"},0.243,0.291,0.254,0.224,0.174,0.098,0.176,0.229,{"v":0.26,"d":"0.260"},0.279,0.246,0.213,0.173,0.099,0.172,{"v":0.22,"d":"0.220"},0.248,0.299,0.259,0.221,0.166,0.089,0.176,0.236,0.265]
[{"$nulls":4},0.6,{"v":1.6666666666666667,"d":"1.667"},0.302,0.274,0.247,0.204,0.161,0.203,0.248,0.276,{"v":0.3,"d":"0.300"},0.273,0.249,0.203,0.158,0.199,0.251,0.275,0.292,0.269,0.246,0.201,{"v":0.15,"d":"0.150"},0.201,0.249,{"v":0.27,"d":"0.270"},0.304,0.272,0.244,0.196,0.132,0.197,0.243,0.268,0.315,0.279,0.259,0.211,0.128,0.212,0.263,0.284,0.304,{"v":0.27,"d":"0.270"},0.249,0.212,0.124,0.208,0.256,0.275,0.322,0.281,0.257,0.203,0.108,0.209,0.267,{"v":0.29,"d":"0.290"}]
[{"$nulls":4},0.7,{"v":1.4285714285714286,"d":"1.429"},0.326,0.299,0.281,0.243,0.204,0.241,0.281,{"v":0.3,"d":"0.300"},0.324,0.298,0.283,0.239,0.195,0.234,0.284,0.298,0.316,0.294,0.278,0.236,0.192,0.236,0.281,0.293,0.328,0.298,0.276,0.229,{"v":0.17,"d":"0.170"},{"v":0.23,"d":"0.230"},0.275,0.292,0.339,0.303,0.293,0.249,0.173,0.249,0.293,0.306,0.328,0.292,0.283,{"v":0.25,"d":"0.250"},0.166,0.242,{"v":0.29,"d":"0.290"},0.299,0.346,0.304,{"v":0.29,"d":"0.290"},0.238,0.137,0.246,0.301,0.314]
[{"$nulls":4},0.8,{"v":1.25,"d":"1.250"},0.348,0.323,0.313,0.281,0.246,0.278,0.311,0.326,0.347,0.322,0.313,0.275,0.231,0.268,0.315,0.323,0.339,0.318,0.307,{"v":0.27,"d":"0.270"},0.234,0.271,0.311,0.316,{"v":0.35,"d":"0.350"},0.321,0.306,0.263,{"v":0.21,"d":"0.210"},0.263,0.305,0.313,0.361,0.327,0.324,0.286,0.219,0.285,0.324,0.327,{"v":0.35,"d":"0.350"},0.315,0.314,0.288,0.213,0.277,{"v":0.32,"d":"0.320"},0.322,0.368,0.328,0.318,0.274,0.184,{"v":0.28,"d":"0.280"},{"v":0.33,"d":"0.330"},0.337]
[{"$nulls":4},{"v":1,"d":"1.0"},{"v":1,"d":"1.000"},{"v":0.39,"d":"0.390"},0.367,0.368,0.349,0.324,0.345,0.367,0.371,0.388,0.368,0.369,0.341,0.299,0.332,{"v":0.37,"d":"0.370"},0.369,0.382,0.363,{"v":0.36,"d":"0.360"},0.334,0.308,0.336,0.365,0.363,0.391,0.363,0.361,0.326,0.283,0.325,0.361,0.357,0.401,0.367,0.379,0.353,0.304,0.351,{"v":0.38,"d":"0.380"},{"v":0.37,"d":"0.370"},0.393,0.358,0.369,0.358,0.296,0.341,0.373,0.362,0.409,{"v":0.37,"d":"0.370"},0.372,0.341,0.272,0.348,0.382,0.376]
[{"$nulls":4},1.2,{"v":0.8333333333333334,"d":"0.833"},0.426,0.406,0.416,0.407,0.387,0.402,0.414,0.408,0.424,0.406,0.417,0.397,0.358,0.388,0.417,0.407,0.419,{"v":0.4,"d":"0.400"},0.406,{"v":0.39,"d":"0.390"},0.371,0.392,0.411,0.401,0.427,0.398,0.408,0.381,0.345,0.381,0.409,0.396,0.437,0.401,0.425,0.411,0.374,0.409,0.425,0.407,{"v":0.43,"d":"0.430"},0.396,0.418,0.416,0.361,0.396,0.421,0.398,0.444,0.405,{"v":0.42,"d":"0.420"},{"v":0.4,"d":"0.400"},0.342,0.406,0.428,0.409]
[{"$nulls":4},1.4,{"v":0.7142857142857143,"d":"0.714"},0.458,0.438,0.456,0.455,0.438,{"v":0.45,"d":"0.450"},0.454,0.439,0.456,0.438,0.457,0.444,0.408,0.435,0.457,0.439,0.451,0.432,0.446,0.437,0.421,0.439,{"v":0.45,"d":"0.450"},0.433,0.458,0.433,0.448,0.428,0.395,0.428,0.447,0.429,0.468,0.433,0.466,{"v":0.46,"d":"0.460"},0.429,0.457,0.463,0.438,0.462,0.428,0.459,0.464,0.413,0.443,0.459,0.431,0.476,0.434,{"v":0.46,"d":"0.460"},0.449,0.401,0.455,0.466,0.437]
[{"$nulls":4},1.6,0.625,0.485,0.464,{"v":0.49,"d":"0.490"},0.495,{"v":0.48,"d":"0.480"},0.489,0.487,0.468,0.483,0.466,{"v":0.49,"d":"0.490"},0.484,0.449,0.475,0.491,0.466,0.479,0.461,0.479,0.476,0.462,0.478,0.484,0.461,0.485,0.462,0.482,0.467,0.436,0.467,0.481,0.457,0.495,0.461,0.499,{"v":0.5,"d":"0.500"},0.473,0.496,0.497,0.464,{"v":0.49,"d":"0.490"},0.455,0.492,0.504,0.457,0.483,0.491,0.459,0.503,{"v":0.46,"d":"0.460"},0.491,{"v":0.49,"d":"0.490"},{"v":0.45,"d":"0.450"},0.496,0.497,0.463]
[{"$nulls":4},1.8,{"v":0.5555555555555556,"d":"0.556"},0.509,0.489,0.518,0.528,0.514,0.522,0.514,0.493,0.507,0.492,0.519,0.517,0.483,0.508,{"v":0.52,"d":"0.520"},0.492,0.503,0.487,0.508,{"v":0.51,"d":"0.510"},0.496,0.511,0.513,0.487,0.509,0.487,0.511,0.501,0.471,0.501,0.511,0.481,0.519,0.485,0.527,0.533,0.509,{"v":0.53,"d":"0.530"},0.524,0.487,0.514,0.479,{"v":0.52,"d":"0.520"},0.537,0.493,0.516,0.519,0.484,0.527,0.482,0.517,0.525,0.491,{"v":0.53,"d":"0.530"},0.524,0.485]
[{"$nulls":4},{"v":2,"d":"2.0"},{"v":0.5,"d":"0.500"},{"v":0.53,"d":"0.530"},0.511,0.542,0.556,0.543,{"v":0.55,"d":"0.550"},0.538,0.515,0.528,0.514,0.543,0.545,0.512,0.536,0.543,0.514,0.525,0.509,0.532,0.538,0.524,0.539,0.537,0.509,{"v":0.53,"d":"0.530"},0.508,0.536,0.529,{"v":0.5,"d":"0.500"},0.529,0.536,0.503,{"v":0.54,"d":"0.540"},0.506,0.551,0.561,0.539,0.558,0.548,0.508,0.536,0.499,0.544,0.565,0.523,0.543,0.544,0.505,0.547,0.502,0.541,0.553,0.525,0.559,0.548,0.505]
[{"$nulls":4},2.5,{"v":0.4,"d":"0.400"},0.572,0.554,0.589,0.609,0.597,0.602,0.586,0.557,{"v":0.57,"d":"0.570"},0.557,{"v":0.59,"d":"0.590"},0.599,0.568,{"v":0.59,"d":"0.590"},0.591,0.557,0.568,0.553,{"v":0.58,"d":"0.580"},0.592,0.579,0.593,0.584,0.553,0.572,0.549,0.584,0.584,0.556,0.584,0.583,0.547,0.581,0.546,0.597,0.615,0.595,0.611,0.593,0.549,0.579,0.541,0.591,0.618,0.581,0.597,0.591,0.547,0.589,0.542,0.589,0.608,0.587,0.613,0.594,0.545]
[{"$nulls":4},{"v":3,"d":"3.0"},{"v":0.3333333333333333,"d":"0.333"},0.604,0.586,0.623,0.646,0.636,{"v":0.64,"d":"0.640"},{"v":0.62,"d":"0.620"},0.589,0.602,0.589,0.625,0.637,0.608,0.629,0.626,0.588,0.601,0.585,0.614,{"v":0.63,"d":"0.630"},0.618,0.631,0.619,0.585,0.603,0.581,{"v":0.62,"d":"0.620"},0.623,0.596,0.623,0.618,0.579,0.612,0.576,{"v":0.63,"d":"0.630"},0.652,0.635,0.648,0.626,0.579,0.611,0.573,0.625,0.656,0.622,0.635,0.624,0.579,{"v":0.62,"d":"0.620"},0.572,0.623,0.647,0.629,0.651,0.627,0.574]
[{"$nulls":4},3.5,{"v":0.2857142857142857,"d":"0.286"},0.628,{"v":0.61,"d":"0.610"},0.649,0.674,0.665,0.667,0.645,0.613,0.626,0.613,0.651,0.665,0.639,0.657,0.652,0.612,0.626,{"v":0.61,"d":"0.610"},{"v":0.64,"d":"0.640"},0.658,0.647,0.659,0.645,{"v":0.61,"d":"0.610"},0.628,0.606,0.646,0.652,0.626,0.652,0.645,0.603,0.636,{"v":0.6,"d":"0.600"},0.655,{"v":0.68,"d":"0.680"},0.664,0.676,0.651,0.603,0.636,0.597,0.651,0.684,0.652,0.663,0.649,0.603,0.644,0.595,0.648,0.675,{"v":0.66,"d":"0.660"},0.679,0.651,0.597]
[{"$nulls":4},{"v":4,"d":"4.0"},{"v":0.25,"d":"0.250"},0.648,0.629,0.668,0.695,0.687,0.689,0.665,0.632,0.645,0.632,{"v":0.67,"d":"0.670"},0.686,0.662,0.679,0.672,0.631,0.645,0.629,0.661,{"v":0.68,"d":"0.680"},{"v":0.67,"d":"0.670"},0.681,0.665,0.629,0.647,0.626,0.666,0.674,0.649,0.674,0.665,0.623,0.655,0.618,0.674,0.701,0.686,0.697,{"v":0.67,"d":"0.670"},0.621,0.656,0.616,0.671,0.705,0.675,0.684,0.668,0.622,0.663,0.613,0.667,0.697,0.683,{"v":0.7,"d":"0.700"},{"v":0.67,"d":"0.670"},0.614]
[{"$nulls":4},4.5,{"v":0.2222222222222222,"d":"0.222"},0.663,0.644,0.684,0.712,0.705,0.705,{"v":0.68,"d":"0.680"},0.648,0.661,0.648,0.686,0.704,{"v":0.68,"d":"0.680"},0.696,0.688,0.647,0.661,0.645,0.677,0.697,0.688,0.698,0.681,0.645,0.662,0.641,0.682,0.692,0.668,0.692,0.682,0.639,0.671,0.633,0.689,0.718,0.704,0.713,0.686,0.636,0.672,0.632,0.686,0.722,0.693,0.702,0.684,0.638,0.679,0.628,0.682,0.714,0.701,0.717,0.684,0.629]
[{"$nulls":4},{"v":5,"d":"5.0"},{"v":0.2,"d":"0.200"},0.676,0.657,0.697,0.725,0.719,0.719,0.693,{"v":0.66,"d":"0.660"},0.674,{"v":0.66,"d":"0.660"},0.699,0.717,0.694,{"v":0.71,"d":"0.710"},0.701,{"v":0.66,"d":"0.660"},0.675,0.658,{"v":0.69,"d":"0.690"},0.711,0.702,0.712,0.694,0.658,0.675,0.654,0.696,0.706,0.683,0.706,0.695,0.652,0.684,0.646,0.702,0.731,0.718,0.727,0.698,0.648,0.685,0.645,0.699,0.735,0.707,0.715,0.697,{"v":0.65,"d":"0.650"},0.692,{"v":0.64,"d":"0.640"},0.694,0.728,0.716,0.731,0.697,0.641]
[{"$nulls":4},{"v":6,"d":"6.0"},{"v":0.16666666666666666,"d":"0.167"},0.696,0.676,0.716,0.746,{"v":0.74,"d":"0.740"},{"v":0.74,"d":"0.740"},0.712,{"v":0.68,"d":"0.680"},0.694,{"v":0.68,"d":"0.680"},0.719,0.739,0.717,0.732,{"v":0.72,"d":"0.720"},0.679,0.695,0.679,{"v":0.71,"d":"0.710"},0.733,0.724,0.733,0.714,0.678,0.695,0.674,0.716,0.728,0.705,0.728,0.716,0.672,0.703,0.665,0.721,0.752,0.739,0.747,0.717,0.667,0.705,0.664,0.719,0.756,0.729,0.736,0.717,{"v":0.67,"d":"0.670"},0.712,0.658,0.713,0.749,0.738,0.752,0.716,0.659]
[{"$nulls":4},{"v":8,"d":"8.0"},0.125,0.723,0.702,0.741,0.772,0.767,0.766,0.738,0.706,{"v":0.72,"d":"0.720"},0.706,0.744,0.765,0.745,0.759,0.746,0.705,0.722,0.705,0.736,{"v":0.76,"d":"0.760"},0.752,{"v":0.76,"d":"0.760"},{"v":0.74,"d":"0.740"},0.705,0.721,{"v":0.7,"d":"0.700"},0.743,0.756,0.734,0.756,0.742,0.698,0.729,{"v":0.69,"d":"0.690"},0.746,0.778,0.766,0.773,0.742,0.692,0.732,{"v":0.69,"d":"0.690"},0.744,0.782,0.757,0.763,0.743,0.696,0.738,0.683,0.737,0.775,0.765,0.778,{"v":0.74,"d":"0.740"},0.683]
[{"$nulls":4},{"v":10,"d":"10.0"},{"v":0.1,"d":"0.100"},0.739,0.718,0.757,0.788,0.783,0.782,0.753,0.722,0.737,0.722,{"v":0.76,"d":"0.760"},0.782,0.762,0.775,0.762,0.721,0.739,0.722,0.752,0.777,0.769,0.777,0.756,0.721,0.738,0.716,0.759,0.773,0.752,0.773,0.758,0.714,0.746,0.705,0.761,0.793,0.782,0.789,0.756,0.708,0.749,0.705,0.759,0.798,0.774,0.779,0.758,0.712,0.754,0.698,0.753,0.791,0.782,0.794,0.755,0.698]
[{"$nulls":4},{"v":20,"d":"20.0"},{"v":0.05,"d":"0.050"},0.773,0.751,0.788,{"v":0.82,"d":"0.820"},0.816,0.814,0.785,0.755,0.771,0.754,0.792,0.815,0.797,0.809,0.794,0.754,0.774,0.756,0.786,0.811,0.803,{"v":0.81,"d":"0.810"},0.789,0.755,0.772,0.749,0.792,0.807,0.787,0.807,0.791,0.747,0.779,0.737,0.791,0.826,0.816,0.821,0.787,{"v":0.74,"d":"0.740"},0.784,0.739,0.791,{"v":0.83,"d":"0.830"},0.808,0.813,{"v":0.79,"d":"0.790"},0.745,0.788,0.729,0.783,0.824,0.816,0.826,0.785,0.729]

{"sheet":"日除けの効果係数_天窓","index":18,"n_rows":21,"n_cols":10,"rows_kept":21,"hidden":true,"merged":[[3,0,4,0],[3,1,4,1],[3,2,3,9],[5,0,12,0],[13,0,20,0]]}
["出典：低炭素建築物認定に係る技術的審査マニュアル（2013住宅編）"]
["天窓の取得日射量補正係数"]
[]
["期間","ガラスタイプ","地域区分"]
[null,null,1,2,3,4,5,6,7,8]
["冷房",1,0.93,0.93,0.93,0.94,0.93,0.94,0.94,0.93]
[null,2,{"v":0.9,"d":"0.90"},{"v":0.9,"d":"0.90"},{"v":0.9,"d":"0.90"},0.91,{"v":0.9,"d":"0.90"},{"v":0.9,"d":"0.90"},0.91,{"v":0.9,"d":"0.90"}]
[null,3,0.88,0.88,0.89,0.89,0.88,0.89,0.89,0.88]
[null,4,0.89,0.89,{"v":0.9,"d":"0.90"},{"v":0.9,"d":"0.90"},0.89,{"v":0.9,"d":"0.90"},{"v":0.9,"d":"0.90"},{"v":0.9,"d":"0.90"}]
[null,5,0.87,0.87,0.88,0.88,0.87,0.88,0.88,0.88]
[null,6,0.87,0.88,0.88,0.89,0.88,0.88,0.89,0.88]
[null,7,0.86,0.86,0.86,0.87,0.86,0.87,0.87,0.86]
[null,"上記以外",0.93,0.93,0.93,0.94,0.93,0.94,0.94,0.93]
["暖房",1,{"v":0.9,"d":"0.90"},0.91,0.91,0.91,{"v":0.9,"d":"0.90"},{"v":0.9,"d":"0.90"},{"v":0.9,"d":"0.90"}]
[null,2,0.85,0.86,0.86,0.87,0.85,0.85,0.85]
[null,3,0.83,0.84,0.84,0.85,0.83,0.84,0.83]
[null,4,0.85,0.86,0.86,0.87,0.85,0.85,0.85]
[null,5,0.82,0.83,0.83,0.84,0.82,0.82,0.82]
[null,6,0.82,0.83,0.83,0.84,0.82,0.82,0.82]
[null,7,{"v":0.8,"d":"0.80"},0.81,0.81,0.82,{"v":0.8,"d":"0.80"},{"v":0.8,"d":"0.80"},{"v":0.8,"d":"0.80"}]
[null,"上記以外",{"v":0.8,"d":"0.80"},0.81,0.81,0.82,{"v":0.8,"d":"0.80"},{"v":0.8,"d":"0.80"},{"v":0.8,"d":"0.80"}]