## CO2計算 (旧) (hidden)
CASBEE-戸建（新築）2025年版 | [8 empty] | ■使用評価マニュアル： |  | CASBEE-戸建（新築）2025年版
25年戸建住宅 | [8 empty] | ■評価ソフト： |  | CASBEE-DH_NC_2025v1.0
ライフサイクルCO2計算シート（戸建標準計算用）
1. 建設に係るCO2排出量
| 1-1. 評価結果のCO2排出量への置き換え | [8 empty] | kg-CO2/年m2 |  |  | kg-CO2/年m2
| QH2 | 長く使い続ける | [5 empty] | kg-CO2/年m2 | 評価対象 |  |  | 参照値
| 1 | 長寿命に対する基本性能 |  |  | 構造の比率 | ﾚﾍﾞﾙ３ | ﾚﾍﾞﾙ４ | ﾚﾍﾞﾙ５ | 採点結果 | CO2排出量 |  | 採点結果 | CO2排出量
|  | 1.1 | 躯体 | 木質系 | 1 | #REF! | #REF! | #REF! | 3 | #REF! |  | 3 | #REF! | 333
|  |  |  | 鉄骨系 | 0 | #REF! | #REF! | #REF! | 3 | #REF! |  | 3 | #REF! | 333
|  |  |  | コンクリート系 | 0 | #REF! | #REF! | #REF! | 3 | #REF! |  | 3 | #REF! | 333
|  | 1.2 | 外壁材 | [5 empty] | 3 |  |  | 3
|  | 1.3 | 屋根材、陸屋根 | [5 empty] | 3 |  |  | 3
| 2 | 維持管理
|  | 2.2 | 維持管理の計画・体制 | [5 empty] | 3 |  |  | 3
1-2. 導入設備に係るCO2排出量
評価対象
[6 empty] | ﾚﾍﾞﾙ３ | ﾚﾍﾞﾙ４ | ﾚﾍﾞﾙ５ | 採点結果 | 寿命
|  | 躯体・基礎の寿命（年） |  | QH2.1.1 躯体 |  | #REF! | #REF! | #REF! | 3 | #REF!
|  |  | 床面積 | 120.8 | ㎡
|  |  |  | 導入重量 kg |  | CO2原単位 kg-CO2/kg |  |  |  | kg-CO2/年m2
|  | 太陽光パネル |  | 0 |  | #REF! |  |  |  | #REF!
|  | 太陽熱給湯器 |  | #REF! |  | #REF! |  |  |  | #REF!
|  | 燃料電池 |  | #REF! |  | #REF! |  |  |  | #REF!
|  | エコキュート |  | #REF! |  | #REF! |  |  |  | #REF!
| 1-2. 合計の計算 | [8 empty] | #REF! |  |  | #REF!
|  |  |  | 建物寿命 |  | #REF! | #REF! | #REF! | 3 | #REF! |  | 3 | #REF!
2. 修繕・更新・解体に係るCO2排出量
| 2-1. 評価結果のCO2排出量への置き換え | [8 empty] | kg-CO2/年m2 |  |  | kg-CO2/年m2
| QH2 | 長く使い続ける | [5 empty] | kg-CO2/年m2 | 評価対象 |  |  | 参照値
| 1 | 長寿命に対する基本性能 |  |  |  | ﾚﾍﾞﾙ３ | ﾚﾍﾞﾙ４ | ﾚﾍﾞﾙ５ | 採点結果 | CO2排出量 |  | 採点結果 | CO2排出量
|  | 1.1 | 躯体 | 木質系 | 1 | #REF! | #REF! | #REF! | 3 | #REF! |  | 3 | #REF! | 333
|  |  |  | 鉄骨系 | 0 | #REF! | #REF! | #REF! | 3 | #REF! |  | 3 | #REF! | 333
|  |  |  | コンクリート系 | 0 | #REF! | #REF! | #REF! | 3 | #REF! |  | 3 | #REF! | 333
2-2. 導入設備に係るCO2排出量
|  | 設備の更新周期 |  | #REF! | 年
|  |  |  | 導入重量 kg |  | kg-CO2/kg | 更新回数 | 更新に伴うCO2排出量 |  | kg-CO2/年m2
|  | 太陽光パネル |  | 0 |  | #REF! | #REF! | #REF! | kg-CO2 | #REF!
|  | 太陽熱給湯器 |  | #REF! |  | #REF! | #REF! | #REF! | kg-CO2 | #REF!
|  | 燃料電池 |  | #REF! |  | #REF! | #REF! | #REF! | kg-CO2 | #REF!
|  | エコキュート |  | #REF! |  | #REF! | #REF! | #REF! | kg-CO2 | #REF!
| 2-2. 合計の計算 | [8 empty] | #REF! |  |  | #REF!
3. 居住時のエネルギーに係るCO2排出量 | [9 empty] | kg-CO2/年m2 |  |  | kg-CO2/年m2
| 3-1. 建築物の取組み（②） | [7 empty] | 評価対象（②） | #REF! |  | 参照値（①） | #REF!
[6 empty] | 一次エネ消費量 MJ/年 |  | CO2換算係数
[5 empty] | m2 | 参照建物① | 評価建物② | kg-CO2/MJ |  | kg-CO2/年m2 |  |  | kg-CO2/年m2
|  | LRH1.1.1 総合的な省エネ |  | 床面積 | 120.8 | 0 | 0 | #REF! |  | #REF! |  |  | #REF!
[6 empty] | 参照建物① | 評価建物②
[6 empty] | MJ/年m2 | MJ/年m2
|  |  | 仕様基準でLRH1.1.1を評価した場合 |  |  | #REF! | #REF! | #REF! |  | #REF! |  |  | #REF!
|  |  |  | ﾚﾍﾞﾙ１ | ﾚﾍﾞﾙ２ | ﾚﾍﾞﾙ３ | ﾚﾍﾞﾙ４ | ﾚﾍﾞﾙ５ | 採点結果 | 消費率 |  | 採点結果 | 消費率
|  | LRH1.2.1 節水型設備 |  | 115% | － | 100% | 85% | 70% | 3 | 100% |  | 3 | 100%
基準値
|  |  | 水の使用に伴うCO2排出量 |  |  | 0.91 | kg-CO2/年m2 |  |  | 0.91 |  |  | 0.91
|  | LR1/4. 維持管理の運用の工夫 |  |  |  | ﾚﾍﾞﾙ３ | ﾚﾍﾞﾙ４ | ﾚﾍﾞﾙ５ | 採点結果 | 低減率
[6 empty] | 1 | 0.975 | 0.95 |  | 1
| 3-2. 上記+上記以外のオンサイト手法（③） | [7 empty] | 評価対象（③） | #REF! |  |  |  |  | N.A.
|  |  | 太陽光発電等エネルギー総量（③ｵﾝｻｲﾄの取組） |  |  | 0 | MJ/年
[7 empty] | 一次エネ消費量 | CO2換算係数 | [6 empty] | 排出係数
[5 empty] | m2 |  | MJ/年 | kg-CO2/MJ |  | kg-CO2/年m2 |  |  |  |  | #REF!
|  |  |  | 床面積 | 120.8 | 評価建物③ | 0 | #REF! |  | #REF!
4. ライフサイクルCO2の計算 | [9 empty] | kg-CO2/年m2 |  |  | kg-CO2/年m2
[10 empty] | 評価対象 |  |  | 参照値 |  | N.A.
| 建設 | [8 empty] | #REF! |  |  | #REF!
| 修繕・更新・解体 | [8 empty] | #REF! |  |  | #REF!
| 居住 | [8 empty] | #REF! |  |  | #REF!
| 合計 | [8 empty] | #REF! |  |  | #REF!

## クレジットlccm (hidden)
CASBEE-戸建（新築）2018年版に基づく
LCCM住宅部門の基本要件（LCCO2）適合判定ツールver.1.0
Microsoft Excel 2013 版
LCCM_2018v1.0
2018年 4月発行
編集協力 国土交通省住宅局
ソフト開発者 一般社団法人 日本サステナブル建築協会 （JSBC)
( 建築物の総合的環境評価研究委員会 )
企画・発行 一般財団法人 建築環境・省エネルギー機構
ソフトの内容等に関する問い合わせ
本ソフトの内容に関するご質問は、下記連絡先までE-mailにてお送りください。
なお、回答までに日数を要する場合がありますので、予めご了承ください。
また、Microsoft Windows、Microsoft Excel 2013 等の操作に関しては、
それぞれの操作マニュアルをご覧ください。
一般財団法人 建築環境・省エネルギー機構
〒102-0083 東京都千代田区麹町３－５－１全共連ビル麹町館
E-Mail
URL http://www.ibec.or.jp/rating/lccm.html
Copyright ©2018 Japan Sustainable Building Consortium (JSBC)
注意事項
1) Microsoft Excel 2013 は、米国Microsoft Corporationの米国およびその他の国におけ る登録商標です。
2) その他、記載されている会社名、製品名はすべて各社の登録商標または商標です。
3) 「LCCM住宅部門の基本要件（LCCO2）適合判定ツール
」は、Microsoft Excel 2013上で開発されたデータファイルです。これらのデータファイルは、著作権法上の保護を受けています。開発・著者、企画・発行者の許諾を得ず、無断で複製、転載(改造した場合も含む）することは禁止されております。
4) ただし、この評価ソフトを用いて、利用者の皆様が作成した入力および出力結果を使用する場合はこの限りではありません。その場合、この評価ソフトを利用した旨を明記してください。なお、パソコンの画面画像を使用する場合には、別途、Microsoft Corporationの許諾が必要になる場合がありますのでご注意ください。
5) この評価ソフトおよび操作マニュアルを運用した結果の影響については、いっさい責任を負いかねますのでご了承ください。
6) この評価ソフトの仕様および操作マニュアルの記載事項は、将来予告なしに変更することがあります。
7) この評価ソフトは Microsoft Excel 2013 で作成されたものであり、全てのコンピューター上での動作を保障するものではありません。

## メイン
評 価 ソ フ ト
バージョン | CASBEE-DH_NC_2025v1.0
■使用評価マニュアル： | CASBEE-戸建（新築）2025年版
1）概要入力 |  |  |  |  | 2) 個別用途入力 |  |  |  |  | common | residential
① 建物概要 |  |  |  |  | ① 建物用途名 | 建物用途名 | 延床面積 |  | 戸建/低層集合 | 1
■建物名称 | 25年戸建住宅 |  |  |  | ■用途 | 戸建住宅 |  | ㎡
■建物用途名 | 戸建住宅 |  |  | ⇒共同住宅／長屋 |  | 低層集合 |  | ㎡ | 事務所
■竣工年月 (予定/竣工) | [5 empty] | 共同住宅 |  | ㎡ | 学校
■建設地 | [5 empty] | 長屋 |  | ㎡ | 物販店
■用途地区 | [7 empty] | ㎡ | 飲食店
■省エネルギー地域区分 |  | 地域 |  |  | ■建物全体 |  |  | ㎡ | 集会所
■パッシブ地域区分 |  |  |  | ←低層非表示 |  |  |  |  | 病院
■電力会社等 | [5 empty] | 電力会社選択肢 | →「電気排出係数」シートを入力 |  | ホテル
■構造・構法 | [5 empty] | 北海道電力(株) |  |  | 集合住宅
■階数 |  |  |  | ⇒住戸・共用部シートの階数行数に連動 |  | 東北電力(株) |  |  | 工場
■住戸数 |  | 戸 |  | ⇒住戸・共用部シートの住戸行数に連動 |  | 東京電力エナジーパートナー(株) |  |  | 合計 | 1
■敷地面積 |  | ㎡ |  |  |  | 中部電力ミライズ(株)
■建築面積 |  | ㎡ |  |  |  | 北陸電力(株)
■延床面積 | 120.8 | ㎡ |  |  |  | 関西電力(株) (旧：(株)Ｋｅｎｅｓエネルギーサービス) |  |  |  | 仮称
■世帯人数 |  |  |  | ←低層非表示 |  | 中国電力(株) |  |  |  | 予定
② 仕様等の確定状況 | [5 empty] | 四国電力(株) |  |  |  | 竣工
■建物の仕様 |  |  |  | 世帯人数⇒評価項目欄に入力してもらう |  | 九州電力(株) |  |  |  | 仮
■持ち込み家電等 |  |  |  | ←低層非表示 |  | 沖縄電力(株) |  |  |  | 一部確定
■外構の仕様 | [5 empty] | その他 |  |  |  | 確定
■備考 | [9 empty] | 仮
確定
③ 評価の実施
■ 評価の実施日 | [9 empty] | 基本設計段階
■ 作成者 | [9 empty] | 実施設計段階
■ 確認日 |  |  |  |  | 戸建標準計算 | 低層集合標準計算 |  |  |  | 竣工段階
■ 確認者 |  |  |  |  | 戸建独自計算 | 低層集合独自計算
■温暖化影響チャートの計算 | 戸建標準計算 |  |  |  | 戸建標準計算
[5 empty] | 戸建独自計算 | →「CO2独自計算」シートを入力
2）各シートの表示
入力シート | ●採点Ｑ１ | ●採点Ｑ２ | ●採点Ｑ３
| ●採点ＬＲ１ | ●採点ＬＲ２ | ●採点ＬＲ３
| ●計画書 |  |  | ←低層集計用
| ●配慮 | ●CO2独自計算 | ●建築環境SDGs |  | ●建築環境SDGs
計算シート | ●スコア | ●CO2計算
評価結果表示シート | ●結果（レーダー） | ●結果(SDGs) |  |  | ●結果(SDGs)
データベースシート | ●重み | ●CO2データ | ●電気排出係数
Note on C12: 2003/6等と入力して下さい。2003年6月と表示されます。
Note on C32: 2010/7/29等と入力して下さい。2010年7月29日と表示されます。
Note on B34: 第３者による評価結果の確認などを行っている場合は記述する。
Note on C34: 2010/7/29等と入力して下さい。2010年7月29日と表示されます。

## 結果（2-3レーダー）
←
[5 empty] | ■使用評価マニュアル： |  |  | CASBEE-戸建（新築）2025年版 | ■使用評価ソフト： |  |  | CASBEE-DH_NC_2025v1.0
1-1 建物概要 | [8 empty] | 1-2 外 観 |  |  |  |  | BEE rank |  |  | radar chart
建物名称 |  | 25年戸建住宅 |  |  |  | 仕様等の確定状況 | 建物の仕様 | 0 | [5 empty] | SQ | 3 |  |  |  | background | 4 | 2 | Score(RoundDown) | std
竣工年月 |  | 0 |  |  | 0 |  | 持ち込み家電等 | 0 | [5 empty] | SLR | #VALUE! |  | Q2 | 長く使い続ける | 5 | 4 | 2 | 3 | 3
建設地 |  | 0 |  |  |  |  | 外構の仕様 | 0 | [5 empty] | Q | 50 |  | Q3 | まちなみ・ 生態系を 豊かにする | 5 | 4 | 2 | 3 | 3
用途地域 |  | 0 |  |  | 0 | <備考> | [7 empty] | L | #VALUE! |  | LR3 | 地球・地域・ 周辺環境に 配慮する | 5 | 4 | 2 | #N/A | 3
省ｴﾈﾙｷﾞｰ地域区分 |  | 地域 | [7 empty] | 外観パース等 |  |  |  | BEE | #VALUE! |  | LR2 | 資源を大切に使い ゴミを減らす | 5 | 4 | 2 | 3 | 3
構造・構法 |  | 0 |  |  | 0 |  |  |  |  | 図を貼り付けるときは |  |  |  | BEE(Round) | #VALUE! |  | LR1 | エネルギー と水を 大切に使う | 5 | 4 | 2 | #VALUE! | 3
階数 |  | 0 | [7 empty] | シートの保護を解除してください | [6 empty] | Q1 | 室内環境を 快適・健康・ 安心にする | 5 | 4 | 2 | 3 | 3
住戸数 |  | 0
敷地面積 |  |  | 0 | ㎡ | 0 | 評価の実施日 | [7 empty] | Rank(red star) | #VALUE!
建築面積 |  |  | 0 | ㎡ | 0 | 作成者 | [7 empty] | (blank star) | #VALUE!
延床面積 |  |  | 120.8 | ㎡ |  | 確認日
世帯人数 |  | 0 |  |  | 0 | 確認者
2-1 戸建の環境効率（BEEランク&チャート） | [5 empty] | 2-2 ライフサイクルCO2（温暖化影響チャート） |  |  | 2-3 大項目の評価（レーダーチャート） |  |  |  |  | BEE chart
[15 empty] | 基準 | 評価 | 原点 |  | X目盛線 |  |  | Y目盛線
| #VALUE! | [12 empty] | BEEの分母側(L) |  | #VALUE! | 0 |  | 50 | 50 |  | 0 | 100
[14 empty] | BEEの分子側(Q) |  | 50 | 0 |  | 0 | 100 |  | 50 | 50
[14 empty] | 0 | #VALUE! | #VALUE! | 0.1
[6 empty] | 戸建標準計算 | [7 empty] | 0 | 0 | 50 | 50
[14 empty] | BEE | X | 0 | 16.6667 | 33.3333 | 50 | 66.6667 | 83.3333 | 100
[15 empty] | S | 100 | 100 | 100 | 100 | 100 | 100 | 100
[14 empty] | 3 | A | 50 | 50 | 100 | 100 | 100 | 100 | 100
[14 empty] | 1.5 | B+ | 0 | 25 | 50 | 75 | 100 | 100 | 100
[14 empty] | 1 | B | 0 | 16.6667 | 33.3333 | 50 | 66.6667 | 83.3333 | 100
[14 empty] | 0.5 | B- | 0 | 8.3333 | 16.6667 | 25 | 33.3333 | 41.6667 | 50
このグラフは、LR3中の「地球温暖化への配慮」の内容を、一般的な住宅（参照値）と比べたライフサイクルCO2 排出量の目安で示したものです
[14 empty] | Rank(green star) | 0.2 |  | 戸建標準計算 | ④上記+ オフサイト手法 | 戸建標準計算 | このグラフは、LR3中の「地球温暖化への配慮」の内容を、一般的な住宅（参照値）と比べたライフサイクルCO2 排出量の目安で示したものです
[14 empty] | (blank star) | 0.8 |  | ※独自計算 |  | 戸建独自計算 | このグラフは、一般的な住宅（参照値）と比べたライフサイクルCO2 排出量を評価者自身の計算（独自計算）により算出した結果を示しています。LCCO2の算定条件等については、「CO2独自計算シート」を参照
2-4 中項目の評価（バーチャート）
Q 環境品質 | [9 empty] | Qのスコア= | 3 |  |  | LCCO2(kg-CO2/ym2) | 建設 | 修繕・更新・解体 | 居住 | オンサイト | オフサイト | 矢印 | オンサイト（マイナス） | オフサイト（マイナス） | 矢印（マイナス） | ％ | Sum |  | 矢印（マイナス） | dummy - | dummy + | またがり矢印 (+)
| Q1 室内環境を快適・健康・安心にする |  |  |  |  | Q2 長く使い続ける |  |  | Q3 まちなみ・生態系を豊かにする |  |  |  |  | Ref | 9.52 | 2.83 | [7 empty] | 100% | 12.35 |  | 0 | 0 | #N/A | 0
[5 empty] | 3 |  |  | 3 |  |  |  | 3 |  | Subjest1 | 9.52 | 2.83 |  |  |  | 0 |  |  |  | 100% | 12.35 | N.A. | 0 | 0 | 0 | 0
[14 empty] | Subjest2 |  |  |  | #N/A |  | #N/A |  |  |  |  | #N/A | N.A. | #N/A | 0 | 0 | #N/A
[14 empty] | Subjest3 |  |  |  |  | #N/A | #N/A |  |  |  |  | #N/A | N.A. | #N/A | #N/A | 0 | #N/A
[15 empty] | Score(RoundDown) | Score |  | Score(RoundDown) | Score |  | Score(RoundDown) | Score
[14 empty] | Q-1 室内環境 | 3 | 3 | Q-2 長く使い続ける | 3 | 3 | Q-3 まちなみ・生態系を豊かにする | 3 | 3
[15 empty] | Score(RoundDown) | NA |  | Score(RoundDown) | NA |  | Score(RoundDown) | NA
[14 empty] | 暑さ・寒さ | 3 |  | 長寿命に対する基本性能 | 3 |  | まちなみ・景観への配慮 | 3
LR 環境負荷低減性 | [9 empty] | LRのスコア= | #VALUE! |  |  | 健康と安全・安心 | 3 |  | 維持管理 | 3 |  | 生物資源の保全と創出 | 3
| LR1 エネルギーと水を大切に使う |  |  |  |  | LR2 資源を大切に使いゴミを減らす |  |  | LR3 地球・地域・周辺環境に配慮する |  |  |  |  | 明るさ | 3 |  | 機能性 | 3 |  | 地域の安全・安心 | 3
[5 empty] | #VALUE! |  |  | 3 |  |  |  | #N/A |  | 静かさ | 3 |  |  |  |  | 地域の資源の活用と住文化の継承 | 3
[15 empty] | Score(RoundDown) | Score |  | Score(RoundDown) | Score |  | Score(RoundDown) | Score
[14 empty] | LR-1 エネルギー・水を大切に使う | #VALUE! | #VALUE! | LR-2 資源を大切に使いゴミを減らす | 3 | 3 | LR-3 地球・地域・周辺環境に配慮する | #N/A | #N/A
[15 empty] | Score(RoundDown) | NA |  | Score(RoundDown) | NA |  | Score(RoundDown) | NA
[14 empty] | 総合的な省エネ | #VALUE! | #VALUE! | 省資源、廃棄物抑制に役立つ材料の採用 | 3 |  | 地球環境に配慮する | #N/A | #N/A
[14 empty] | 水の節約 | 3 |  | 低環境負荷材料 | 3 |  | 地域環境に配慮する | 3
[14 empty] | 維持管理と運用の工夫 | 3 |  | リサイクルの促進 | 3 |  | 周辺環境に配慮する | 3
3 設計上の配慮事項
総合 | [8 empty] | その他
Q1 室内環境を快適・健康・安心にする | [5 empty] | Q2 長く使い続ける |  |  | Q3 まちなみ・生態系を豊かにする
LR1 エネルギーと水を大切に使う | [5 empty] | LR2 資源を大切に使いゴミを減らす |  |  | LR3 地球・地域・周辺環境に配慮する
S: ★★★★★ A: ★★★★ B+: ★★★ B-: ★★ C: ★
LR3のスコア=
Q3のスコア=
Q2のスコア=
LR2のスコア=
Q1のスコア=
LR1のスコア=
■CASBEE: Comprehensive Assessment System for Builｔ Environment Efficiency （建築環境総合性能評価システム）
■Q: Quality （環境品質）、L: Load （環境負荷）、LR: Load Reduction （環境負荷低減性）、BEE: Builｔ Environment Efficiency （環境効率）
■CASBEE全体の表記ルールに従えば、CASBEE-戸建(新築)の場合、BEEH、QH、LRHなどとすべきであるが、本シート上では簡略化のためHを省略した
■「ライフサイクルCO2」とは住宅の部材生産・建設から居住、改修、解体廃棄に至る一生の間の二酸化炭素排出量であり、ここでは住宅の寿命年数と延床面積で除した値を示す
■評価対象のライフサイクルCO2排出量は、QH2、LRH1中の住宅の寿命、省エネルギーなどの項目の評価結果から自動的に算出される（「戸建標準計算」の場合）
■ライフサイクルCO2の算定条件等については、マニュアルおよび「CO2計算」シートを参照されたい
機能性
長寿命に対する
基本性能
維持管理
暑さ・寒さ
健康と安全・安心
明るさ
静かさ
生物環境の保全と創出
まちなみ・景観への配慮
地域の
安全・安心
地域の資源の活用と住文化の継承
総合的な
省エネ
リサイクルの
促進
地球温暖化
への配慮
地域環境へ
の配慮
周辺環境へ
の配慮
水の節約
維持管理と
運用の工夫
生産・施工段階に
おける廃棄物削減
省資源、廃棄物抑制
に役立つ材料の採用
Q1
QH-2
Q3
LR1
LR2
LR3
Q2
①参照値
～0%: ☆☆☆☆☆ ～50%: ☆☆☆☆ ～75%: ☆☆☆ ～100%: ☆☆ 100%超: ☆
②建築物の取組み
③上記+②以外の
オンサイト手法
（ kg-CO2/年・m2 ）
④上記+
オフサイト手法
#VALUE!
BEE=

## 結果 (2-3SDGs)
←
[5 empty] | ■使用評価マニュアル： |  |  | CASBEE-戸建（新築）2025年版 | ■使用評価ソフト： |  |  | CASBEE-DH_NC_2025v1.0
1-1 建物概要 | [8 empty] | 1-2 外 観 |  |  |  |  | BEE rank |  |  | radar chart
建物名称 |  | 25年戸建住宅 |  |  |  | 仕様等の確定状況 | 建物の仕様 | 0 | [5 empty] | SQ | 3 |  |  |  | background | 4 | 2 | Score(RoundDown) | std
竣工年月 |  | 0 |  |  | 0 |  | 持ち込み家電等 | 0 | [5 empty] | SLR | #VALUE! |  | Q2 | 長く使い続ける | 5 | 4 | 2 | 3 | 3
建設地 |  | 0 |  |  |  |  | 外構の仕様 | 0 | [5 empty] | Q | 50 |  | Q3 | まちなみ・ 生態系を 豊かにする | 5 | 4 | 2 | 3 | 3
用途地域 |  | 0 |  |  | 0 | <備考> | [7 empty] | L | #VALUE! |  | LR3 | 地球・地域・ 周辺環境に 配慮する | 5 | 4 | 2 | #N/A | 3
省ｴﾈﾙｷﾞｰ地域区分 |  | 地域 | [7 empty] | 外観パース等 |  |  |  | BEE | #VALUE! |  | LR2 | 資源を大切に使い ゴミを減らす | 5 | 4 | 2 | 3 | 3
構造・構法 |  | 0 |  |  | 0 |  |  |  |  | 図を貼り付けるときは |  |  |  | BEE(Round) | #VALUE! |  | LR1 | エネルギー と水を 大切に使う | 5 | 4 | 2 | #VALUE! | 3
階数 |  | 0 | [7 empty] | シートの保護を解除してください | [6 empty] | Q1 | 室内環境を 快適・健康・ 安心にする | 5 | 4 | 2 | 3 | 3
住戸数 |  | 0
敷地面積 |  |  | 0 | ㎡ | 0 | 評価の実施日 | [7 empty] | Rank(red star) | #VALUE!
建築面積 |  |  | 0 | ㎡ | 0 | 作成者 | [7 empty] | (blank star) | #VALUE!
延床面積 |  |  | 120.8 | ㎡ |  | 確認日
世帯人数 |  | 0 |  |  | 0 | 確認者
2-1 戸建の環境効率（BEEランク&チャート） | [5 empty] | 2-2 ライフサイクルCO2（温暖化影響チャート） |  |  | 2-3 建築環境SDGsチェックリスト評価結果 |  |  |  |  | BEE chart
[15 empty] | 基準 | 評価 | 原点 |  | X目盛線 |  |  | Y目盛線
| #VALUE! | [12 empty] | BEEの分母側(L) |  | #VALUE! | 0 |  | 50 | 50 |  | 0 | 100
[14 empty] | BEEの分子側(Q) |  | 50 | 0 |  | 0 | 100 |  | 50 | 50
[14 empty] | 0 | #VALUE! | #VALUE! | 0.1
[6 empty] | 戸建標準計算 | [7 empty] | 0 | 0 | 50 | 50
[14 empty] | BEE | X | 0 | 16.6667 | 33.3333 | 50 | 66.6667 | 83.3333 | 100
[15 empty] | S | 100 | 100 | 100 | 100 | 100 | 100 | 100
[14 empty] | 3 | A | 50 | 50 | 100 | 100 | 100 | 100 | 100
[14 empty] | 1.5 | B+ | 0 | 25 | 50 | 75 | 100 | 100 | 100
[14 empty] | 1 | B | 0 | 16.6667 | 33.3333 | 50 | 66.6667 | 83.3333 | 100
[14 empty] | 0.5 | B- | 0 | 8.3333 | 16.6667 | 25 | 33.3333 | 41.6667 | 50
このグラフは、LR3中の「地球温暖化への配慮」の内容を、一般的な住宅（参照値）と比べたライフサイクルCO2 排出量の目安で示したものです
[14 empty] | Rank(green star) | 0.2 |  | 戸建標準計算 | ④上記+ オフサイト手法 | 戸建標準計算 | このグラフは、LR3中の「地球温暖化への配慮」の内容を、一般的な住宅（参照値）と比べたライフサイクルCO2 排出量の目安で示したものです
[14 empty] | (blank star) | 0.8 |  | ※独自計算 |  | 戸建独自計算 | このグラフは、一般的な住宅（参照値）と比べたライフサイクルCO2 排出量を評価者自身の計算（独自計算）により算出した結果を示しています。LCCO2の算定条件等については、「CO2独自計算シート」を参照
2-4 中項目の評価（バーチャート）
Q 環境品質 | [9 empty] | Qのスコア= | 3 |  |  | LCCO2(kg-CO2/ym2) | 建設 | 修繕・更新・解体 | 居住 | オンサイト | オフサイト | 矢印 | オンサイト（マイナス） | オフサイト（マイナス） | 矢印（マイナス） | ％ | Sum |  | 矢印（マイナス） | dummy - | dummy + | またがり矢印 (+) | SDGs | 実施しない
| Q1 室内環境を快適・健康・安心にする |  |  |  |  | Q2 長く使い続ける |  |  | Q3 まちなみ・生態系を豊かにする |  |  |  |  | Ref | 9.52 | 2.83 | [7 empty] | 100% | 12.35 |  | 0 | 0 | #N/A | 0 |  | スコア
[5 empty] | 3 |  |  | 3 |  |  |  | 3 |  | Subjest1 | 9.52 | 2.83 |  |  |  | 0 |  |  |  | 100% | 12.35 | N.A. | 0 | 0 | 0 | 0 | ゴール3 | 0
[14 empty] | Subjest2 |  |  |  | #N/A |  | #N/A |  |  |  |  | #N/A | N.A. | #N/A | 0 | 0 | #N/A | ゴール4 | 0
[14 empty] | Subjest3 |  |  |  |  | #N/A | #N/A |  |  |  |  | #N/A | N.A. | #N/A | #N/A | 0 | #N/A | ゴール5 | 0
[31 empty] | ゴール6 | 0 | SDGsRank |  | 0
[15 empty] | Score(RoundDown) | Score |  | Score(RoundDown) | Score |  | Score(RoundDown) | Score | [8 empty] | ゴール7 | 0 | SDGsRank(Ring) |  | 0
[14 empty] | Q-1 室内環境 | 3 | 3 | Q-2 長く使い続ける | 3 | 3 | Q-3 まちなみ・生態系を豊かにする | 3 | 3 | [8 empty] | ゴール8 | 0 | (BlankRing) |  | 1
[31 empty] | ゴール9 | 0
[15 empty] | Score(RoundDown) | NA |  | Score(RoundDown) | NA |  | Score(RoundDown) | NA | [8 empty] | ゴール11 | 0 | Ring閾値 | ○ | 1.5 | 未満
[14 empty] | 暑さ・寒さ | 3 |  | 長寿命に対する基本性能 | 3 |  | まちなみ・景観への配慮 | 3 | [9 empty] | ゴール12 | 0 |  | ○○ | 2.5 | 未満
LR 環境負荷低減性 | [9 empty] | LRのスコア= | #VALUE! |  |  | 健康と安全・安心 | 3 |  | 維持管理 | 3 |  | 生物資源の保全と創出 | 3 | [9 empty] | ゴール13 | 0 |  | ○○○ | 3.5 | 未満
| LR1 エネルギーと水を大切に使う |  |  |  |  | LR2 資源を大切に使いゴミを減らす |  |  | LR3 地球・地域・周辺環境に配慮する |  |  |  |  | 明るさ | 3 |  | 機能性 | 3 |  | 地域の安全・安心 | 3 | [9 empty] | ゴール15 | 0 |  | ○○○○ | 4.5 | 未満
[5 empty] | #VALUE! |  |  | 3 |  |  |  | #N/A |  | 静かさ | 3 |  |  |  |  | 地域の資源の活用と住文化の継承 | 3 | [9 empty] | ゴール17 | 0 |  | ○○○○○ | 4.5 | 以上
[31 empty] | エラー | 0
[15 empty] | Score(RoundDown) | Score |  | Score(RoundDown) | Score |  | Score(RoundDown) | Score
[14 empty] | LR-1 エネルギー・水を大切に使う | #VALUE! | #VALUE! | LR-2 資源を大切に使いゴミを減らす | 3 | 3 | LR-3 地球・地域・周辺環境に配慮する | #N/A | #N/A
[15 empty] | Score(RoundDown) | NA |  | Score(RoundDown) | NA |  | Score(RoundDown) | NA
[14 empty] | 総合的な省エネ | #VALUE! | #VALUE! | 省資源、廃棄物抑制に役立つ材料の採用 | 3 |  | 地球環境に配慮する | #N/A | #N/A
[14 empty] | 水の節約 | 3 |  | 低環境負荷材料 | 3 |  | 地域環境に配慮する | 3
[14 empty] | 維持管理と運用の工夫 | 3 |  | リサイクルの促進 | 3 |  | 周辺環境に配慮する | 3
3 設計上の配慮事項
総合 | [8 empty] | その他
Q1 室内環境を快適・健康・安心にする | [5 empty] | Q2 長く使い続ける |  |  | Q3 まちなみ・生態系を豊かにする
LR1 エネルギーと水を大切に使う | [5 empty] | LR2 資源を大切に使いゴミを減らす |  |  | LR3 地球・地域・周辺環境に配慮する
S: ★★★★★ A: ★★★★ B+: ★★★ B-: ★★ C: ★
LR3のスコア=
Q3のスコア=
Q2のスコア=
LR2のスコア=
Q1のスコア=
LR1のスコア=
■CASBEE: Comprehensive Assessment System for Builｔ Environment Efficiency （建築環境総合性能評価システム）
■Q: Quality （環境品質）、L: Load （環境負荷）、LR: Load Reduction （環境負荷低減性）、BEE: Builｔ Environment Efficiency （環境効率）
■CASBEE全体の表記ルールに従えば、CASBEE-戸建(新築)の場合、BEEH、QH、LRHなどとすべきであるが、本シート上では簡略化のためHを省略した
■「ライフサイクルCO2」とは住宅の部材生産・建設から居住、改修、解体廃棄に至る一生の間の二酸化炭素排出量であり、ここでは住宅の寿命年数と延床面積で除した値を示す
■評価対象のライフサイクルCO2排出量は、QH2、LRH1中の住宅の寿命、省エネルギーなどの項目の評価結果から自動的に算出される（「戸建標準計算」の場合）
■ライフサイクルCO2の算定条件等については、マニュアルおよび「CO2計算」シートを参照されたい
機能性
長寿命に対する
基本性能
維持管理
暑さ・寒さ
健康と安全・安心
明るさ
静かさ
生物環境の保全と創出
まちなみ・景観への配慮
地域の
安全・安心
地域の資源の活用と住文化の継承
総合的な
省エネ
リサイクルの
促進
地球温暖化
への配慮
地域環境へ
の配慮
周辺環境へ
の配慮
水の節約
維持管理と
運用の工夫
生産・施工段階に
おける廃棄物削減
省資源、廃棄物抑制
に役立つ材料の採用
①参照値
～0%: ☆☆☆☆☆ ～50%: ☆☆☆☆ ～75%: ☆☆☆ ～100%: ☆☆ 100%超: ☆
②建築物の取組み
③上記+②以外の
オンサイト手法
（ kg-CO2/年・m2 ）
④上記+
オフサイト手法
#VALUE!
BEE=
0.0
0.0
0.0
0.0
0.0
0.0
0.0
0.0
0.0
0.0
0.0
0.0
3（保健）
4（教育）
5（ｼﾞｪﾝﾀﾞｰ）
6（水・衛生）
7（ｴﾈﾙｷﾞｰ）
8（経済・雇用）
9（ｲﾉﾍﾞｰｼｮﾝ）
11（都市）
12（生産・消費）
13（気候変動）
17（実施手段）
15（陸上資源）
* SDG1,2,10,14,16は他のゴールに集約されています

## 配慮
■ 環境設計の配慮事項 | ■建物名称 | 25年戸建住宅
設計上の配慮事項
総合
QH1 室内環境を快適・健康・安心にする
QH2 長く使い続ける
QH3 まちなみ・生態系を豊かにする
LRH1 エネルギーと水を大切に使う
LRH2 資源を大切に使いゴミを減らす
LRH3 地球・地域・周辺環境に配慮する
その他

## 電気排出係数
居住時のCO2計算に用いる電気事業者別CO2排出係数 |  |  |  | (t-CO2/kWh)
| ◆戸建住宅標準計算に用いる排出係数 | [7 empty] | 戸建住宅
| 事業者名 | 実排出係数 | （参考）調整後排出係数（「戸建住宅独自計算」で使用可能）
| 0 | N.A. | #N/A | [5 empty] | N.A.
| ◆CO2計算に利用可能な電気の排出係数 (1) 算定省令に基づく電気事業者ごとの基礎排出係数、 および電気事業者等より公表される調整後排出係数 |  |  |  | ＜参考＞ 電気排出係数 電気事業者別排出係数(特定排出者の温室効果ガス排出量算定用)R4年度実績（令和6年8月29日）
| 事業者名 | 基礎排出係数 | 調整後排出係数 |  | 基礎排出係数 |  | 調整後排出係数※
| 北海道電力(株) | 0.000533 | 0.000535 |  |  | 0.000533 | 0.000656 | 0.000535
| 東北電力(株) | 0.000477 | 0.00046 |  |  | 0.000477 | 0.000528 | 0.00046
| 東京電力エナジーパートナー(株) | 0.000457 | 0.000376 |  |  | 0.000457 | 0.000455 | 0.000376
| 中部電力ミライズ(株) | 0.000433 | 0.00044 |  |  | 0.000433 | 0.000452 | 0.00044
| 北陸電力(株) | 0.000487 | 0.000499 |  |  | 0.000487 | 0.000526 | 0.000499
| 関西電力(株) (旧：(株)Ｋｅｎｅｓエネルギーサービス) | 0.00036 | 0.00042 |  |  | 0.00036 | 0.000334 | 0.00042
| 中国電力(株) | 0.000537 | 0.000544 |  |  | 0.000537 | 0.000636 | 0.000544
| 四国電力(株) | 0.00037 | 0.000447 |  |  | 0.00037 | 0.000528 | 0.000447
| 九州電力(株) | 0.000407 | 0.000462 |  |  | 0.000407 | 0.000347 | 0.000462
| 沖縄電力(株) | 0.00071 | 0.000675 |  |  | 0.00071 | 0.000787 | 0.000675
| その他 | 0.000429 | 0
| (2) 上記以外の排出係数 | [6 empty] | ※事業者全体の値
その他/事業社名、根拠等
| 代替値 | 0.000429 |  |  | 代替値 | 0.000429
↑
「メイン」シートの「電力会社等」で「その他」を選択した場合は必ず入力する。
|  |  |  | 注） |  | が「戸建住宅標準計算」で用いられる値

## スコア
CASBEE-戸建（新築）2025年版 | [5 empty] | ■使用評価マニュアル： | CASBEE-戸建（新築）2025年版
25年戸建住宅 | [5 empty] | ■評価ソフト： | CASBEE-DH_NC_2025v1.0
スコアシート | [16 empty] | 建物全体・共用部分 | 住居・宿泊部分
[7 empty] | 建物全体・共用部分 |  | 住居・宿泊部分 |  |  | 建物全体 |  | 住居宿泊 |  |  | 1 | 0
配慮項目 |  |  |  | 想定に基づく評価 | 具体的な取組み一覧 |  | 評価点 | 重み 係数 | 評価点 | 重み 係数 | 全体 | 解説シートの採点結果 | 重み 係数 | 解説シートの採点結果 | 重み 係数 | 全体 | weight set) | weight set)
QH すまいの環境品質 | [10 empty] | 3 |  |  |  |  | 3 | 0 | 0
QH1 | 室内環境を快適・健康・安心にする | [6 empty] | 0.45 |  | 0 | 3 |  | 0.45 |  | 0 | 3 | 0.45 | 0
1 | 暑さ・寒さ | [5 empty] | 3 | 0.5 | 0 | 0 | 3 | 3 | 0.5 |  | 0 | 3 | 0.5 | 0
| 1.1 | 基本性能 |  |  |  |  | 3 | 0.5 | 0 | 0 |  | 3 | 0.5 |  | 0 |  | 0.5 | 0
|  | 1 | 断熱等性能の確保 |  | 0 |  | 3 | 0.8 | 0 | 0 |  | 3 | 0.8 |  | 0 |  | 0.8 | 0
|  | 2 | 日射の調整機能 |  | 0 |  | 3 | 0.2 | 0 | 0 |  | 3 | 0.2 |  | 0 |  | 0.2 | 0
| 1.2 | 夏の暑さを防ぐ |  |  |  |  | 3 | 0.25 | 0 | 0 |  | 3 | 0.25 |  | 0 |  | 0.25 | 0
|  | 1 | 風を取り込み、熱気を逃がす |  | 0 |  | 3 | 0.5 | 0 | 0 |  | 3 | 0.5 |  | 0 |  | 0.5 | 0
|  | 2 | 適切な冷房計画 |  | 0 |  | 3 | 0.5 | 0 | 0 |  | 3 | 0.5 |  | 0 |  | 0.5 | 0
| 1.3 | 冬の寒さを防ぐ |  |  |  |  | 3 | 0.25 | 0 | 0 |  | 3 | 0.25 |  | 0 |  | 0.25 | 0
|  | 1 | 適切な暖房計画 |  | 0 |  | 3 | 1 | 0 | 0 |  | 3 | 1 |  | 0 |  | 1 | 0
|  | 2 |  |  |  |  | 0 | 0 | 0 | 0 | 0 |  | 0 |  | 0 |  | 0 | 0
2 | 健康と安全・安心 | [5 empty] | 3 | 0.3 | 0 | 0 | 3 | 3 | 0.3 |  | 0 | 3 | 0.3 | 0
| 2.1 | 化学汚染物質の対策 |  |  | 0 |  | 3 | 0.25 | 0 | 0 |  | 3 | 0.25 |  | 0 |  | 0.25 | 0
| 2.2 | 適切な換気計画 |  |  | 0 |  | 3 | 0.25 | 0 | 0 |  | 3 | 0.25 |  | 0 |  | 0.25 | 0
| 2.3 | 感染症に備える |  |  | 0 |  | 3 | 0.25 | 0 | 0 |  | 3 | 0.25 |  | 0 |  | 0.25 | 0
| 2.4 | 住まい方で災害に備える |  |  | 0 |  | 3 | 0.25 | 0 | 0 |  | 3 | 0.25 |  | 0 |  | 0.25 | 0
3 | 明るさ | [5 empty] | 3 | 0.1 | 0 | 0 | 3 | 3 | 0.1 |  | 0 | 3 | 0.1 | 0
| 3.1 | 昼光の利用 |  |  | 0 |  | 3 | 0.5 | 0 | 0 |  | 3 | 0.5 |  | 0 |  | 0.5 | 0
| 3.2 | 適切な照明計画 |  |  | 0 |  | 3 | 0.5 | 0 | 0 |  | 3 | 0.5 |  | 0 |  | 0.5 | 0
4 | 静かさ |  |  |  | 0 |  | 3 | 0.1 | 0 | 0 | 3 | 3 | 0.1 |  | 0 | 3 | 0.1 | 0
| 4.1 | 静かさ |  |  | 0 |  | 3 | 1 | 0 | 0 |  | 3 | 1 |  | 0 |  | 1 | 0
| 4.2 | 界壁遮音性能 |  |  | 0 |  | 5 | 0 | 0 | 0 |  | 5 | 0 |  | 0 |  | 0 | 0
| 4.3 | 界床遮音性能 |  |  |  |  | 0 | 0 | 0 | 0 |  | 0 | 0 |  | 0 |  | 0 | 0
|  | 1 | 軽量衝撃音に対する遮音性能 |  | 0 |  | 1 | 0 | 0 | 0 |  | 1 | 0 |  | 0 |  | 0 | 0
|  | 2 | 重量衝撃音に対する遮音性能 |  | 0 |  | 2 | 0 | 0 | 0 |  | 2 | 0 |  | 0 |  | 0 | 0
QH2 | 長く使い続ける | [5 empty] | 0 | 0.3 | 0 | 0 | 3 |  | 0.3 |  | 0 | 3 | 0.3 | 0
1 | 長寿命に対する基本性能 | [5 empty] | 3 | 0.5 | 0 | 0 | 3 | 3 | 0.5 |  | 0 | 3 | 0.5 | 0
| 1.1 | 躯体 |  |  | 0 |  | 3 | 0.3 | 0 | 0 |  | 3 | 0.3 |  | 0 |  | 0.3 | 0
| 1.2 | 外壁材 |  |  | 0 |  | 3 | 0.1 | 0 | 0 |  | 3 | 0.1 |  | 0 |  | 0.1 | 0
| 1.3 | 屋根材、陸屋根 |  |  | 0 |  | 3 | 0.1 | 0 | 0 |  | 3 | 0.1 |  | 0 |  | 0.1 | 0
| 0 | 内装の可変性 |  |  | 0 |  | 4 | 0 | 0 | 0 |  | 4 | 0 |  | 0 |  | 0 | 0
| 1.4 | 自然災害に耐える |  |  | 0 |  | 3 | 0.3 | 0 | 0 |  | 3 | 0.3 |  | 0 |  | 0.3 | 0
| 1.5 | 火災に備える |  |  |  |  | 3 | 0.2 | 0 | 0 |  | 3 | 0.2 |  | 0 |  | 0.2 | 0
|  | 1 | 火災に耐える構造 |  | 0 |  | 3 | 0.65 | 0 | 0 |  | 3 | 0.65 |  | 0 |  | 0.65 | 0
|  | 2 | 0 |  | 0 |  | 3 | 0 | 0 | 0 |  | 3 | 0 |  | 0 |  | 0 | 0
|  | 2 | 火災の早期感知 |  | 0 |  | 3 | 0.35 | 0 | 0 |  | 3 | 0.35 |  | 0 |  | 0.35 | 0
|  | 4 | 0 |  | 0 |  | 3 | 0 | 0 | 0 |  | 3 | 0 |  | 0 |  | 0 | 0
2 | 維持管理 | [5 empty] | 3 | 0.25 | 0 | 0 | 3 | 3 | 0.25 |  | 0 | 3 | 0.25 | 0
| 2.1 | 維持管理のしやすさ |  |  | 0 |  | 3 | 0.65 | 0 | 0 |  | 3 | 0.65 |  | 0 |  | 0.65 | 0
|  | 1 | 維持管理のしやすさ |  | 0 |  | 3 | 1 | 0 | 0 |  | 3 | 1 |  | 0 |  | 1 | 0
|  | 2 | 配管等の更新性 |  | 0 |  | 3 | 0 | 0 | 0 |  | 3 | 0 |  | 0 |  | 0 | 0
| 2.2 | 維持管理の計画・体制 |  |  | 0 |  | 3 | 0.35 | 0 | 0 |  | 3 | 0.35 |  | 0 |  | 0.35 | 0
3 | 機能性 | [5 empty] | 3 | 0.25 | 0 | 0 | 3 | 3 | 0.25 |  | 0 | 3 | 0.25 | 0
| 3.1 | 広さと間取り |  |  | 0 |  | 3 | 0.33333 | 0 | 0 |  | 3 | 0.33333 |  | 0 |  | 0.33333 | 0
|  | 1 | 住戸の広さと間取り |  | 0 |  | 3 | 1 | 0 | 0 |  | 3 | 1 |  | 0 |  | 1 | 0
| 3.2 | バリアフリー対応 |  |  | 0 |  | 3 | 0.33333 | 0 | 0 |  | 3 | 0.33333 |  | 0 |  | 0.33333 | 0
|  | 1 | 専用部分のバリアフリー対応 |  | 0 |  | 3 | 1 | 0 | 0 |  | 3 | 1 |  | 0 |  | 1 | 0
|  | 2 | 共用部分のバリアフリー対応 |  | 0 |  | 3 | 0 | 0 | 0 |  | 3 | 0 |  | 0 |  | 0 | 0
| 3.3 | 犯罪に備える |  |  | 0 |  | 3 | 0.33333 |  |  |  | 3 | 0.33333 |  | 0 |  | 0.33333 | 0
|  | 1 | 住戸の防犯対策 |  | 0 |  | 3 | 1 | 0 | 0 |  | 3 | 1 |  | 0 |  | 1 | 0
|  | 2 | 共用部の防犯対策 |  | 0 |  | 1 | 0 | 0 | 0 |  | 1 | 0 |  | 0 |  | 0 | 0
QH3 | まちなみ・生態系を豊かにする | [5 empty] | 0 | 0.25 | 0 | 0 | 3 |  | 0.25 |  | 0 | 3 | 0.25 | 0
1 | まちなみ・景観への配慮 |  |  |  | 0 |  | 3 | 0.3 | 0 | 0 | 3 | 3 | 0.3 |  | 0 | 3 | 0.3 | 0
2 | 生物環境の創出 | [5 empty] | 3 | 0.3 | 0 | 0 | 3 | 3 | 0.3 |  | 0 | 3 | 0.3 | 0
| 2.1 | 敷地内の緑化 |  |  | 0 |  | 3 | 0.65 | 0 | 0 |  | 3 | 0.65 |  | 0 |  | 0.65 | 0
| 2.2 | 生物の生息環境の確保 |  |  | 0 |  | 3 | 0.35 | 0 | 0 |  | 3 | 0.35 |  | 0 |  | 0.35 | 0
3 | 地域の安全・安心 |  |  |  | 0 |  | 3 | 0.2 | 0 | 0 | 3 | 3 | 0.2 |  | 0 | 3 | 0.2 | 0
4 | 地域の資源の活用と住文化の継承 |  |  |  | 0 |  | 3 | 0.2 | 0 | 0 | 3 | 3 | 0.2 |  | 0 | 3 | 0.2 | 0
LRH すまいの環境負荷低減性 | [6 empty] | 0 | 0 | 0 | 0 | #VALUE! |  | 0 |  | 0 | #VALUE! | 0 | 0
LRH1 | エネルギーと水を大切に使う | [5 empty] | 0 | #VALUE! | 0 | 0 | #VALUE! |  | #VALUE! |  | 0 | #VALUE! | 0.35 | 0
1 | 総合的な省エネ | [5 empty] | #VALUE! | #VALUE! | 0 | 0 | #VALUE! | #VALUE! | #VALUE! |  | 0 | #VALUE! | 0.75 | 0
| 1.1 | 躯体と設備による省エネ |  |  | 0 |  | #VALUE! | #VALUE! | 0 |  |  | - | #VALUE! |  | 0 |  | 0.45 | 0
| 1.2 | 太陽光発電設備の導入 |  |  | 0 |  | 3 | #VALUE! |  |  |  | 3 | #VALUE! |  | 0 |  | 0.45 | 0
| 1.3 | 家電・厨房機器による省エネ |  |  | 0 |  | 3 | #VALUE! | 0 | 0 |  | 3 | #VALUE! |  | 0 |  | 0.1 | 0
2 | 水の節約 | [5 empty] | 3 | #VALUE! | 0 | 0 | 3 | 3 | #VALUE! |  | 0 | 3 | 0.15 | 0
| 2.1 | 節水型設備 |  |  | 0 |  | 3 | 0.75 | 0 | 0 |  | 3 | 0.75 |  | 0 |  | 0.75 | 0
| 2.2 | 雨水の利用 |  |  | 0 |  | 3 | 0.25 | 0 | 0 |  | 3 | 0.25 |  | 0 |  | 0.25 | 0
3 | 維持管理と運用の工夫 | [5 empty] | 3 | #VALUE! | 0 | 0 | 3 | 3 | #VALUE! |  | 0 | 3 | 0.1 | 0
| 3.1 | 住まい方の堤示 |  |  | 0 |  | 3 | 0.5 | 0 | 0 |  | 3 | 0.5 |  | 0 |  | 0.5 | 0
| 3.2 | エネルギーの管理と制御 |  |  | 0 |  | 3 | 0.5 | 0 | 0 |  | 3 | 0.5 |  | 0 |  | 0.5 | 0
LRH2 | 資源を大切に使いゴミを減らす | [5 empty] | 0 | #VALUE! | 0 | 0 | 3 |  | #VALUE! |  | 0 | 3 | 0.35 | 0
1 | 省資源、廃棄物抑制に役立つ材料の採用 | [5 empty] | 3 | 0.6 | 0 | 0 | 3 | 3 | 0.6 |  | 0 | 3 | 0.6 | 0
| 1.1 | 構造躯体 |  |  |  |  | 3 | 0.3 | 0 | 0 |  | 3 | 0.3 |  | 0 |  | 0.3 | 0
|  | 1 | 木質系住宅 |  | 0 |  | 3 | 1 | 0 | 0 |  | 3 | 1 |  | 0 |  | 1 | 0
|  | 2 | 鉄骨系住宅 |  | 0 |  | 3 | 0 | 0 | 0 |  | 3 | 0 |  | 0 |  | 0 | 0
|  | 3 | コンクリート系住宅 |  | 0 |  | 3 | 0 | 0 | 0 |  | 3 | 0 |  | 0 |  | 0 | 0
| 1.2 | 地盤補強材・地業・基礎 |  |  | 0 |  | 3 | 0.2 | 0 | 0 |  | 3 | 0.2 |  | 0 |  | 0.2 | 0
| 1.3 | 外装材 |  |  | 0 |  | 3 | 0.2 | 0 | 0 |  | 3 | 0.2 |  | 0 |  | 0.2 | 0
| 1.4 | 内装材 |  |  | 0 |  | 3 | 0.2 | 0 | 0 |  | 3 | 0.2 |  | 0 |  | 0.2 | 0
| 1.5 | 外構材 |  |  | 0 |  | 3 | 0.1 | 0 | 0 |  | 3 | 0.1 |  | 0 |  | 0.1 | 0
2 | 生産・施工段階における廃棄物削減等の環境配慮 | [5 empty] | 3 | 0.3 | 0 | 0 | 3 | 3 | 0.3 |  | 0 | 3 | 0.3 | 0
| 2.1 | 生産段階（構造躯体用部材） |  |  | 0 |  | 3 | 0.33333 | 0 | 0 |  | 3 | 0.33333 |  | 0 |  | 0.33333 | 0
| 2.2 | 生産段階（構造躯体用以外の部材） |  |  | 0 |  | 3 | 0.33333 | 0 | 0 |  | 3 | 0.33333 |  | 0 |  | 0.33333 | 0
| 2.3 | 施工段階 |  |  | 0 |  | 3 | 0.33333 | 0 | 0 |  | 3 | 0.33333 |  | 0 |  | 0.33333 | 0
3 | リサイクルの促進 | [5 empty] | 3 | 0.1 | 0 | 0 | 3 | 3 | 0.1 |  | 0 | 3 | 0.1 | 0
| 3.1 | 使用材料の情報提供 |  |  | 0 |  | 3 | 1 | 0 | 0 |  | 3 | 1 |  | 0 |  | 1 | 0
| 3.2 | [5 empty] | 0 | 0 | 0 | 0 | 0 |  | 0 |  | 0 |  | 0 | 0
LRH3 | 地球・地域・周辺環境に配慮する | [5 empty] | 0 | #VALUE! | 0 | 0 | #N/A |  | #VALUE! |  | 0 | #N/A | 0.3 | 0
1 | 地球温暖化への配慮 | [5 empty] | #N/A | #N/A |  |  | #N/A | #N/A | #N/A |  | 0 | #N/A | 0.33333 | 0
2 | 地域環境への配慮 | [5 empty] | 3 | #N/A |  |  | 3 | 3 | #N/A |  |  | 3 | 0 | 0
| 2.1 | 地域インフラの負荷抑制 |  |  | 0 |  | 3 | 0.5 | 0 | 0 |  | 3 | 0.5 |  | 0 |  | 0.33333 | 0
| 2.2 | 既存の自然環境の保全 |  |  | 0 |  | 3 | 0.5 | 0 | 0 |  | 3 | 0.5 |  | 0 |  | 0.5 | 0
3 | 周辺環境への配慮 | [5 empty] | 3 | #N/A |  |  | 3 | 3 | #N/A |  | 0 | 3 | 0.5 | 0
| 3.1 | 騒音・振動・排気・排熱の低減 |  |  | 0 |  | 3 | 0.5 | 0 | 0 |  | 3 | 0.5 |  | 0 |  | 0.33333 | 0
| 3.2 | 周辺温熱環境の改善 |  |  | 0 |  | 3 | 0.5 | 0 | 0 |  | 3 | 0.5 |  | 0 |  | 0.5 | 0

## 重み
重み係数 | [11 empty] | 重み係数（既定） |  |  |  | 1.戸建 |  |  |  | 2.低層集合
[12 empty] | 1 |  |  |  | 重み係数（既定） |  |  |  | 重み係数（既定）
|  | 補正後 |  | 補正前 |  | 補正前計 |  | 対象外の選択 |  | 既定重み |  |  |  |  | 建物全体 |  |  |  | 建物全体 |  |  |  | 建物全体
|  | 全体・共有 | 住居・宿泊 | 全体・共有 | 住居・宿泊 | 全体・共有 | 住居・宿泊 | 全体・共有 | 住居・宿泊 | 全体・共有 | 住居・宿泊 |  | 項目 | 項目名 | 戸建住宅 |  | 項目 | 項目名 | 戸建住宅 |  | 項目 | 項目名 | 戸建住宅
| 延面積比率 | 1 | [10 empty] | 延面積 | 延面積比率 | 1
QH | すまいの環境品質 |  |  |  |  | 1 | 0 |  |  |  |  | QH |  | すまいの環境品質 |  | QH |  | すまいの環境品質 |  | QH |  | すまいの環境品質
QH1 | 室内環境を快適・健康・安心にする | 0.45 | 0 | 0.45 | 0 | 1 | 0 | 1 | 0 | 0.45 | 0 | QH1 | 1 | 室内環境を快適・健康・安心にする | 0.45 | QH1 | 1 | 室内環境を快適・健康・安心にする | 0.45 | QH1 | 1 | 室内環境を快適・健康・安心にする | 0.45
1 | 暑さ・寒さ | 0.5 | 0 | 0.5 | 0 | 1 | 0 | 1 | 0 | 0.5 | 0 | 1 | 1.1 | 暑さ・寒さ | 0.5 | 1 | 1.1 | 暑さ・寒さ | 0.5 | 1 | 1.1 | 暑さ・寒さ | 0.4
1.1 | 基本性能 | 0.5 | 0 | 0.5 | 0 | 1 | 0 | 1 | 0 | 0.5 | 0 | 1.1 | 1.1.1 | 基本性能 | 0.5 | 1.1 | 1.1.1 | 基本性能 | 0.5 | 1.1 | 1.1.1 | 基本性能 | 0.5
1.1.1 | 断熱等性能の確保 | 0.8 | 0 | 0.8 | 0 |  |  | 1 | 0 | 0.8 | 0 | 1.1.1 | 1.1.1.1 | 断熱等性能の確保 | 0.8 | 1.1.1 | 1.1.1.1 | 断熱等性能の確保 | 0.8 | 1.1.1 | 1.1.1.1 | 断熱等性能の確保 | 0.8
1.1.2 | 日射の調整機能 | 0.2 | 0 | 0.2 | 0 |  |  | 1 | 0 | 0.2 | 0 | 1.1.2 | 1.1.1.1 | 日射の調整機能 | 0.2 | 1.1.2 | 1.1.1.1 | 日射の調整機能 | 0.2 | 1.1.2 | 1.1.1.1 | 日射の調整機能 | 0.2
1.2 | 夏の暑さを防ぐ | 0.25 | 0 | 0.25 | 0 | 1 | 0 | 1 | 0 | 0.25 | 0 | 1.2 | 1.1.1 | 夏の暑さを防ぐ | 0.25 | 1.2 | 1.1.1 | 夏の暑さを防ぐ | 0.25 | 1.2 | 1.1.1 | 夏の暑さを防ぐ | 0.25
1.2.1 | 風を取り込み、熱気を逃がす | 0.5 | 0 | 0.5 | 0 |  |  | 1 | 0 | 0.5 | 0 | 1.2.1 | 1.1.1.2 | 風を取り込み、熱気を逃がす | 0.5 | 1.2.1 | 1.1.1.2 | 風を取り込み、熱気を逃がす | 0.5 | 1.2.1 | 1.1.1.2 | 風を取り込み、熱気を逃がす | 0.5
1.2.2 | 適切な冷房計画 | 0.5 | 0 | 0.5 | 0 |  |  | 1 | 0 | 0.5 | 0 | 1.2.2 | 1.1.1.2 | 適切な冷房計画 | 0.5 | 1.2.2 | 1.1.1.2 | 適切な冷房計画 | 0.5 | 1.2.2 | 1.1.1.2 | 適切な冷房計画 | 0.5
1.3 | 冬の寒さを防ぐ | 0.25 | 0 | 0.25 | 0 | 1 | 0 | 1 | 0 | 0.25 | 0 | 1.3 | 1.1.1 | 冬の寒さを防ぐ | 0.25 | 1.3 | 1.1.1 | 冬の寒さを防ぐ | 0.25 | 1.3 | 1.1.1 | 冬の寒さを防ぐ | 0.25
1.3.1 | 適切な暖房計画 | 1 | 0 | 1 | 0 |  |  | 1 | 0 | 1 | 0 | 1.3.1 | 1.1.1.3 | 適切な暖房計画 | 1 | 1.3.1 | 1.1.1.3 | 適切な暖房計画 | 1 | 1.3.1 | 1.1.1.3 | 適切な暖房計画 | 1
1.3.2 | 評価しない | 0 | 0 | 0 | 0 |  |  | 0 | 0 | 0 | 0 | 1.3.2 | 0 | 評価しない | 0 | 1.3.2 |  | 評価しない | 0 | 1.3.2 |  | 評価しない | 0
2 | 健康と安全・安心 | 0.3 | 0 | 0.3 | 0 | 1 | 0 | 1 | 1 | 0.3 | 0 | 2 | 1.1 | 健康と安全・安心 | 0.3 | 2 | 1.1 | 健康と安全・安心 | 0.3 | 2 | 1.1 | 健康と安全・安心 | 0.25
2.1 | 化学汚染物質の対策 | 0.25 | 0 | 0.25 | 0 |  |  | 1 | 1 | 0.25 | 0 | 2.1 | 1.1.2 | 化学汚染物質の対策 | 0.25 | 2.1 | 1.1.2 | 化学汚染物質の対策 | 0.25 | 2.1 | 1.1.2 | 化学汚染物質の対策 | 0.25
2.2 | 適切な換気計画 | 0.25 | 0 | 0.25 | 0 |  |  | 1 | 1 | 0.25 | 0 | 2.2 | 1.1.2 | 適切な換気計画 | 0.25 | 2.2 | 1.1.2 | 適切な換気計画 | 0.25 | 2.2 | 1.1.2 | 適切な換気計画 | 0.25
2.3 | 感染症に備える | 0.25 | 0 | 0.25 | 0 |  |  | 1 | 1 | 0.25 | 0 | 2.3 | 1.1.2 | 感染症に備える | 0.25 | 2.3 | 1.1.2 | 感染症に備える | 0.25 | 2.3 | 1.1.2 | 感染症に備える | 0.25
2.4 | 住まい方で災害に備える | 0.25 | 0 | 0.25 | 0 |  |  | 1 | 1 | 0.25 | 0 | 2.4 | 1.1.2 | 住まい方で災害に備える | 0.25 | 2.4 | 1.1.2 | 住まい方で災害に備える | 0.25 | 2.4 | 1.1.2 | 住まい方で災害に備える | 0.25
3 | 明るさ | 0.1 | 0 | 0.1 | 0 | 1 | 0 | 1 | 1 | 0.1 | 0 | 3 | 1.1 | 明るさ | 0.1 | 3 | 1.1 | 明るさ | 0.1 | 3 | 1.1 | 明るさ | 0.1
3.1 | 昼光の利用 | 0.5 | 0 | 0.5 | 0 |  |  | 1 | 1 | 0.5 | 0 | 3.1 | 1.1.3 | 昼光の利用 | 0.5 | 3.1 | 1.1.3 | 昼光の利用 | 0.5 | 3.1 | 1.1.3 | 昼光の利用 | 0.5
3.2 | 適切な照明計画 | 0.5 | 0 | 0.5 | 0 |  |  | 1 | 1 | 0.5 | 0 | 3.2 | 1.1.3 | 適切な照明計画 | 0.5 | 3.2 | 1.1.3 | 適切な照明計画 | 0.5 | 3.2 | 1.1.3 | 適切な照明計画 | 0.5
4 | 静かさ | 0.1 | 0 | 0.1 | 0 | 1 | 0 | 1 | 1 | 0.1 | 0 | 4 | 1.1 | 静かさ | 0.1 | 4 | 1.1 | 静かさ | 0.1 | 4 | 1.1 | 静かさ | 0.25
0 | 静かさ | 1 | 0 | 1 | 0 |  |  | 1 | 1 | 1 | 0 | 0 | 0 | 静かさ | 1 |  |  | 静かさ | 1 | 4.1 | 1.1.4 | 開口部遮音性能 | 0.2
0 | 0 | 0 | 0 | 0 | 0 |  |  | 1 | 0 | 0 | 0 | 0 | 0 | 0 | 0 |  |  |  |  | 4.2 | 1.1.4 | 界壁遮音性能 | 0.3
0 | 0 | 0 | 0 | 0 | 0 | 0 | 0 | 0 | 0 | 0 | 0 | 0 | 0 | 0 | 0 |  |  |  |  | 4.3 | 1.1.4 | 界床遮音性能 | 0.5
0 | 0 | 0 | 0 | 0 | 0 |  |  | 1 | 0 | 0 | 0 | 0 | 0 | 0 | 0 |  |  |  |  | 4.3.1 | 1.1.4.1 | 軽量衝撃音に対する遮音性能 | 0.5
0 | 0 | 0 | 0 | 0 | 0 |  |  | 1 | 0 | 0 | 0 | 0 | 0 | 0 | 0 |  |  |  |  | 4.3.2 | 1.1.4.1 | 重量衝撃音に対する遮音性能 | 0.5
QH2 | 長く使い続ける | 0.3 | 0 | 0.3 | 0 | 1 | 0 | 1 | 0 | 0.3 | 0 | QH2 | 1 | 長く使い続ける | 0.3 | QH2 | 1 | 長く使い続ける | 0.3 | QH2 | 1 | 長く使い続ける | 0.3
1 | 長寿命に対する基本性能 | 0.5 | 0 | 0.5 | 0 | 1 | 0 | 1 | 1 | 0.5 | 0 | 1 | 1.2 | 長寿命に対する基本性能 | 0.5 | 1 | 1.2 | 長寿命に対する基本性能 | 0.5 | 1 | 1.2 | 長寿命に対する基本性能 | 0.5
1.1 | 躯体 | 0.3 | 0 | 0.3 | 0 |  |  | 1 | 1 | 0.3 | 0 | 1.1 | 1.2.1 | 躯体 | 0.3 | 1.1 | 1.2.1 | 躯体 | 0.3 | 1.1 | 1.2.1 | 躯体 | 0.25
1.2 | 外壁材 | 0.1 | 0 | 0.1 | 0 |  |  | 1 | 1 | 0.1 | 0 | 1.2 | 1.2.1 | 外壁材 | 0.1 | 1.2 | 1.2.1 | 外壁材 | 0.1 | 1.2 | 1.2.1 | 外壁材 | 0.1
1.3 | 屋根材、陸屋根 | 0.1 | 0 | 0.1 | 0 |  |  | 1 | 1 | 0.1 | 0 | 1.3 | 1.2.1 | 屋根材、陸屋根 | 0.1 | 1.3 | 1.2.1 | 屋根材、陸屋根 | 0.1 | 1.3 | 1.2.1 | 屋根材、陸屋根 | 0.1
0 | 0 | 0 | 0 | 0 | 0 |  |  | 1 | 0 | 0 | 0 | 0 | 0 | 0 | 0 |  |  |  |  | 1.4 | 1.2.1 | 内装の可変性 | 0.1
1.4 | 自然災害に耐える | 0.3 | 0 | 0.3 | 0 |  |  | 1 | 1 | 0.3 | 0 | 1.4 | 1.2.1 | 自然災害に耐える | 0.3 | 1.4 | 1.2.1 | 自然災害に耐える | 0.3 | 1.5 | 1.2.1 | 自然災害に耐える | 0.25
1.5 | 火災に備える | 0.2 | 0 | 0.2 | 0 | 1 | 0 | 1 | 1 | 0.2 | 0 | 1.5 | 1.2.1 | 火災に備える | 0.2 | 1.5 | 1.2.1 | 火災に備える | 0.2 | 1.6 | 1.2.1 | 火災に備える | 0.2
1.5.1 | 火災に耐える構造 | 0.65 | 0 | 0.65 | 0 |  |  | 1 | 1 | 0.65 | 0 | 1.5.1 | 1.2.1.1 | 火災に耐える構造 | 0.65 | 1.5.1 | 1.2.1.1 | 火災に耐える構造 | 0.65 | 1.6.1 | 1.2.1.1 | 火災に耐える構造（外壁） | 0.3
0 | 0 | 0 | 0 | 0 | 0 |  |  | 1 | 0 | 0 | 0 | 0 | 0 | 0 | 0 |  |  |  |  | 1.6.2 | 1.2.1.1 | 火災に耐える構造（界壁及び界床） | 0.3
1.5.2 | 火災の早期感知 | 0.35 | 0 | 0.35 | 0 |  |  | 1 | 1 | 0.35 | 0 | 1.5.2 | 1.2.1.1 | 火災の早期感知 | 0.35 | 1.5.2 | 1.2.1.1 | 火災の早期感知 | 0.35 | 1.6.3 | 1.2.1.1 | 火災の早期感知（自住戸） | 0.2
0 | 0 | 0 | 0 | 0 | 0 |  |  | 1 | 0 | 0 | 0 | 0 | 0 | 0 | 0 |  |  |  |  | 1.6.4 | 1.2.1.1 | 火災の早期感知（他住戸等） | 0.2
2 | 維持管理 | 0.25 | 0 | 0.25 | 0 | 1 | 0 | 1 | 1 | 0.25 | 0 | 2 | 1.2 | 維持管理 | 0.25 | 2 | 1.2 | 維持管理 | 0.25 | 2 | 1.2 | 維持管理 | 0.25
2.1 | 維持管理のしやすさ | 0.65 | 0 | 0.65 | 0 | 1 | 0 | 1 | 1 | 0.65 | 0 | 2.1 | 1.2.2 | 維持管理のしやすさ | 0.65 | 2.1 | 1.2.2 | 維持管理のしやすさ | 0.65 | 2.1 | 1.2.2 | 維持管理のしやすさ | 0.65
0 | 維持管理のしやすさ | 1 | 0 | 1 | 0 |  |  | 1 | 0 | 1 | 0 | 0 | 0 | 維持管理のしやすさ | 1 |  |  | 維持管理のしやすさ | 1 | 2.1.1 | 1.2.2.1 | 共用部内の維持管理 | 0.35
0 | 0 | 0 | 0 | 0 | 0 |  |  | 1 | 0 | 0 | 0 | 0 | 0 | 0 | 0 |  |  |  |  | 2.1.2 | 1.2.2.1 | 配管等の更新性 | 0.65
2.2 | 維持管理の計画・体制 | 0.35 | 0 | 0.35 | 0 |  |  | 1 | 1 | 0.35 | 0 | 2.2 | 1.2.2 | 維持管理の計画・体制 | 0.35 | 2.2 | 1.2.2 | 維持管理の計画・体制 | 0.35 | 2.2 | 1.2.2 | 維持管理の計画・体制 | 0.35
3 | 機能性 | 0.25 | 0 | 0.25 | 0 | 1 | 0 | 1 | 1 | 0.25 | 0 | 3 | 1.2 | 機能性 | 0.25 | 3 | 1.2 | 機能性 | 0.25 | 3 | 1.2 | 機能性 | 0.25
3.1 | 広さと間取り | 0.33333 | 0 | 0.33333 | 0 | 1 | 0 | 1 | 0 | 0.33333 | 0 | 3.1 | 1.2.3 | 広さと間取り | 0.33333 | 3.1 | 1.2.3 | 広さと間取り | 0.33333 | 3.1 | 1.2.3 | 広さ・ゆとり | 0.33333
0 | 広さと間取り | 1 | 0 | 1 | 0 |  |  | 1 | 0 | 1 | 0 | 0 | 0 | 広さと間取り | 1 |  |  | 広さと間取り | 1 | 3.1.1 | 1.2.3.1 | 住戸の広さと間取り | 1
3.2 | バリアフリー対応 | 0.33333 | 0 | 0.33333 | 0 | 1 | 0 | 1 | 1 | 0.33333 | 0 | 3.2 | 1.2.3 | バリアフリー対応 | 0.33333 | 3.2 | 1.2.3 | バリアフリー対応 | 0.33333 | 3.2 | 1.2.3 | バリアフリー対応 | 0.33333
0 | バリアフリー対応 | 1 | 0 | 1 | 0 |  |  | 1 | 0 | 1 | 0 | 0 | 0 | バリアフリー対応 | 1 |  |  | バリアフリー対応 | 1 | 3.2.1 | 1.2.3.2 | 専用部分のバリアフリー対応 | 0.5
0 | 0 | 0 | 0 | 0 | 0 |  |  | 1 | 0 | 0 | 0 | 0 | 0 | 0 | 0 |  |  |  |  | 3.2.2 | 1.2.3.2 | 共用部分のバリアフリー対応 | 0.5
3.3 | 犯罪に備える | 0.33333 | 0 | 0.33333 | 0 | 1 | 0 | 1 | 1 | 0.33333 | 0 | 3.3 | 1.2.3 | 犯罪に備える | 0.33333 | 3.3 | 1.2.3 | 犯罪に備える | 0.33333 | 3.3 | 1.2.3 | 犯罪に備える | 0.33333
0 | 犯罪に備える | 1 | 0 | 1 | 0 |  |  | 1 | 0 | 1 | 0 | 0 | 0 | 犯罪に備える | 1 |  |  | 犯罪に備える | 1 | 3.3.1 | 1.2.3.3 | 住戸の防犯対策 | 0.5
0 | 0 | 0 | 0 | 0 | 0 |  |  | 1 | 0 | 0 | 0 | 0 | 0 | 0 | 0 |  |  |  |  | 3.3.2 | 1.2.3.3 | 共用部の防犯対策 | 0.5
QH3 | まちなみ・生態系を豊かにする | 0.25 | 0 | 0.25 | 0 | 1 | 0 | 1 | 0 | 0.25 | 0 | QH3 | 1 | まちなみ・生態系を豊かにする | 0.25 | QH3 | 1 | まちなみ・生態系を豊かにする | 0.25 | QH3 | 1 | まちなみ・生態系を豊かにする | 0.25
1 | まちなみ・景観への配慮 | 0.3 | 0 | 0.3 | 0 |  |  | 1 | 1 | 0.3 | 0 | 1 | 1.3 | まちなみ・景観への配慮 | 0.3 | 1 | 1.3 | まちなみ・景観への配慮 | 0.3 | 1 | 1.3 | まちなみ・景観への配慮 | 0.3
2 | 生物環境の創出 | 0.3 | 0 | 0.3 | 0 | 1 | 0 | 1 | 1 | 0.3 | 0 | 2 | 1.3 | 生物環境の創出 | 0.3 | 2 | 1.3 | 生物環境の創出 | 0.3 | 2 | 1.3 | 生物環境の創出 | 0.3
2.1 | 敷地内の緑化 | 0.65 | 0 | 0.65 | 0 |  |  | 1 | 1 | 0.65 | 0 | 2.1 | 1.3.2 | 敷地内の緑化 | 0.65 | 2.1 | 1.3.2 | 敷地内の緑化 | 0.65 | 2.1 | 1.3.2 | 敷地内の緑化 | 0.65
2.2 | 生物の生息環境の確保 | 0.35 | 0 | 0.35 | 0 |  |  | 1 | 1 | 0.35 | 0 | 2.2 | 1.3.2 | 生物の生息環境の確保 | 0.35 | 2.2 | 1.3.2 | 生物の生息環境の確保 | 0.35 | 2.2 | 1.3.2 | 生物の生息環境の確保 | 0.35
3 | 地域の安全・安心 | 0.2 | 0 | 0.2 | 0 |  |  | 1 | 1 | 0.2 | 0 | 3 | 1.3 | 地域の安全・安心 | 0.2 | 3 | 1.3 | 地域の安全・安心 | 0.2 | 3 | 1.3 | 地域の安全・安心 | 0.2
4 | 地域の資源の活用と住文化の継承 | 0.2 | 0 | 0.2 | 0 |  |  | 1 | 1 | 0.2 | 0 | 4 | 1.3 | 地域の資源の活用と住文化の継承 | 0.2 | 4 | 1.3 | 地域の資源の活用と住文化の継承 | 0.2 | 4 | 1.3 | 住戸・周辺環境に配慮する | 0.2
LRH | すまいの環境負荷低減性 |  |  |  |  | #VALUE! | 0 |  |  |  |  | LRH |  | すまいの環境負荷低減性 |  | LRH |  | すまいの環境負荷低減性 |  | LRH |  | すまいの環境負荷低減性
LRH1 | エネルギーと水を大切に使う | #VALUE! | 0 | #VALUE! | 0 | #VALUE! | 0 | #VALUE! | 0 | 0.35 | 0 | LRH1 | 2 | エネルギーと水を大切に使う | 0.35 | LRH1 | 2 | エネルギーと水を大切に使う | 0.35 | LRH1 | 2 | エネルギーと水を大切に使う | 0.35
1 | 総合的な省エネ | #VALUE! | 0 | #VALUE! | 0 | #VALUE! | 0 | #VALUE! | 0 | 0.75 | 0 | 1 | 2.1 | 総合的な省エネ | 0.75 | 1 | 2.1 | 総合的な省エネ | 0.75 | 1 | 2.1 | 総合的な省エネ | 0.75
1.1 | 躯体と設備による省エネ | #VALUE! | 0 | #VALUE! | 0 |  |  | #VALUE! | 0 | 0.45 | 0 | 1.1 | 2.1.1 | 躯体と設備による省エネ | 0.45 | 1.1 | 2.1.1 | 躯体と設備による省エネ | 0.45 | 1.1 | 2.1.1 | 躯体と設備による省エネ | 0.45
1.2 | 太陽光発電設備の導入 | #VALUE! | 0 | 0.45 | 0 |  |  | 1 | 0 | 0.45 | 0 | 1.2 | 2.1.1 | 太陽光発電設備の導入 | 0.45 | 1.2 | 2.1.1 | 太陽光発電設備の導入 | 0.45 | 1.2 | 2.1.1 | 積極的な太陽光発電の設備の導入 | 0.45
1.3 | 家電・厨房機器による省エネ | #VALUE! | 0 | 0.1 | 0 |  |  | 1 | 0 | 0.1 | 0 | 1.3 | 2.1.1 | 家電・厨房機器による省エネ | 0.1 | 1.3 | 2.1.1 | 家電・厨房機器による省エネ | 0.1 | 1.3 | 2.1.1 | 家電・厨房機器による省エネ | 0.1
2 | 水の節約 | #VALUE! | 0 | 0.15 | 0 | 1 | 0 | 1 | 0 | 0.15 | 0 | 2 | 2.1 | 水の節約 | 0.15 | 2 | 2.1 | 水の節約 | 0.15 | 2 | 2.1 | 水の節約 | 0.15
2.1 | 節水型設備 | 0.75 | 0 | 0.75 | 0 |  |  | 1 | 0 | 0.75 | 0 | 2.1 | 2.1.3 | 節水型設備 | 0.75 | 2.1 | 2.1.3 | 節水型設備 | 0.75 | 2.1 | 2.1.3 | 節水型設備 | 0.75
2.2 | 雨水の利用 | 0.25 | 0 | 0.25 | 0 |  |  | 1 | 0 | 0.25 | 0 | 2.2 | 2.1.3 | 雨水の利用 | 0.25 | 2.2 | 2.1.3 | 雨水の利用 | 0.25 | 2.2 | 2.1.3 | 雨水の利用 | 0.25
3 | 維持管理と運用の工夫 | #VALUE! | 0 | 0.1 | 0 | 1 | 0 | 1 | 0 | 0.1 | 0 | 3 | 2.1 | 維持管理と運用の工夫 | 0.1 | 3 | 2.1 | 維持管理と運用の工夫 | 0.1 | 3 | 2.1 | 維持管理と運用の工夫 | 0.1
3.1 | 住まい方の堤示 | 0.5 | 0 | 0.5 | 0 |  |  | 1 | 0 | 0.5 | 0 | 3.1 | 2.1.4 | 住まい方の堤示 | 0.5 | 3.1 | 2.1.4 | 住まい方の堤示 | 0.5 | 3.1 | 2.1.4 | 住まい方の堤示 | 0.5
3.2 | エネルギーの管理と制御 | 0.5 | 0 | 0.5 | 0 |  |  | 1 | 0 | 0.5 | 0 | 3.2 | 2.1.4 | エネルギーの管理と制御 | 0.5 | 3.2 | 2.1.4 | エネルギーの管理と制御 | 0.5 | 3.2 | 2.1.4 | エネルギーの管理と制御 | 0.5
LRH2 | 資源を大切に使いゴミを減らす | #VALUE! | 0 | 0.35 | 0 | 1 | 0 | 1 | 0 | 0.35 | 0 | LRH2 | 2 | 資源を大切に使いゴミを減らす | 0.35 | LRH2 | 2 | 資源を大切に使いゴミを減らす | 0.35 | LRH2 | 2 | 資源を大切に使いゴミを減らす | 0.35
1 | 省資源、廃棄物抑制に役立つ材料の採用 | 0.6 | 0 | 0.6 | 0 | 1 | 0 | 1 | 0 | 0.6 | 0 | 1 | 2.2 | 省資源、廃棄物抑制に役立つ材料の採用 | 0.6 | 1 | 2.2 | 省資源、廃棄物抑制に役立つ材料の採用 | 0.6 | 1 | 2.2 | 省資源、廃棄物抑制に役立つ材料の採用 | 0.6
1.1 | 構造躯体 | 0.3 | 0 | 0.3 | 0 | 1 | 0 | 1 | 0 | 0.3 | 0 | 1.1 | 2.2.1 | 構造躯体 | 0.3 | 1.1 | 2.2.1 | 構造躯体 | 0.3 | 1.1 | 2.2.1 | 構造躯体 | 0.3
1.1.1 | 木質系住宅 | 1 | 0 | 1 | 0 |  |  | 1 | 0 | 1 | 0 | 1.1.1 | 2.2.1.1 | 木質系住宅 | 1 | 1.1.1 | 2.2.1.1 | 木質系住宅 | 1 | 1.1.1 | 2.2.1.1 | 木質系集合住宅 | 1
1.1.2 | 鉄骨系住宅 | 0 | 0 | 0 | 0 |  |  | 1 | 0 | 0 | 0 | 1.1.2 | 2.2.1.1 | 鉄骨系住宅 | 0 | 1.1.2 | 2.2.1.1 | 鉄骨系住宅 | 1 | 1.1.2 | 2.2.1.1 | 鉄骨系集合住宅 | 1
1.1.3 | コンクリート系住宅 | 0 | 0 | 0 | 0 |  |  | 1 | 0 | 0 | 0 | 1.1.3 | 2.2.1.1 | コンクリート系住宅 | 0 | 1.1.3 | 2.2.1.1 | コンクリート系住宅 | 1 | 1.1.3 | 2.2.1.1 | コンクリート系集合住宅 | 1
1.2 | 地盤補強材・地業・基礎 | 0.2 | 0 | 0.2 | 0 |  |  | 1 | 0 | 0.2 | 0 | 1.2 | 2.2.1 | 地盤補強材・地業・基礎 | 0.2 | 1.2 | 2.2.1 | 地盤補強材・地業・基礎 | 0.2 | 1.2 | 2.2.1 | 地盤補強材・地業・基礎 | 0.2
1.3 | 外装材 | 0.2 | 0 | 0.2 | 0 |  |  | 1 | 0 | 0.2 | 0 | 1.3 | 2.2.1 | 外装材 | 0.2 | 1.3 | 2.2.1 | 外装材 | 0.2 | 1.3 | 2.2.1 | 外装材 | 0.2
1.4 | 内装材 | 0.2 | 0 | 0.2 | 0 |  |  | 1 | 0 | 0.2 | 0 | 1.4 | 2.2.1 | 内装材 | 0.2 | 1.4 | 2.2.1 | 内装材 | 0.2 | 1.4 | 2.2.1 | 内装材 | 0.2
1.5 | 外構材 | 0.1 | 0 | 0.1 | 0 |  |  | 1 | 0 | 0.1 | 0 | 1.5 | 2.2.1 | 外構材 | 0.1 | 1.5 | 2.2.1 | 外構材 | 0.1 | 1.5 | 2.2.1 | 外構材 | 0.1
2 | 生産・施工段階における廃棄物削減等の環境配慮 | 0.3 | 0 | 0.3 | 0 | 1 | 0 | 1 | 0 | 0.3 | 0 | 2 | 2.2 | 生産・施工段階における廃棄物削減等の環境配慮 | 0.3 | 2 | 2.2 | 生産・施工段階における廃棄物削減等の環境配慮 | 0.3 | 2 | 2.2 | 生産・施工段階における廃棄物削減等の環境配慮 | 0.3
2.1 | 生産段階（構造躯体用部材） | 0.33333 | 0 | 0.33333 | 0 |  |  | 1 | 0 | 0.33333 | 0 | 2.1 | 2.2.2 | 生産段階（構造躯体用部材） | 0.33333 | 2.1 | 2.2.2 | 生産段階（構造躯体用部材） | 0.33333 | 2.1 | 2.2.2 | 生産段階（構造躯体用部材） | 0.33333
2.2 | 生産段階（構造躯体用以外の部材） | 0.33333 | 0 | 0.33333 | 0 |  |  | 1 | 0 | 0.33333 | 0 | 2.2 | 2.2.2 | 生産段階（構造躯体用以外の部材） | 0.33333 | 2.2 | 2.2.2 | 生産段階（構造躯体用以外の部材） | 0.33333 | 2.2 | 2.2.2 | 生産段階（構造躯体用以外の部材） | 0.33333
2.3 | 施工段階 | 0.33333 | 0 | 0.33333 | 0 |  |  | 1 | 0 | 0.33333 | 0 | 2.3 | 2.2.2 | 施工段階 | 0.33333 | 2.3 | 2.2.2 | 施工段階 | 0.33333 | 2.3 | 2.2.2 | 施工段階 | 0.33333
3 | リサイクルの促進 | 0.1 | 0 | 0.1 | 0 | 1 | 0 | 1 | 0 | 0.1 | 0 | 3 | 2.2 | リサイクルの促進 | 0.1 | 3 | 2.2 | リサイクルの促進 | 0.1 | 3 | 2.2 | リサイクルの促進 | 0.1
3.1 | 使用材料の情報提供 | 1 | 0 | 1 | 0 |  |  | 1 | 0 | 1 | 0 | 3.1 | 2.2.3 | 使用材料の情報提供 | 1 | 3.1 | 2.2.3 | 使用材料の情報提供 | 1 | 3.1 | 2.2.3 | 使用材料の情報提供 | 1
3.2 | 評価しない | 0 | 0 | 0 | 0 |  |  | 0 | 0 | 0 | 0 | 3.2 | 2.2.3 | 評価しない | 0 | 3.2 | 2.2.3 | 評価しない |  | 3.2 | 2.2.3 | 評価しない
LRH3 | 地球・地域・周辺環境に配慮する | #VALUE! | 0 | #N/A | 0 | #N/A | 0 | #N/A | 0 | 0.3 | 0 | LRH3 | 2 | 地球・地域・周辺環境に配慮する | 0.3 | LRH3 | 2 | 地球・地域・周辺環境に配慮する | 0.3 | LRH3 | 2 | 地球・地域・周辺環境に配慮する | 0.3
1 | 地球環境への配慮 | #N/A | 0 | #N/A | 0 | 1 | 0 | #N/A | 0 | 0.33333 | 0 | 1 | 2.3 | 地球環境への配慮 | 0.33333 | 1 | 2.3 | 地球環境への配慮 | 0.33333 | 1 | 2.3 | 地球環境への配慮 | 0.33333
1.1 | 地球温暖化への配慮 | 1 | 0 | 1 | 0 |  |  | 1 |  |  |  | 1.1 | 2.3.1 | 地球温暖化への配慮 | 1 | 1.1 | 2.3.1 | 地球温暖化への配慮 | 1 | 1.1 | 2.3.1 | 地球温暖化への配慮 | 1
2 | 地域環境への配慮 | #N/A | 0 | 0.33333 | 0 | 1 | 0 | 1 | 0 | 0.33333 | 0 | 2 | 2.3 | 地域環境への配慮 | 0.33333 | 2 | 2.3 | 地域環境への配慮 | 0.33333 | 2 | 2.3 | 地域環境への配慮 | 0.33333
2.1 | 地域インフラの負荷抑制 | 0.5 | 0 | 0.5 | 0 |  |  | 1 | 0 | 0.5 | 0 | 2.1 | 2.3.3 | 地域インフラの負荷抑制 | 0.5 | 2.1 | 2.3.3 | 地域インフラの負荷抑制 | 0.5 | 2.1 | 2.3.3 | 地域インフラの負荷抑制 | 0.5
2.2 | 既存の自然環境の保全 | 0.5 | 0 | 0.5 | 0 |  |  | 1 | 0 | 0.5 | 0 | 2.2 | 2.3.3 | 既存の自然環境の保全 | 0.5 | 2.2 | 2.3.3 | 既存の自然環境の保全 | 0.5 | 2.2 | 2.3.3 | 既存の自然環境の保全 | 0.5
3 | 周辺環境への配慮 | #N/A | 0 | 0.33333 | 0 | 1 | 0 | 1 | 0 | 0.33333 | 0 | 3 | 2.3 | 周辺環境への配慮 | 0.33333 | 3 | 2.3 | 周辺環境への配慮 | 0.33333 | 3 | 2.3 | 周辺環境への配慮 | 0.33333
3.1 | 騒音・振動・排気・排熱の低減 | 0.5 | 0 | 0.5 | 0 |  |  | 1 | 0 | 0.5 | 0 | 3.1 | 2.3.2 | 騒音・振動・排気・排熱の低減 | 0.5 | 3.1 | 2.3.2 | 騒音・振動・排気・排熱の低減 | 0.5 | 3.1 | 2.3.2 | 騒音・振動・排気・排熱の低減 | 0.5
3.2 | 周辺温熱環境の改善 | 0.5 | 0 | 0.5 | 0 |  |  | 1 | 0 | 0.5 | 0 | 3.2 | 2.3.2 | 周辺温熱環境の改善 | 0.5 | 3.2 | 2.3.2 | 周辺温熱環境の改善 | 0.5 | 3.2 | 2.3.2 | 周辺温熱環境の改善 | 0.5
[13 empty] | 構造 | 木質系住宅 | 1
[14 empty] | 鉄骨系住宅 | 0
[14 empty] | コンクリート系住宅 | 0

## 採点Q1
[7 empty] | ■建物名称 | 25年戸建住宅
QH1 室内環境を快適・健康・安心にする | [5 empty] | 色欄について、プルダウンメニューから選択、または数値・コメントを記入のこと |  |  |  |  | プルダウン選択肢 |  | 0 |  |  |  | 基本設計段階
[13 empty] | 1 |  | ON | ○ | 実施設計段階
1 | 暑さ・寒さ | [11 empty] | 2 |  |  |  | 竣工段階
1.1 | 基本性能 | [11 empty] | 対象外 |  |  |  | 0
|  | 1.1.1 断熱等性能の確保 | [5 empty] | 重み係数＝ | 0.8 | 0 | 1.1.1 断熱等性能の確保 | 0 | 0 | 重み係数＝ | 0.8
|  | 3 | 基準
|  | レベル 1 | レベル２を満たさない。 | [7 empty] | 1 | 1 | レベル 1 | ■レベル 1
|  | レベル 2 | 日本住宅性能表示基準「5-1断熱等性能等級」における等級３相当である。 | [7 empty] | 2 | 2 | レベル 2 | ■レベル 2
|  | ■レベル 3 | 日本住宅性能表示基準「5-1断熱等性能等級」における等級４相当である。 | [7 empty] | 3 | 3 | レベル 3 | ■レベル 3
|  | レベル 4 | 日本住宅性能表示基準「5-1断熱等性能等級」における等級５相当である。 | [7 empty] | 4 | 4 | レベル 4 | ■レベル 4
|  | レベル 5 | 日本住宅性能表示基準「5-1断熱等性能等級」における等級６相当以上である。 | [7 empty] | 5 | 5 | レベル 5 | ■レベル 5
[11 empty] | - | 対象外
具体的な取組み（概ね30文字）
|  | 1.1.2 日射の調整機能 | [5 empty] | 重み係数＝ | 0.2 |  | 1.1.2 日射の調整機能 | 0 | 0 | 重み係数＝ | 0.2
|  | 3 | 基準
|  | レベル 1 | レベル３を満たさない。 | [7 empty] | 1
|  | レベル 2 | （該当するレベルなし） | [7 empty] | -
|  | ■レベル 3 | 該当する開口部の日射侵入率を、夏期に0.60以下とできる。 | [7 empty] | 3
|  | レベル 4 | 該当する開口部の日射侵入率を、夏期に0.45以下とできる。 | [7 empty] | 4
|  | レベル 5 | 該当する開口部の日射侵入率を、夏期には0.30以下とでき、かつ冬期には概ね0.6以上とできる。 | [7 empty] | 5
[11 empty] | 対象外 | 対象外
具体的な取組み（概ね30文字）
1.2 | 夏の暑さを防ぐ
|  | 1.2.1 風を取り込み、熱気を逃がす | [5 empty] | 重み係数＝ | 0.5 | 0 | 1.2.1 風を取り込み、熱気を逃がす | 0 | 0 | 重み係数＝ | 0.5
|  | 3 | 基準
|  | レベル 1 | レベル３を満たさない。 | [7 empty] | 1
|  | レベル 2 | （該当するレベルなし） | [7 empty] | -
|  | ■レベル 3 | 主要な居室において、二方向に開口部がある、または一方向開口でも通風・排熱を促進する取組みがなされている。 | [7 empty] | 3
|  | レベル 4 | （該当するレベルなし） | [7 empty] | -
|  | レベル 5 | すべての居室において、二方向に開口部がある、または一方向開口でも通風・排熱を促進する取組みがなされている。 | [7 empty] | 5
[11 empty] | - | 対象外
具体的な取組み（概ね30文字）
|  | 1.2.2 適切な冷房計画 | [5 empty] | 重み係数＝ | 0.5 |  | 1.2.2 適切な冷房計画 | 0 | 0 | 重み係数＝ | 0.5
|  | 3 | 基準
|  | レベル 1 | 主要な居室において、特に配慮なし。 | [7 empty] | 1
|  | レベル 2 | （該当するレベルなし） | [7 empty] | -
|  | ■レベル 3 | 居間を含む一体的空間において、適切な冷房計画が行われている。 | [7 empty] | 3
|  | レベル 4 | （該当するレベルなし） | [7 empty] | -
|  | レベル 5 | 主要な居室において、適切な冷房計画が行われている。 | [7 empty] | 5
[11 empty] | 対象外 | 対象外
具体的な取組み（概ね30文字）
1.3 | 冬の寒さを防ぐ
|  | 1.3.1 適切な暖房計画 | [5 empty] | 重み係数＝ | 1 | 0 | 1.3.1 適切な暖房計画 | 0 | 0 | 重み係数＝ | 1 | 0 | 0 | 0 | #REF! | #REF!
|  | 3 | 基準
|  | レベル 1 | 主要な居室において、特に配慮なし。 | [7 empty] | 1 |  |  |  |  | 1
|  | レベル 2 | （該当するレベルなし） | [7 empty] | - |  |  |  |  | 2
|  | ■レベル 3 | 居間を含む一体的空間において、適切な暖房計画を行っている。 | [7 empty] | 3 |  |  |  |  | 3
|  | レベル 4 | （該当するレベルなし） | [7 empty] | - |  |  |  |  | 4
|  | レベル 5 | 主要な居室において、適切な暖房計画を行っている。 | [7 empty] | 5 |  |  |  |  | 5
[11 empty] | 対象外 | 対象外
具体的な取組み（概ね30文字）
2 | 健康と安全・安心
2.1 | 化学汚染物質の対策
[8 empty] | 重み係数＝ | 0.25 | 化学汚染物質の対策 | 0 | 0 | 0 | 0 | 0 | 0 | 0 | 0 | 重み係数＝ | 0.25
|  | 3 | 基準
|  | レベル 1 | （該当するレベルなし） | [7 empty] | - |  |  |  |  | 1
|  | レベル 2 | （該当するレベルなし） | [7 empty] | - |  |  |  |  | 2
|  | ■レベル 3 | 日本住宅性能表示基準「6-1ホルムアルデヒド対策（内装及び天井裏等）」における等級１を満たしている。 | [7 empty] | 3 |  |  |  |  | 3
|  | レベル 4 | 日本住宅性能表示基準「6-1ホルムアルデヒド対策（内装及び天井裏等）」における等級２を満たしている。 | [7 empty] | 4 |  |  |  |  | 4
|  | レベル 5 | 日本住宅性能表示基準「6-1ホルムアルデヒド対策（内装及び天井裏等）」における等級３を満たしている。 | [7 empty] | 5 |  |  |  |  | 5
[11 empty] | - | 対象外
具体的な取組み（概ね30文字）
2.2 | 適切な換気計画
[8 empty] | 重み係数＝ | 0.25 | 適切な換気計画 | 0 | 0 | 0 | 0 | 0 | 0 | 0 | 0 | 重み係数＝ | 0.25
|  | 3 | 基準
|  | レベル 1 | （該当するレベルなし） | [7 empty] | - |  |  |  |  | 1
|  | レベル 2 | レベル３を満たさない。 | [7 empty] | 2 |  |  |  |  | 2
|  | ■レベル 3 | 台所、便所、浴室で発生する汚染物質に対して、換気等の適切な処理計画がなされている。 | [7 empty] | 3 |  |  |  |  | 3
|  | レベル 4 | （該当するレベルなし） | [7 empty] | - |  |  |  |  | 4
|  | レベル 5 | レベル３を満たした上で、各居室で必要な換気量ができる計画がなされている。 | [7 empty] | 5 |  |  |  |  | 5
[11 empty] | - | 対象外
具体的な取組み（概ね30文字）
2.3 | 感染症に備える
[8 empty] | 重み係数＝ | 0.25 | 感染症に備える | 0 | 0 | 0 | 0 | 0 | 0 | 0 | 0 | 重み係数＝ | 0.25
|  | 3 | 基準 |  |  |  |  | 備考
|  | レベル 1 | （該当するレベルなし） |  |  |  |  | 評価する取組みNo.1～4をそれぞれ満たすには、①～②または①～③のすべての内容を満たす必要がある。 |  |  | - |  |  |  |  | 1
|  | レベル 2 | レベル３を満たさない。 | [7 empty] | 2 |  |  |  |  | 2
|  | ■レベル 3 | 評価する取組み1～4のうち、1つに取組んでいる。 | [7 empty] | 3 |  |  |  |  | 3
|  | レベル 4 | 評価する取組み1～4のうち、2つに取組んでいる。 | [7 empty] | 4 |  |  |  |  | 4
|  | レベル 5 | 評価する取組み1～4のうち、3つ以上に取組んでいる。 | [7 empty] | 5 |  |  |  |  | 5
|  |  | 評価する取り組み | [7 empty] | - | 対象外
|  |  | 採点 | No. | 分類 | 取組み
|  |  |  | 1 | 外部からの病原体の持ち込みを防ぐ | ①帰宅時に速やかに手洗い・手指消毒ができる
②帰宅時に速やかに着ていた衣服を着替えられる
|  |  |  | 2 | 室内での病原体の拡散を抑制する | ①居室で十分な換気ができる
②家族間の間接的な接触頻度を減らすことができる
③頻繁に触れる箇所を清拭清掃できる
|  |  |  | 3 | 感染拡大時に、来訪者との直接対面を避けて応対できる | ①直接対面せずに来訪者の応対ができる
②直接対面せずに配達物を受け取れる
|  |  | ○ | 4 | 感染拡大時に、外出を控えることができる | ①同居家族がそれぞれテレワーク/テレスタディをできる
②生活必需品をストックしておくことができる
③公共交通機関の利用を控えることができる
|  |  | 合計＝ | 1
具体的な取組み（概ね30文字）
2.4 | 住まい方で災害に備える
[8 empty] | 重み係数＝ | 0.25 | 住まい方で災害に備える | 0 | 0 | 0 | 0 | 0 | 0 | 0 | 0 | 重み係数＝ | 0.25
|  | 3 | 基準
|  | レベル 1 | （該当するレベルなし） | [6 empty] | 戸建基準 | - |  |  |  |  | 1
|  | レベル 2 | レベル３を満たさない。 | [7 empty] | 2 |  |  |  |  | 2
|  | ■レベル 3 | 評価する取組み1～4のうち、1つに取組んでいる。 | [7 empty] | 3 |  |  |  |  | 3
|  | レベル 4 | 評価する取組み1～4のうち、2つに取組んでいる。 | [7 empty] | 4 |  |  |  |  | 4
|  | レベル 5 | 評価する取組み1～4のうち、3つ以上に取組んでいる。 | [7 empty] | 5 |  |  |  |  | 5
|  |  | 評価する取り組み | [7 empty] | - | 対象外 |  |  |  | 対象外
|  |  | 3 | No. | 取組み
|  |  |  | １．災害情報の入手方法を確保する | ①～②のいずれかに取組んでいる。 ①敷地に関連する最新のハザード情報を確認し、居住者に提供している。 ②当該自治体が整備している戸別に災害情報を提供するシステム等に対応している。
|  |  |  | ２．家具等の安全対策を行う | 以下のいずれかに取組んでいる。 ①主たる居室において、大型家具等の転倒を防止するため、壁補強や固定下地を設置している。 ②主たる居室の作り付け収納について、収納物やガラス扉の破片などの飛散防止対策を行っている。
|  |  |  | ３．屋外への避難ルートを確保する | 以下のいずれかに取組んでいる。 ①災害発生時に、住戸内の避難時の経路となる廊下や階段等に、停電時に自動点灯する照明を設置している。 ②災害発生時に、住宅内から屋外に容易に脱出可能なドアや掃出し窓等を2箇所以上設置している。あるいは玄関ドアを耐震ドアとしている。
|  |  | ○ | ４．災害発生後の生活継続を支える | 以下のいずれか、あるいは両方に取組んでいる。 ①防災備蓄品等の収納について、居住者に適切な規模や管理のしやすさ、避難時の持ち出しやすさなどを工夫している。 ②災害後に電気やガス、水道などが停止した場合にも、電気や湯などを利用できるよう対策している。
|  |  | 合計＝ | 1
|  | レベル 1 | レベル３を満たさない。 | [6 empty] | 低層基準 | 1 |  |  |  |  | 1
|  | レベル 2 | （該当するレベルなし） | [7 empty] | - |  |  |  |  | 2
|  | ■レベル 3 | 評価する取組み1で1つ以上、取組み2で1つに取組んでいる。 | [7 empty] | 3 |  |  |  |  | 3
|  | レベル 4 | 評価する取組み1で1つ以上、取組み2で2つに取組んでいる。 | [7 empty] | 4 |  |  |  |  | 4
|  | レベル 5 | 評価する取組み1で1つ以上、取組み2で4つに取組んでいる。 | [7 empty] | 5 |  |  |  |  | 5
|  |  | 評価する取り組み | [7 empty] | - | 対象外 |  |  |  | 対象外
|  |  | 1 | No. | 取組み
|  |  |  | １．家具の転倒防止 | ①～②のいずれかに取組んでいる。 ①主たる居室から避難するルート上にある家具が造り付されており、転倒の危険性がない。 ②主たる居室から避難するルート上に家具が設置される可能性のあるスペースの壁に固定下地が建物側に準備されている。
|  |  |  | ２．避難ルートの確保 | 耐震枠付き玄関ドアが設置されている又は構面以外の場所に玄関ドアを配置している。
主たる居室から避難するルート上にある扉付き家具の扉に耐震ラッチが付されている。
住戸内廊下等において停電時に使用可能な照明が設置されている。
住戸内廊下等に面するガラスに破損防止の配慮がされている、あるいはガラスを使用していない。
内部から取り外し可能な廊下側開口部面格子等が設置されている、あるいは面格子が付けられていない。
その他避難ルートを確保する取り組みがなされている。
|  |  | 合計＝ | 0
具体的な取組み（概ね30文字）
3 | 明るさ
3.1 | 昼光の利用
|  | 3 | [5 empty] | 重み係数＝ | 0.5 | 昼光の利用 | 0 | 0 | 0 | 0 | 0 | 0 | 0 | 0 | 重み係数＝ | 0.5
|  | 3 | 基準
|  | レベル 1 | 単純開口率15%未満。 | [7 empty] | 1 |  |  |  |  | 1
|  | レベル 2 | 単純開口率15%以上20%未満。 | [7 empty] | 2 |  |  |  |  | 2
|  | ■レベル 3 | 単純開口率20%以上。 | [7 empty] | 3 |  |  |  |  | 3
|  | レベル 4 | （加点条件を満たせば選択可能） | [7 empty] | - |  |  |  |  | 4
|  | レベル 5 | （加点条件を満たせば選択可能） | [7 empty] | - |  |  |  |  | 5
|  |  | 加点条件 | [7 empty] | - | 対象外 |  |  |  | 対象外
|  |  |  | 1 | 「居間を含む一体的空間」において、建築基準法で求められる有効採光面積を南面の窓あるいは天窓で確保しているか、昼光利用設備がある。
|  |  |  | 2 | 「主寝室」において、建築基準法で求められる有効採光面積を南面の窓あるいは天窓で確保しているか、昼光利用設備がある。
[7 empty] | 加点数 | 0 | レベル
具体的な取組み（概ね30文字）
3.2 | 適切な照明計画
|  | 3 | [5 empty] | 重み係数＝ | 0.5 | 適切な照明計画 | 0 | 0 | 0 | 0 | 0 | 0 | 0 | 0 | 重み係数＝ | 0.5
|  | 3 | 基準
|  | レベル 1 | （該当するレベルなし） | [7 empty] | - |  |  |  |  | 1
|  | レベル 2 | レベル３を満たさない。 | [7 empty] | 2 |  |  |  |  | 2
|  | ■レベル 3 | 住宅内外すべての空間で、「視覚的安全性」に配慮され計画されている。 | [7 empty] | 3 |  |  |  |  | 3
|  | レベル 4 | レベル3を満たした上で評価する取組みのうち１つ配慮され計画されている。 | [7 empty] | - |  |  |  |  | 4
|  | レベル 5 | レベル3を満たした上で評価する取組みのうち２つ配慮され計画されている。 | [7 empty] | - |  |  |  |  | 5
|  |  | 評価する取り組み | [7 empty] | - | 対象外 |  |  |  | 対象外
|  |  | 採点 | No. | 取組み
|  |  |  | １．複数照明による配灯計画 | 居間を含む一体的空間で、多様な行為・生活シーンに配慮し、全般照明と局部照明・補助照明を組み合わすなど複数照明の使い分けが可能である。
|  |  |  | ２．調光・調色制御 | 居間を含む一体的空間で、在室者が多様な生活シーンに合わせ複数の器具の調光・調色制御が可能である。
|  |  |  | ３．自動オン・オフ制御 | 暗がりの移動時に廊下や階段、玄関等でスイッチ操作の不要なセンサー付照明や自動消灯機能付照明を活用して安全性や利便性を高めている。
[7 empty] | 加点数 | 0 | レベル
具体的な取組み（概ね30文字）
4 | 静かさ
4.1 | 開口部遮音性能
[8 empty] | 重み係数＝ | 1 | 開口部遮音性能 | 0 | 0 | 0 | 0 | 0 | 0 | 0 | 0 | 重み係数＝ | 1
|  | 3 | 基準
|  | レベル 1 | （該当するレベルなし） | [7 empty] | - |  |  |  |  | 1
|  | レベル 2 | （該当するレベルなし） | [7 empty] | - |  |  |  |  | 2
|  | ■レベル 3 | 日本住宅性能表示基準の「8-4透過損失等級（外壁開口部）」における等級１相当の外壁開口部の仕様である。 | [7 empty] | 3 |  |  |  |  | 3
|  | レベル 4 | 日本住宅性能表示基準の「8-4透過損失等級（外壁開口部）」における等級２相当の外壁開口部の仕様である。 | [7 empty] | 4 |  |  |  |  | 4
|  | レベル 5 | 日本住宅性能表示基準の「8-4透過損失等級（外壁開口部）」における等級３相当の外壁開口部の仕様である。 | [7 empty] | 5 |  |  |  |  | 5
[11 empty] | - | 対象外
具体的な取組み（概ね30文字）
具体的な取組み（概ね30文字）
4.2 | 界壁遮音性能
[8 empty] | 重み係数＝ | 0 | 界壁遮音性能 | 0 | 0 | 0 | 0 | 0 | 0 | 0 | 0 | 重み係数＝ | 0
|  | 5 | 基準
|  | レベル 1 | 日本住宅性能表示基準の「8-3 透過損失等級（界壁）」における等級１相当の界壁の仕様である。 | [7 empty] | 1 |  |  |  |  | 1
|  | レベル 2 | （該当レベルなし） | [7 empty] | - |  |  |  |  | 2
|  | レベル 3 | 日本住宅性能表示基準の「8-3 透過損失等級（界壁）」における等級2相当の界壁の仕様である。 | [7 empty] | 3 |  |  |  |  | 3
|  | レベル 4 | 日本住宅性能表示基準の「8-3 透過損失等級（界壁）」における等級3相当の界壁の仕様である。 | [7 empty] | 4 |  |  |  |  | 4
|  | ■レベル 5 | 日本住宅性能表示基準の「8-3 透過損失等級（界壁）」における等級4相当の界壁の仕様である。 | [7 empty] | 5 |  |  |  |  | 5
[11 empty] | - | 対象外
具体的な取組み（概ね30文字）
4.3 | 界床遮音性能
|  | 4.3.1 軽量衝撃音に対する遮音性能 | [5 empty] | 重み係数＝ | 0 | 0 | 4.3.1 軽量衝撃音に対する遮音性能 | 0 | 0 | 重み係数＝ | 0 | 0 | 0 | 0 | 重み係数＝ | 0
|  | 1 | 基準
|  | ■レベル 1 | 日本住宅性能表示基準の「8-2 軽量床衝撃音対策等級」における等級１相当の界床の仕様である。 | [7 empty] | 1 |  |  |  |  | 1
|  | レベル 2 | 日本住宅性能表示基準の「8-2 軽量床衝撃音対策等級」における等級2相当の界床の仕様である。 | [7 empty] | 2 |  |  |  |  | 2
|  | レベル 3 | 日本住宅性能表示基準の「8-2 軽量床衝撃音対策等級」における等級3相当の界床の仕様である。 | [7 empty] | 3 |  |  |  |  | 3
|  | レベル 4 | 日本住宅性能表示基準の「8-2 軽量床衝撃音対策等級」における等級4相当の界床の仕様である。 | [7 empty] | 4 |  |  |  |  | 4
|  | レベル 5 | 日本住宅性能表示基準の「8-2 軽量床衝撃音対策等級」における等級5相当の界床の仕様である。 | [7 empty] | 5 |  |  |  |  | 5
[11 empty] | 対象外 | 対象外
具体的な取組み（概ね30文字）
|  | 4.3.2 重量衝撃音に対する遮音性能 | [5 empty] | 重み係数＝ | 0 | 0 | 4.3.2 重量衝撃音に対する遮音性能 | 0 | 0 | 重み係数＝ | 0 | 0 | 0 | 0 | 重み係数＝ | 0
|  | 2 | 基準
|  | レベル 1 | 日本住宅性能表示基準の「8-1 重量床衝撃音対策等級」における等級１相当の界床の仕様である。 | [7 empty] | 1 |  |  |  |  | 1
|  | ■レベル 2 | 日本住宅性能表示基準の「8-1 重量床衝撃音対策等級」における等級2相当の界床の仕様である。 | [7 empty] | 2 |  |  |  |  | 2
|  | レベル 3 | 日本住宅性能表示基準の「8-1 重量床衝撃音対策等級」における等級3相当の界床の仕様である。 | [7 empty] | 3 |  |  |  |  | 3
|  | レベル 4 | 日本住宅性能表示基準の「8-1 重量床衝撃音対策等級」における等級4相当の界床の仕様である。 | [7 empty] | 4 |  |  |  |  | 4
|  | レベル 5 | 日本住宅性能表示基準の「8-1 重量床衝撃音対策等級」における等級5相当の界床の仕様である。 | [7 empty] | 5 |  |  |  |  | 5
[11 empty] | 対象外 | 対象外
具体的な取組み（概ね30文字）

## 採点Q2
[9 empty] | ■建物名称 | 25年戸建住宅
QH2 長く使い続ける | [6 empty] | 色欄について、プルダウンメニューから選択、または数値・コメントを記入のこと | [5 empty] | プルダウン選択肢 |  |  |  | はい | ○ |  |  |  | 基本設計段階
[17 empty] | いいえ |  |  | ON |  | 実施設計段階
1 | 長寿命に対する基本性能 | [20 empty] | 竣工段階
1.1 | 躯体 | [20 empty] | 0
[10 empty] | 重み係数＝ | 0.3 | 0 | 0 | 0 | 0 | 重み係数＝ | 0.3 | 0 | 0 | 0 | 重み係数＝ | 0.3
|  | 3 | 基準
|  | レベル 1 | （該当するレベルなし） | [9 empty] | - | 1 | レベル 1 | ■レベル 1 |  | 1
|  | レベル 2 | （該当するレベルなし） | [9 empty] | - | 2 | レベル 2 | ■レベル 2 |  | 2
|  | ■レベル 3 | 日本住宅性能表示基準「3-1劣化対策等級（構造躯体等）」における等級１を満たす。 | [9 empty] | 3 | 3 | レベル 3 | ■レベル 3 |  | 3
|  | レベル 4 | 日本住宅性能表示基準「3-1劣化対策等級（構造躯体等）」における等級２を満たす。 | [9 empty] | 4 | 4 | レベル 4 | ■レベル 4 |  | 4
|  | レベル 5 | 日本住宅性能表示基準「3-1劣化対策等級（構造躯体等）」における等級３を満たす | [9 empty] | 5 | 5 | レベル 5 | ■レベル 5 |  | 5
[13 empty] | - | 対象外
具体的な取組み（概ね30文字）
1.2 | 外壁材
|  | 3 | [7 empty] | 重み係数＝ | 0.1 | 0 | 3 | 0 | 0 | 0 | 0 | 0 | 0 | 0 | 重み係数＝ | 0.1
|  | 3 | 基準
|  | レベル 1 | 耐用年数が12年未満しか期待されない。 | [9 empty] | 1 |  |  |  |  | 1
|  | レベル 2 | 12～25年未満の耐用性が期待される。 | [9 empty] | 2 |  |  |  |  | 2
|  | ■レベル 3 | 25～50年未満の耐用性が期待される。 | [9 empty] | 3 |  |  |  |  | 3
|  | レベル 4 | 50～100年の耐用年数が期待される。 | [9 empty] | 4 |  |  |  |  | 4
|  | レベル 5 | （加点条件を満たせば選択可能） | [9 empty] | - |  |  |  |  | 5
|  |  | 加点条件 | [9 empty] | - | 対象外 |  |  |  | 対象外
|  |  |  | ａ | 外壁材を交換する際に、外壁材より耐用性の高い躯体（または下地材）を破損しない構造または取り付け方法が採用されている。
|  |  |  | ｂ | 外壁材を交換する際に、外壁材と耐用性が同等である外装建具を破損しない構造または取り付け方法が採用されている。
|  |  |  | ｃ | 外壁材を構成する部品がユニット化されていることにより、構成単位毎の更新が可能である。
[9 empty] | 加点数 | 0 | レベル
具体的な取組み（概ね30文字）
1.3 | 屋根材、陸屋根
|  | 3 | [7 empty] | 重み係数＝ | 0.1 | 0 | 3 | 0 | 0 | 0 | 0 | 0 | 0 | 0 | 重み係数＝ | 0.1
|  | 3 | 基準
|  | レベル 1 | 耐用年数が12年未満しか期待されない。 | [9 empty] | 1 |  |  |  |  | 1
|  | レベル 2 | 12～25年未満の耐用性が期待される。 | [9 empty] | 2 |  |  |  |  | 2
|  | ■レベル 3 | 25～50年未満の耐用性が期待される。 | [9 empty] | 3 |  |  |  |  | 3
|  | レベル 4 | 50～100年の耐用年数が期待される。 | [9 empty] | 4 |  |  |  |  | 4
|  | レベル 5 | （加点条件を満たせば選択可能） | [9 empty] | - |  |  |  |  | 5
|  |  | 加点条件 | [9 empty] | - | 対象外 |  |  |  | 対象外
|  |  |  | 屋根材で評価する場合 |  |  | 防水層で評価する場合 | [5 empty] | 屋根材で評価 | 防水層で評価
|  |  |  | ａ | 屋根材を交換する際に、屋根材より耐用性の高い下地（野地板）を破損しない構造または取り付け方法が採用されている。 |  | その１． 交換容易性 | ａ | 防水材を交換する際に、防水材より耐用性の高い外装建具（サッシ、ドア）を破損しない構造または取り付け方法が採用されている。
|  |  |  | ｂ | 屋根を構成する部品がユニット化されていることにより、構成単位毎の更新が可能である。 |  |  | ｂ | 防水層を構成する部品がユニット化されていることにより、構成単位毎の更新が可能である。 |  |  |  | 0
[7 empty] | その２． | ａ | 防水材の劣化を低減させる処置が施されている
[7 empty] | 劣化低減処置 | ｂ | 防水層断絶に対して適切な処置が施されている |  |  |  | 0
[9 empty] | 加点数 | 0 | レベル
具体的な取組み（概ね30文字）
0 | 0
|  | 4 | [7 empty] | 重み係数＝ | 0
|  | 3 | 基準
|  | レベル 1 | （該当するレベルなし） | [9 empty] | -
|  | レベル 2 | （該当するレベルなし） | [9 empty] | -
|  | ■レベル 3 | レベル４を満たさない。 | [9 empty] | 3
|  | レベル 4 | 躯体天井高が2650mm以上である。 | [9 empty] | 4
|  | レベル 5 | （加点条件を満たせば選択可能） | [9 empty] | -
|  |  | 加点条件 | [9 empty] | - | 対象外
|  |  | 採点 | No. | 取組み
|  |  |  | 1 | 構造躯体の壁又は柱で間取りの変更の障害となりうるもの（住戸の境界部に存する壁及び柱を除く）が無い。
|  |  | ○ | 2 | 電気の配管配線がコンクリートの躯体に埋め込まれていない。
|  |  |  | 3 | 構造材を痛めることなく内装を更新できる。
|  |  |  | 4 | 水廻りの位置が自由に出来るように床下寸法の確保している。又は排水竪管の位置に配慮している。
|  |  | ○ | 5 | 床先行二重床を採用している。
|  |  |  | 6 | 可動間仕切建具等を採用している。
|  |  | 合計＝ | 2 |  |  |  |  | 加点数 | 1 | レベル
具体的な取組み（概ね30文字）
1.4 | 自然災害に耐える
[10 empty] | 重み係数＝ | 0.3 | 0 | 0 | 0 | 0 | 重み係数＝ | 0.3 | 0 | 0 | 0 | #REF! | #REF!
|  | 3 | 基準
|  | レベル 1 | （該当するレベルなし） | [9 empty] | - |  |  |  |  | 1
|  | レベル 2 | （該当するレベルなし） | [9 empty] | - |  |  |  |  | 2
|  | ■レベル 3 | 日本住宅性能表示基準「1-1耐震等級（構造躯体の倒壊等防止）」における等級１を満たす。 | [9 empty] | 3 |  |  |  |  | 3
|  | レベル 4 | 日本住宅性能表示基準「1-1耐震等級（構造躯体の倒壊等防止）」における等級２を満たす。 | [9 empty] | 4 |  |  |  |  | 4
|  | レベル 5 | 日本住宅性能表示基準「1-1耐震等級（構造躯体の倒壊等防止）」における等級３を満たす。 | [9 empty] | 5 |  |  |  |  | 5
[13 empty] | - | 対象外
具体的な取組み（概ね30文字）
1.5 | 火災に備える
|  | 1.5.1 | 火災に耐える構造 | [6 empty] | 重み係数＝ | 0.65 | 0 | 1.5.1 | 火災に耐える構造 | 0 | 重み係数＝ | 0.65
|  | 3 | 基準
|  | レベル 1 | 日本住宅性能表示基準「2-6 耐火等級（延焼のおそれのある部分（開口部以外））」における等級１を満たす。 | [9 empty] | 1
|  | レベル 2 | （該当するレベルなし） | [9 empty] | -
|  | ■レベル 3 | 日本住宅性能表示基準「2-6 耐火等級（延焼のおそれのある部分（開口部以外））」における等級２を満たす。 | [9 empty] | 3
|  | レベル 4 | 日本住宅性能表示基準「2-6 耐火等級（延焼のおそれのある部分（開口部以外））」における等級３を満たす。 | [9 empty] | 4
|  | レベル 5 | 日本住宅性能表示基準「2-6 耐火等級（延焼のおそれのある部分（開口部以外））」における等級４を満たす。 | [9 empty] | 5
[13 empty] | 対象外 | 対象外
具体的な取組み（概ね30文字）
|  | 0 | 0 | [6 empty] | 重み係数＝ | 0 | 0 | 0 | 0 | 0 | 重み係数＝ | 0
|  | 3 | 基準
|  | レベル 1 | 日本住宅性能表示基準の「2-7耐火等級(界壁及び界床)」における等級１を満たす。 | [9 empty] | 1
|  | レベル 2 | （該当するレベルなし） | [9 empty] | -
|  | ■レベル 3 | 日本住宅性能表示基準の「2-7耐火等級(界壁及び界床)」における等級２を満たす。 | [9 empty] | 3
|  | レベル 4 | 日本住宅性能表示基準の「2-7耐火等級(界壁及び界床)」における等級３を満たす。 | [9 empty] | 4
|  | レベル 5 | 日本住宅性能表示基準の「2-7耐火等級(界壁及び界床)」における等級４を満たす。 | [9 empty] | 5
[13 empty] | - | 対象外
具体的な取組み（概ね30文字）
|  | 1.5.2 | 火災の早期感知 | [6 empty] | 重み係数(既定）＝ | 0.35 |  | 1.5.2 | 火災の早期感知 | 0 | 重み係数(既定）＝ | 0.35
|  | 3 | 基準
|  | レベル 1 | （該当するレベルなし） | [9 empty] | -
|  | レベル 2 | （該当するレベルなし） | [9 empty] | -
|  | ■レベル 3 | 日本住宅性能表示基準「2-1 感知警報装置設置等級（自住戸火災時）」における等級１を満たす。 | [9 empty] | 3
|  | レベル 4 | 日本住宅性能表示基準「2-1 感知警報装置設置等級（自住戸火災時）」における等級２を満たす。 | [9 empty] | 4
|  | レベル 5 | 日本住宅性能表示基準「2-1 感知警報装置設置等級（自住戸火災時）」における等級３以上を満たす。 | [9 empty] | 5
[13 empty] | - | 対象外
具体的な取組み（概ね30文字）
|  | 0 | 0 | [6 empty] | 重み係数(既定）＝ | 0 |  | 0 | 0 | 0 | 重み係数(既定）＝ | 0
|  | 3 | 基準
|  | レベル 1 | レベル3を満たさない | [9 empty] | 1
|  | レベル 2 | (該当するレベルなし) | [9 empty] | -
|  | ■レベル 3 | 日本住宅性能表示基準の「2-2感知警報装置設置等級（他住戸等火災時）」における等級１または等級２を満たす。 | [9 empty] | 3
|  | レベル 4 | 日本住宅性能表示基準の「2-2感知警報装置設置等級（他住戸等火災時）」における等級３を満たす。 | [9 empty] | 4
|  | レベル 5 | 日本住宅性能表示基準の「2-2感知警報装置設置等級（他住戸等火災時）」における等級４を満たす。 | [9 empty] | 5
[13 empty] | - | 対象外
具体的な取組み（概ね30文字）
2 | 維持管理
2.1 | 維持管理のしやすさ
3
|  | 3 | [7 empty] | 重み係数＝ | 0.65 | 維持管理のしやすさ | 0 | 0 | 0 | 0 | 0 | 0 | 0 | 0 | 重み係数＝ | 0.65
|  | 3 | 基準
|  | レベル 1 | 日本住宅性能表示基準「4-1 維持管理対策等級(専用配管)」における等級１を満たす。 | [8 empty] | 戸建基準 | 1 |  |  |  |  | 1
|  | レベル 2 | （加点条件を満たせば選択可能） | [9 empty] | - |  |  |  |  | 2
|  | ■レベル 3 | 日本住宅性能表示基準「4-1 維持管理対策等級(専用配管)」における等級２を満たす。 | [9 empty] | 3 |  |  |  |  | 3
|  | レベル 4 | 日本住宅性能表示基準「4-1 維持管理対策等級(専用配管)」における等級３を満たす。 | [9 empty] | 4 |  |  |  |  | 4
|  | レベル 5 | （加点条件を満たせば選択可能） | [9 empty] | - |  |  |  |  | 5
|  |  | 加点条件 | [9 empty] | - | 対象外 |  |  |  | 対象外
|  |  |  | その１． 配管の増設・交換容易性 | ａ | 給水ヘッダー方式または給湯ヘッダー方式を採用している。
[5 empty] | ｂ | 床下集合配管システム（排水ヘッダー方式、集中排水マス方式等）を採用している。 | [6 empty] | 0
|  |  |  | その２． 電気幹線容量計画 | ａ | 電気・ガス併用住宅の場合、「内線規程3605-1」に基づいた負荷以上の想定を行って電気幹線容量を設計している。 電気幹線の設計容量VA ≧ 40VA／㎡ × 延べ面積㎡ ＋ Ｘ 注 ）Xは延べ面積に応じて決まる値。詳しくはマニュアルを参照のこと。
[5 empty] | ｂ | 全電化住宅の場合、以下の想定を行って電気幹線容量を設計している。 電気幹線の設計容量VA ≧ （60VA／㎡ × 延べ面積㎡ ＋ Ｘ） × 0.7 ＋ 夜間蓄熱式機器容量VA | [6 empty] | 0
[9 empty] | 加点数 | 0 | レベル
具体的な取組み（概ね30文字）
|  | 2.1.1 共用部内の維持管理 | [7 empty] | 重み係数＝ | 1 | 0 | 0 | 0 | 0 | 0 | 0 | 0 | 0 | 0 | 重み係数＝ | 1
|  | 3 | 基準
|  | レベル 1 | レベル３を満たさない。 | [8 empty] | 低層基準 | 1 |  |  |  |  | 1
|  | レベル 2 | (該当するレベルなし) | [9 empty] | - |  |  |  |  | 2
|  | ■レベル 3 | 評価する取組み1～4のうち、1つに取組んでいる。 | [9 empty] | 3 |  |  |  |  | 3
|  | レベル 4 | 評価する取組み1～4のうち、2つに取組んでいる。 | [9 empty] | 4 |  |  |  |  | 4
|  | レベル 5 | 評価する取組み1～4のうち、3つ以上に取組んでいる。 | [9 empty] | 5 |  |  |  |  | 5
|  |  | 評価する取り組み | [9 empty] | - | 対象外
|  |  | 採点 | No. | 項目 |  | 取組みの例
|  |  |  | 1 | 建物配置 |  | 建物回りに清掃・点検が可能なスペース・通路を設けている
|  |  | ○ | 2 | 建物内 共用部 | 共通 | 廊下等に清掃のための電源が各階に設けられている
フラット屋根の場合、屋上点検のための点検口、はしご等が設置されている
照明等の交換がしやすい配慮がされている
[6 empty] | 外廊下 外階段 | 床面は適度な水を使用して洗浄可能な仕上げ等を採用している
|  |  |  | 3 | ゴミ置き場 |  | 世帯数や回収頻度に応じた容量を確保している※
ゴミ置き場内もしくは付近に水栓が設置されている
|  |  |  | 4 | 管理体制 |  | 清掃用具入れが敷地内に確保されている
|  |  | 合計＝ | 1
具体的な取組み（概ね30文字）
|  | 2.1.2 配管等の更新性 | [7 empty] | 重み係数＝ | 0 | 0 | 0 | 0 | 0 | 0 | 0 | 0 | 0 | 0 | 重み係数＝ | 0
|  | 3 | 基準
|  | レベル 1 | レベル３を満たさない。 | [8 empty] | 低層基準 | 1 |  |  |  |  | 1
|  | レベル 2 | (該当するレベルなし) | [9 empty] | - |  |  |  |  | 2
|  | ■レベル 3 | 日本住宅性能表示基準「4-1 維持管理対策等級(専用配管)」における等級２を満たす。 | [9 empty] | 3 |  |  |  |  | 3
|  | レベル 4 | 日本住宅性能表示基準「4-1 維持管理対策等級(専用配管)」における等級３を満たす。 | [9 empty] | 4 |  |  |  |  | 4
|  | レベル 5 | 日本住宅性能表示基準の「4-1維持管理対策等級(専用配管)」、「4-2維持管理対策等級(共用配管)」、「4-3維持管理対策等級(共用排水管)」においてすべて等級3を満たす。 | [9 empty] | 5 |  |  |  |  | 5
[13 empty] | - | 対象外
具体的な取組み（概ね30文字）
2.2 | 維持管理の計画・体制
[10 empty] | 重み係数＝ | 0.35 | 0 | 0 | 0 | 0 | 重み係数＝ | 0.35 | 0 | 0 | 0 | 0 | 0
|  | 3 | 基準
|  | レベル 1 | （該当するレベルなし） | [9 empty] | - |  |  |  |  | 1
|  | レベル 2 | （該当するレベルなし） | [9 empty] | - |  |  |  |  | 2
|  | ■レベル 3 | 取組みなし。 | [9 empty] | 3 |  |  |  |  | 3
|  | レベル 4 | 評価する取組みのうち１つに該当する。 | [9 empty] | 4 |  |  |  |  | 4
|  | レベル 5 | 評価する取組みのうち２つ以上に該当する。 | [9 empty] | 5 |  |  |  |  | 5
|  |  | 評価する取組み | [9 empty] | - | 対象外 |  |  |  | 対象外
|  |  | 採点 | No. | 取組み
|  |  |  | 1 | 定期点検及び維持・補修・交換が適正時期に提供できる仕組みがある。
|  |  |  | 2 | 建築時から将来を見据えて、定期的な点検・補修等に関する計画が策定されている。
|  |  |  | 3 | 住まい手が適切な維持管理を継続するための、情報提供（マニュアルや定期情報誌など）や相談窓口などのサポートの仕組みがある。
|  |  |  | 4 | 住宅の基本情報(設計図書、施工記録、仕様部材リスト等)及び建物の維持管理履歴が管理され、何か不具合が生じたときに追跡調査できる。
|  |  | 合計＝ | 0
具体的な取組み（概ね30文字）
3 | 機能性
3.1 | 広さと間取り
3.1.1 住戸の広さと間取り
|  | 3 | [7 empty] | 重み係数＝ | 1 | 0 | 3 | 0 | 0 | 重み係数＝ | 1 | 0 | 0 | 3 | 0 | 0
|  | 3 | 基準
|  |  | ＜入居者数 4人＞ |  | ＜入居者数 3人＞ |  | ＜入居者数 2人＞ |  | ＜入居者数 1人＞
|  | レベル 1 | （該当するレベルなし） |  | （該当するレベルなし） |  | （該当するレベルなし） |  | （該当するレベルなし） |  |  | 戸建基準 | - |  |  |  |  | 1
|  | レベル 2 | 延べ面積 ＜ ５０㎡ |  | 延べ面積 ＜ ４０㎡ |  | 延べ面積 ＜ ３０㎡ |  | 延べ面積 ＜ ２５㎡ |  |  |  | 2 |  |  |  |  | 2
|  | ■レベル 3 | ５０㎡≦ 延べ面積 ＜ １２５㎡ |  | ４０㎡≦ 延べ面積 ＜ １００㎡ |  | ３０㎡≦ 延べ面積 ＜ ７５㎡ |  | ２５㎡≦ 延べ面積 ＜ ５５㎡ |  |  |  | 3 |  |  |  |  | 3
|  | レベル 4 | １２５㎡≦ 延べ面積 |  | １００㎡≦ 延べ面積 |  | ７５㎡≦ 延べ面積 |  | ５５㎡≦ 延べ面積 |  |  |  | 4 |  |  |  |  | 4
|  | レベル 5 | （加点条件を満たせば選択可能） | [9 empty] | - |  |  |  |  | 5
|  |  | 加点条件 | [9 empty] | - | 対象外 |  |  |  | 対象外
|  | レベル 1 | (該当するレベルなし) |  | (該当するレベルなし) |  | (該当するレベルなし) |  | (該当するレベルなし) |  |  | 低層基準 | - |  |  |  |  | 1
|  | レベル 2 | 延べ面積＜50㎡ |  | 延べ面積＜40㎡ |  | 延べ面積＜30㎡ |  | 延べ面積＜25㎡ |  |  |  | 2 |  |  |  |  | 2
|  | レベル 3 | 50㎡≦延べ面積＜95㎡ |  | 40㎡≦延べ面積＜75㎡ |  | 30㎡≦延べ面積＜55㎡ |  | 25㎡≦延べ面積＜40㎡ |  |  |  | 3 |  |  |  |  | 3
|  | レベル 4 | 95㎡≦延べ面積 |  | 75㎡≦延べ面積 |  | 55㎡≦延べ面積 |  | 40㎡≦延べ面積 |  |  |  | 4 |  |  |  |  | 4
|  | レベル 5 | （加点条件を満たせば選択可能） | [9 empty] | - |  |  |  |  | 5
|  |  | 加点条件 | [9 empty] | - | 対象外 |  |  |  | 対象外
|  |  |  | 1 | 専用の台所その他の家事スペース、便所（原則として水洗便所）、洗面所及び浴室が確保されている。 | [6 empty] | 戸建基準
|  |  |  | 2 | 世帯構成に対応した適正な規模の収納スペースが確保されている。
|  |  |  | 1 | リビング、ダイニングが適正な面積が確保されている | [6 empty] | 低層基準
|  |  |  | 2 | 各居室に適正な規模の収納スペースが確保されている
[9 empty] | 加点数 | 0 | レベル
具体的な取組み（概ね30文字）
具体的な取組み（概ね30文字）
3.2 | バリアフリー対応 | [10 empty] | 戸建基準
|  | 3.2.1 専用部分のバリアフリー対応 | [9 empty] | 低層基準
|  | 3 | [7 empty] | 重み係数＝ | 1 | 0 | 3 | 0 | 0 | 0 | 0 | 0 | 0 | 0 | 重み係数＝ | 1
|  | 3 | 基準
|  | レベル 1 | （該当するレベルなし） | [9 empty] | - |  |  |  |  | 1
|  | レベル 2 | 日本住宅性能表示基準「9-1 高齢者等配慮対策等級（専用部分）」における等級１を満たす。 | [9 empty] | 2 |  |  |  |  | 2
|  | ■レベル 3 | 日本住宅性能表示基準「9-1 高齢者等配慮対策等級（専用部分）」における等級２を満たす。 | [9 empty] | 3 |  |  |  |  | 3
|  | レベル 4 | 日本住宅性能表示基準「9-1 高齢者等配慮対策等級（専用部分）」における等級３を満たす。 | [9 empty] | 4 |  |  |  |  | 4
|  | レベル 5 | 日本住宅性能表示基準「9-1 高齢者等配慮対策等級（専用部分）」における等級４以上を満たす | [9 empty] | 5 |  |  |  |  | 5
|  |  | 加点条件 | [9 empty] | - | 対象外 |  |  |  | 対象外
|  |  |  | その１． アプローチ部の段差解消 | 車いすで玄関等出入り口からの出入りができるよう、外部から玄関等へのアプローチ部にスロープや段差解消機を設けている。 | [6 empty] | 戸建基準
|  |  |  | その２． 怪我や溺水を防止する対策 | 転倒・衝突時の怪我や入浴時の溺水等を防止する対策を講じている。 例） 浴室での転倒・溺水を防ぐ対策を講じている。 ・滑りにくい洗い場の床や転倒や溺水しにくい浴槽の仕様 例） 転倒時や衝突時にけがをしにくい対策や、指詰め・指はさみを防ぐ対策を講じている。 ・壁の凸部、上がり框や手すり・腰壁の笠木等の角の面取り ・ドア、引き戸、収納扉等の指詰め・指はさみを防止する仕様（ソフトクローズ、パッキン等） | [6 empty] | 戸建基準
|  |  |  | 1 | 転倒・衝突時の怪我や入浴時の溺水等を防止する対策を講じている。 | [6 empty] | 低層基準
|  |  |  | 2 | 滑りにくい洗い場の床や転倒や溺水しにくい浴槽の仕様 | [6 empty] | 低層基準
|  |  |  | 3 | 壁の凸部、上がり框や手すり・腰壁の笠木等の角の面取り | [6 empty] | 低層基準
|  |  |  | 4 | ドア、引き戸、収納扉等の指詰め・指はさみを防止する仕様（ソフトクローズ、パッキン等） | [6 empty] | 低層基準
[9 empty] | 加点数 | 0 | レベル
具体的な取組み（概ね30文字）
具体的な取組み（概ね30文字）
3.2.2 共用部分のバリアフリー対応
|  | 3 | [7 empty] | 重み係数＝ | 0 | 0 | 3 | 0 | 0 | 0 | 0 | 0 | 0 | 0 | 重み係数＝ | 0
|  | 3 | 基準
|  | レベル 1 | (該当するレベルなし) | [8 empty] | 低層基準 | - |  |  |  |  | 1
|  | レベル 2 | 日本住宅性能表示基準「9-2高齢者等配慮対策等級（共用部分）」における等級1を満たす。 | [9 empty] | 2 |  |  |  |  | 2
|  | ■レベル 3 | 日本住宅性能表示基準「9-2高齢者等配慮対策等級（共用部分）」における等級2を満たす。 | [9 empty] | 3 |  |  |  |  | 3
|  | レベル 4 | 日本住宅性能表示基準「9-2高齢者等配慮対策等級（共用部分）」における等級3を満たす。 | [9 empty] | 4 |  |  |  |  | 4
|  | レベル 5 | 日本住宅性能表示基準「9-2 高齢者等配慮対策等級（共用部分）」における等級4以上を満たす。 | [9 empty] | 5 |  |  |  |  | 5
|  |  | 加点条件 | [9 empty] | - | 対象外 |  |  |  | 対象外
|  |  |  | その１． アプローチ部の段差解消 | 車いすで玄関等出入り口からの出入りができるよう、外部から玄関等へのアプローチ部にスロープや段差解消機を設けている。 | [6 empty] | 戸建基準
|  |  |  | その２． 怪我や溺水を防止する対策 | 転倒・衝突時の怪我や入浴時の溺水等を防止する対策を講じている。 例） 浴室での転倒・溺水を防ぐ対策を講じている。 ・滑りにくい洗い場の床や転倒や溺水しにくい浴槽の仕様 例） 転倒時や衝突時にけがをしにくい対策や、指詰め・指はさみを防ぐ対策を講じている。 ・壁の凸部、上がり框や手すり・腰壁の笠木等の角の面取り ・ドア、引き戸、収納扉等の指詰め・指はさみを防止する仕様（ソフトクローズ、パッキン等） | [6 empty] | 戸建基準
|  |  |  | 外部アプローチ部の段差解消 | 車いすで玄関等出入り口からの出入りができるよう、外部から玄関等へのアプローチ部にスロープや段差解消機を設けている。
[9 empty] | 加点数 | 0 | レベル
具体的な取組み（概ね30文字）
3.3 | 犯罪に備える | [10 empty] | 戸建基準
[10 empty] | 重み係数＝ | 1 | 犯罪に備える | 0 | 0 | 0 | 0 | 0 | 0 | 0 | 0 | 重み係数＝ | 1
|  | 3 | 基準
|  | レベル 1 | 特に対策なし。 | [8 empty] | 戸建基準 | 1 |  |  |  |  | 1
|  | レベル 2 | （該当するレベルなし） | [9 empty] | - |  |  |  |  | 2
|  | ■レベル 3 | 侵入の可能な規模の開口部のうち、住戸の出入口、および地面から開口部の下端までの高さが2m以下の開口部で、侵入防止対策上何らかの措置が採られている。 | [9 empty] | 3 |  |  |  |  | 3
|  | レベル 4 | 侵入の可能な規模の開口部のうち、住戸の出入口、および地面から開口部の下端までの高さが2m以下の開口部で、侵入防止対策上有効な措置が採られている。 | [9 empty] | 4 |  |  |  |  | 4
|  | レベル 5 | レベル４に加え、侵入の可能な規模の開口部のうち、バルコニー等から開口部の下端までの高さが2m以下であって、かつ、バルコニー等から当該開口部までの水平距離が0.9m以下である開口部で、侵入防止対策上有効な措置が採られている。 | [9 empty] | 5 |  |  |  |  | 5
[13 empty] | - | 対象外
具体的な取組み（概ね30文字）
|  | レベル 1 | 特に対策なし。 | [8 empty] | 低層基準 | 1 |  |  |  |  | 1
|  | レベル 2 | （該当するレベルなし） | [9 empty] | - |  |  |  |  | 2
|  | レベル 3 | 侵入の可能な位置・規模の開口部に対して、鍵を2箇所以上設置する等侵入防止対策上何らかの措置が採られている。 | [9 empty] | 3 |  |  |  |  | 3
|  | レベル 4 | 侵入の可能な位置・規模の開口部に対して、侵入防止対策上有効な措置が採られている。 | [9 empty] | 4 |  |  |  |  | 4
|  | レベル 5 | 侵入の可能な規模の開口部のすべてに対して、侵入防止対策上有効な措置が採られている。 | [9 empty] | 5 |  |  |  |  | 5
[13 empty] | - | 対象外
具体的な取組み（概ね30文字）
|  | 3.3.2 共用部の防犯対策 | [7 empty] | 重み係数＝ | 0 | 0 | 0 | 0 | 0 | 0 | 0 | 0 | 0 | 0 | 重み係数＝ | 0
|  | 1 | 基準
|  | ■レベル 1 | レベル３を満たさない。 | [8 empty] | 低層基準 | 1 |  |  |  |  | 1
|  | レベル 2 | （該当するレベルなし） | [9 empty] | - |  |  |  |  | 2
|  | レベル 3 | 評価する取組み1のうち、何れか１つ以上に取り組んでいる。 | [9 empty] | 3 |  |  |  |  | 3
|  | レベル 4 | レベル３を満たした上で、評価する取組み2のうち、何れか２つ以上に取り組んでいる。 | [9 empty] | 4 |  |  |  |  | 4
|  | レベル 5 | レベル４を満たした上で、評価する取組み2のうち、何れか３つ以上に取り組んでいる。 | [9 empty] | 5 |  |  |  |  | 5
|  |  | 評価する取り組み | [9 empty] | - | 対象外 |  |  |  | 対象外
|  |  | 1 | No. | 取組み
|  |  |  | 1 | 周辺からの見通し確保 |  | ・見通しの良いフェンスや低い生垣などによる見通しの確保
・屋外通路や駐車場への夜間照明の設置
[5 empty] | 居住者以外の出入りの 制限 |  | ・共用玄関へのオートロックや共用インターフォンの設置
・共用玄関や屋内通路への夜間照明の設置
|  |  |  | 2 | 防犯カメラの設置 |  | ・屋外通路や駐車場への防犯カメラの設置
・エントランスや屋内通路への防犯カメラの設置
・エレベーターへの防犯窓または防犯カメラの設置
|  |  | ○ |  | 侵入経路への対策 |  | ・塀、柵、垣等が住戸の窓やバルコニー等への足場とならないような配慮
・屋外に面する窓への防犯ガラスや面格子等の設置
|  |  | ○ |  | 警備サービスの利用 |  | ・警備会社へのオンライン通報システムの導入
・警備員が24時間常駐あるいは定期的な巡回
|  |  | ○ |  | その他防犯対策 |  | ・威嚇効果のある防犯用センサー照明の設置
・駐車場へのゲート設置（建屋内に駐車場のある場合）
・上記以外の先進的な防犯措置（生体認証システムなど）
|  |  | 合計＝ | 3
具体的な取組み（概ね30文字）
Note on D142: Junko ENDO: マニュアル原稿とタイトル違う
Note on F150: Junko ENDO: トータル ４項目か５項目か？？？
Note on D163: Junko ENDO: マニュアル原稿とタイトル違う

## 採点Q3
[9 empty] | ■建物名称 | 25年戸建住宅
QH3 まちなみ・生態系を豊かにする | [6 empty] | 色欄について、プルダウンメニューから選択、または数値・コメントを記入のこと | [5 empty] | プルダウン選択肢 |  |  |  | はい | ○ | 一部 |  |  | 基本設計段階
[17 empty] | いいえ |  | 全て | ON |  | 実施設計段階
[19 empty] | 取組みなし |  |  | 竣工段階
1 | まちなみ・景観への配慮
[10 empty] | 重み係数＝ | 0.3 | 0 | 0 | 0 | 0 | 0 | 0 | 0 | 0 | 0 | 重み係数＝ | 0.3
|  | 3 | 基準
|  | レベル 1 | 周辺のまちなみや景観に対して配慮されておらず、まちなみや景観から突出し、調和していない。 | [9 empty] | 1 | 1 | レベル 1 | ■レベル 1 |  | 1
|  | レベル 2 | （該当するレベルなし） | [9 empty] | - | 2 | レベル 2 | ■レベル 2 |  | 2
|  | ■レベル 3 | 周辺のまちなみや景観に対して配慮しているが、レベル４は満たさない。 | [9 empty] | 3 | 3 | レベル 3 | ■レベル 3 |  | 3
|  | レベル 4 | 評価する取組み１を行っている。または評価する取組み２の①～⑤のいずれか３つを行っている。 | [9 empty] | 4 | 4 | レベル 4 | ■レベル 4 |  | 4
|  | レベル 5 | 評価する取組み１を行った上に、取組み２の①～⑤のうちいずれか１つを行っている。 または、評価する取組み２の①～⑤のうち、いずれか４つ以上を行っている。 | [9 empty] | 5 | 5 | レベル 5 | ■レベル 5 |  | 5
|  |  | 評価する取組み | [9 empty] | - | 0 | レベル | レベル |  | 0
|  |  | 採点 | No. | 分類 | 取組み | [7 empty] | 対象外
|  |  |  | 1 | 近隣のまちなみとの調和 | 以下の全ての要素が、近隣の住宅や街区のまちなみから突出せず、連続或いは調和させている。 ・住宅本体の配置（特に前面道路との関係） ・住宅本体の高さ・屋根形状 ・住宅本体の外壁・屋根の色彩 ・接道部の塀・垣、緑 ・その他、カーポート、屋外設備、物置などの配置、色、形状 | [5 empty] | 戸建基準
[6 empty] | 以下の全ての要素が、街区のまちなみから突出せず、連続或いは調和させている。 ・建物本体の配置（接道部からセットバックさせる。遠景でスカイラインを合わせる） ・接道部の塀・垣、緑による景観配慮 ・建物本体の外壁・屋根の色彩 ・駐車場・駐輪場や屋外設備（メーター類）、屋外付帯類等（屋外階段・ゴミ置き場等）の景観配慮 | [5 empty] | 低層基準
|  |  |  | 2 | 良好な景観形成への積極的な配慮 | ① | 住宅本体の配置や高さ・屋根形状などについて、場所に応じた工夫が行われている。 |  |  |  |  | 戸建基準
[7 empty] | 地域、周辺環境のデザインコード（建物・屋根形状や色、素材）を積極的に取り入れた外観 |  |  |  |  | 低層基準
[6 empty] | ② | 住宅本体の外壁や屋根の色彩、窓の形状や配置などについて、場所に応じた工夫が行われている。 |  |  |  |  | 戸建基準
[7 empty] | 積極的な接道部の緑化、地域に応じた樹種選定により良好な景観形成に寄与している。 |  |  |  |  | 低層基準
[6 empty] | ③ | 庭のつくり方や植栽の樹種、配置などについて工夫が行われ、良好な景観形成に寄与している。 |  |  |  |  | 戸建基準
[7 empty] | 外構のつくり方や植栽の配置などについて工夫が行われ、良好な景観形成に寄与している。 ・アプローチの演出（ゲート、植栽、照明） ・建物外観と外構の一体的な提案 |  |  |  |  | 低層基準
[6 empty] | ④ | 接道部について、照明・ファニチュア・塀・垣など道や通りを演出する工夫が行われている。 |  |  |  |  | 戸建基準
[7 empty] | 既存の景観要素の活用・再利用により、街並み景観の保全を図っている。 |  |  |  |  | 低層基準
[6 empty] | ⑤ | 外構に設置する設備機器やゴミ収集設備などを、ルーバーや植栽などで目立たない工夫がされている。 |  |  |  |  | 戸建基準
[7 empty] | 駐車場・駐輪場や屋外設備（メーター類）、屋外付帯類等（屋外階段・ゴミ置き場等）を接道部から見えない位置に配置するなどの配置の工夫 |  |  |  |  | 低層基準
|  |  | 合計(取組み2）＝ | 0
具体的な取組み（概ね30文字）
2 | 生物環境の創出
2.1 | 敷地内の緑化
[10 empty] | 重み係数＝ | 0.65 | 2.1 | 敷地内の緑化 | 0 | 0 | 0 | 0 | 0 | 0 | 0 | 重み係数＝ | 0.65
|  | 3 | 基準
|  | レベル 1 | レベル２を満たさない。 | [9 empty] | 1 |  |  |  |  | 1
|  | レベル 2 | 外構面積の20%以上の緑化面積を確保している。 | [9 empty] | 2 |  |  |  |  | 2
|  | ■レベル 3 | 外構面積の30%以上の緑化面積を確保している。 | [9 empty] | 3 |  |  |  |  | 3
|  | レベル 4 | 外構面積の40%以上の緑化面積を確保している。 | [9 empty] | 4 |  |  |  |  | 4
|  | レベル 5 | 外構面積の50%以上の緑化面積を確保している。 | [9 empty] | 5 |  |  |  |  | 5
[13 empty] | - | 対象外
具体的な取組み（概ね30文字）
2.2 | 生物の生息環境の確保
[10 empty] | 重み係数＝ | 0.35 | 2.2 | 生物の生息環境の確保 | 0 | 0 | 0 | 0 | 0 | 0 | 0 | 重み係数＝ | 0.35
|  | 3 | 基準
|  | レベル 1 | 特に配慮なし。 | [9 empty] | 1 |  |  |  |  | 1
|  | レベル 2 | （該当するレベルなし） | [9 empty] | - |  |  |  |  | 2
|  | ■レベル 3 | 評価する取組みの１～６のうち、何れか１つ以上に取組んでいる。 | [9 empty] | 3 |  |  |  |  | 3
|  | レベル 4 | （該当するレベルなし） | [9 empty] | - |  |  |  |  | 4
|  | レベル 5 | 評価する取組みの１～６のうち、何れか３つ以上に取組んでいる。 | [9 empty] | 5 |  |  |  |  | 5
|  |  | 評価する取組み | [9 empty] | - | 対象外 |  |  |  | 0
|  |  | 採点 | No. | 取組み
|  |  |  | 1 | <移動経路の確保> |  | 野鳥等が地域の中を移動することができるよう緑を連続させることに取組んでいる。
|  |  |  | 2 | <餌場の確保> |  | 野鳥等がエサとすることができる食餌木を植栽すること等に取組んでいる。
|  |  |  | 3 | <住み処・隠れ場の確保> |  | 野鳥等が隠れたり営巣したりできる空間の確保に取組んでいる。
|  |  |  | 4 | <水場の確保> |  | 野鳥等が水を飲んだり水浴びができるような水場の確保に取組んでいる。
|  |  |  | 5 | <多孔質な空間の確保> |  | より小さな生き物が生息・生育できるよう多孔質な資材を活用している。
|  |  | ○ | 6 | <植栽等の維持管理> |  | 植栽等（生物の生息環境）の維持管理計画を提案している。
|  |  | 合計＝ | 1
具体的な取組み（概ね30文字）
3 | 地域の安全・安心
[10 empty] | 重み係数＝ | 0.2 | 0 | 0 | 0 | 0 | 0 | 0 | 0 | 0 | 0 | 重み係数＝ | 0.2
|  | 3 | 基準
|  | レベル 1 | （該当するレベルなし） | [9 empty] | - |  |  |  |  | 1
|  | レベル 2 | （該当するレベルなし） | [9 empty] | - |  |  |  |  | 2
|  | ■レベル 3 | レベル４を満たさない。 | [9 empty] | 3 |  |  |  |  | 3
|  | レベル 4 | 評価する取組み１～６のうち、２つ以上の手法を採用している。 | [9 empty] | 4 |  |  |  |  | 4
|  | レベル 5 | 評価する取組み１～６のうち、３つ以上の手法を採用している。 | [9 empty] | 5 |  |  |  |  | 5
|  |  | 評価する取組み | [9 empty] | - | 対象外 |  |  |  | 0
|  |  | 採点 | 分類 | No. | 取組み
|  |  |  | 防災性の 向上 | 1 | 敷地内の避難ルート・消火活動空間の確保
[5 empty] | 2 | 防火性の高い植物の植樹
[5 empty] | 3 | 地域の避難路の確保
|  |  |  | 防犯性の 向上 | 4 | 見通しの確保
[5 empty] | 5 | 自住戸や隣接住戸への侵入の足掛かりを作らない配慮 | [5 empty] | 戸建基準
[6 empty] | 住戸への侵入の足掛かりを作らない配慮 | [5 empty] | 低層基準
|  |  |  | その他 | 6 | その他
|  |  | 合計＝ | 0
具体的な取組み（概ね30文字）
4 | 地域の資源の活用と住文化の継承
[10 empty] | 重み係数＝ | 0.2 | 0 | 0 | 0 | 0 | 0 | 0 | 0 | 0 | 0 | 重み係数＝ | 0.2
|  | 3 | 基準
|  | レベル 1 | （該当するレベルなし） | [8 empty] | 戸建基準 | - |  |  |  |  | 1
|  | レベル 2 | （該当するレベルなし） | [9 empty] | - |  |  |  |  | 2
|  | ■レベル 3 | 評価する取組みの１～５のうち、何れにも取組んでいない。 | [9 empty] | 3 |  |  |  |  | 3
|  | レベル 4 | 評価する取組みの１～５のうち、何れか１つに取組んでいる。 | [9 empty] | 4 |  |  |  |  | 4
|  | レベル 5 | 評価する取組みの１～５のうち、何れか２つ以上に取組んでいる。 | [9 empty] | 5 |  |  |  |  | 5
|  |  | 評価する取組み | [9 empty] | - | 対象外
|  |  | 3 | 分類 | No. | 取組み
|  |  |  | 地域の住文化の継承 | 1 | 地域で育まれてきた住宅や庭づくりの構法・意匠・技術を採用している。
[5 empty] | 2 | 地域を象徴する庭園等の保全や、地域の住文化を象徴する住宅等建物の保存・復元をしている。
[5 empty] | 3 | 住宅の構造材や内外装材、外構資材に地域性のある材料を一部使用している（地域の山林から産出される木材を除く）。
|  |  |  | 地域で産出される木材 資源の活用 | 4 | 住宅の構造躯体に、地域の山林から産出される木材資材を積極的に活用している。
[5 empty] | 5 | 住宅の内外装材・外構資材に、積極的に地域の山林から産出される木材資源を活用している。
|  |  | 合計＝ | 0
|  | レベル 1 | 特に配慮無し。 | [8 empty] | 低層基準 | 1 | 1 | レベル 1 | ■レベル 1 |  | 1
|  | レベル 2 | (該当するレベルなし) | [9 empty] | - | 2 | レベル 2 | ■レベル 2 |  | 2
|  | ■レベル 3 | 評価する取組みのいずれか1つに取組んでいる。 | [9 empty] | 3 | 3 | レベル 3 | ■レベル 3 |  | 3
|  | レベル 4 | 評価する取組みのいずれか2つに取組んでいる。 | [9 empty] | 4 | 4 | レベル 4 | ■レベル 4 |  | 4
|  | レベル 5 | 評価する取組み1、取組み2のそれぞれについて1つ以上に取組んでいる。 | [9 empty] | 5 | 5 | レベル 5 | ■レベル 5 |  | 5
|  |  | 評価する取組み | [9 empty] | - | 対象外
|  |  | 3 | 項目 | No. | 取組み
|  |  |  | １ 廊下やバルコニー等に おける景観への配慮 | 1 | 洗濯物が外部から見えにくいように配慮されている。
[5 empty] | 2 | エアコンや給湯設備等の室外機器・配管が、目立たないよう工夫がされている。
|  |  | ○ |  | 3 | 雨水たて管を、目立たないよう工夫がされている。
[5 empty] | 4 | 給気扇・換気扇など屋外フードを目立たないよう工夫されている。
|  |  |  | ２ 住戸周辺の環境を豊かにする取組み | 1 | 玄関周りに専用スペースが確保されている。
[5 empty] | 2 | 玄関周りが、雨掛かりにならないよう配慮されている。
[5 empty] | 3 | バルコニーの出幅に余裕を持たせ、アウトドアリビング等として活用できる工夫がされている。
[5 empty] | 4 | 住戸内への視線を和らげる工夫がされている。
|  |  | 合計＝ | 1 | 取組み１合計＝ | 1 | 取組み２合計＝ | 0
具体的な取組み（概ね30文字）

## 採点LR1
[9 empty] | ■建物名称 | 25年戸建住宅
LRH1 エネルギーと水を大切に使う | [6 empty] | 色欄について、プルダウンメニューから選択、または数値・コメントを記入のこと | [5 empty] | プルダウン選択肢 |  |  |  |  | ○ |  |  |  | 基本設計段階
1 | 総合的な省エネ | [15 empty] | ON |  |  |  |  | 実施設計段階
1.1 | 躯体と設備による省エネ
[10 empty] | 重み係数＝ | 0.45 | 躯体と設備による省エネ | 0 | 0 | 0 | 0 | 0 | 0 | 0 | 0 | 重み係数＝ | 0.45
|  | - | 基準 | [5 empty] | 備考
|  | レベル１ ～ レベル５ | 本採点項目のレベルは、一次エネルギー消費量の削減率（再生可能エネルギーを考慮しない）を1.0～5.0に換算した値（小数第１位まで）で表される。なお、レベル1.0、2.0、3.0、4.0、5.0は以下の一次エネルギー消費量削減率で定義される。 レベル1 ：一次エネルギー消費量削減率が-10％以下 レベル2 ：一次エネルギー消費量削減率が0％（H28年エネルギー消費性能基準相当） レベル3 ：一次エネルギー消費量削減率が10％ レベル4 ：一次エネルギー消費量削減率が20％（誘導基準相当） レベル5 ：一次エネルギー消費量削減率が30％以上 | [5 empty] | 一次エネルギー消費量削減率とは、H28年エネルギー消費性能基準における基準一次エネルギー消費量から設計一次エネルギー消費量を減じた値の基準一次エネルギー消費量に対する比率。（ともに家電等のエネルギー消費量を除く） |  |  |  | 1 | 1 | レベル 1 | ■レベル 1 |  | 1
[13 empty] | 2 | 2 | レベル 2 | ■レベル 2 |  | 2
[13 empty] | 3 | 3 | レベル 3 | ■レベル 3 |  | 3
[13 empty] | 4 | 4 | レベル 4 | ■レベル 4 |  | 4
[13 empty] | 5 | 5 | レベル 5 | ■レベル 5 |  | 5
[13 empty] | - | 対象外
|  |  | ■評価方法 （LRH1.1.2、LRH3.1.1、地球温暖化影響チャートにも使用） |  |  |  |  | 評価方法を選択 |  |  | - | 戸建基準 |  |  |  |  | 評価方法を選択
算定プログラムの結果による評価
|  |  | ■算定プログラムの結果による評価 |  |  |  |  | ※再生可能エネルギーによる削減分（F）を考慮しない | [8 empty] | 仕様基準・誘導仕様基準による評価
|  |  | 一次エネルギー消費量 |  |  |  | MJ/年 | 家電・調理除く | 一次エネルギー消費量削減率※ |  | 削減率に基づくスコア換算 | [5 empty] | サンプル
|  |  | A. 基準一次エネルギー消費量 |  |  |  |  | 0 |  | 換算スコア＝ | 0 |  | 0 | ↓BEI＊換算 |  |  | 80653
|  |  | B. 設計一次エネルギー消費量（合計：CGSを対象とする場合） |  |  |  |  | 0 | ― |  |  |  | 1 |  | -10 | 12 | 57551
|  |  | C. コジェネ設備の売電量に係る控除量（マイナスの値を入力） | [9 empty] | レベル | BEI | a（傾き） | ｂ（切片）
|  |  | D. その他の設備の一次エネルギー消費量 | [9 empty] | 1 | 1.1 | -10 | 12 | 21241
|  |  | E. 発電量（コージェネレーション） | [9 empty] | 2 | 1 | -10 | 12 | 31244
|  |  | F. 発電量（太陽光発電） | [9 empty] | 3 | 0.9 | -10 | 12 | 59482
|  |  | G. 売電量（コージェネレーション） | [9 empty] | 4 | 0.8 | -10 | 12
[13 empty] | 5 | 0.7
[14 empty] | 0.7 | -10 | 12
■仕様基準・誘導仕様基準による評価（算定プログラムを使わない場合） (以下の３カ所を必ず選択して下さい）
[17 empty] | レベルを選択 | -
|  |  | 「住宅部分の外壁、窓等を通しての熱の損失の防止に関する基準及び一次エネルギー消費量に関する基準（令和4年国土交通省告示1105号）」を満たす場合はレベル２、「」を満たす場合はレベル４住宅部分の外壁、窓等を通しての熱の損失の防止に関する誘導基準及び一次エネルギー消費量に関する誘導基準（令和4年国土交通省告示1106号）」と評価することができる。上記を満たさない場合はレベル１を選択す る。 | [5 empty] | レベルを選択 | [5 empty] | - |  | レベル１ | 1
[17 empty] | レベル２（仕様基準） | 2
[17 empty] | レベル４（誘導仕様基準） | 4
|  |  | 暖房方式 |  |  |  |  | 冷房方式 | [8 empty] | A | a
|  |  |  | Ａ：単位住戸全体を暖房する方式 |  |  |  |  | ａ ：単位住戸全体を冷房する方式 | [7 empty] | B | b
|  |  |  | Ｂ：居室のみを暖房する方式（連続運転） |  |  |  |  | ｂ ：居室のみを冷房する方式（間歇運転） | [7 empty] | C | －
|  |  |  | Ｃ：居室のみを暖房する方式（間歇運転） |  |  |  |  | －：上記以外（不明な場合を含む） | [7 empty] | －
|  |  |  | －：上記以外（不明な場合を含む） | [12 empty] | －
|  | →計画書シートから参照 | 評価対象室 | 205 | 号室 | 代表室ではありません |  |  |  |  | 2 | 低層基準 |  | 代表室ではありません
|  |  | ■算定プログラムの結果による評価 | [5 empty] | ※再生可能エネルギーによる削減分（F）を考慮しない
[8 empty] | 一次エネルギー消費量削減率※ | 10% | 換算スコア＝ | 3 |  | 3 | ↓BEI＊換算
[13 empty] | 3 | 0.9 | -10 | 12
具体的な取組み（概ね30文字）
1.2 | 太陽光発電設備の導入
[10 empty] | 重み係数＝ | 0.45 | 太陽光発電設備の導入 | 0 | 0 | 0 | 0 | 0 | 0 | 0 | 0 | 重み係数＝ | 0.45
|  | 3 | 基準
|  | レベル 1 | （該当するレベルなし） | [9 empty] | - |  | 基準一次（その他除く） | 0 |  | 1
|  | レベル 2 | （該当するレベルなし） | [9 empty] | - |  | 設計一次（CGS評価）（その他除く） | 0 |  | 2
|  | ■レベル 3 | 太陽光発電設備を設置しない。または、設置するがレベル４を満たさない。 | [9 empty] | 3 |  | 太陽光発電（全量） | 0 |  | 3
|  | レベル 4 | 躯体と設備による省エネ＋太陽光発電（全量）等により基準一次エネルギー消費量（その他を除く）の50％以上を削減する規模の太陽光発電設備を設置している。 | [9 empty] | 4 |  | CGS売電分控除量 | 0 |  | 4
|  | レベル 5 | 躯体と設備による省エネ＋太陽光発電（全量）等により基準一次エネルギー消費量（その他を除く）の100％以上を削減する規模の太陽光発電設備を設置している。 | [9 empty] | 5 |  | CGS売電量 | 0 |  | 5
[13 empty] | 対象外 | 対象外 | 一次エネ削減率 | #DIV/0!
|  |  | 合計削減量 |  | 0 |  | 基準一次エネ消費量（家電・調理除） | 0 | 削減率 | #DIV/0!
|  |  | 躯体と設備による省エネ |  | 0
|  |  | コージェネレーション設備（売電分） |  | 0
|  |  | 太陽光発電（全量） |  | 0
|  | →計画書シートから参照 | 合計削減量 |  | 59971 |  | 基準一次エネ消費量（家電・調理除） | 59412 | 削減率 | 100.9%
|  |  | 躯体と設備による省エネ |  | 16091
|  |  | コージェネレーション設備（売電分） |  | 0
|  |  | 太陽光発電（全量） |  | 43880
具体的な取組み（概ね30文字）
1.3 | 家電・厨房機器による省エネ
[10 empty] | 重み係数＝ | 0.1 | 家電・厨房機器による省エネ | 0 | 0 | 0 | 0 | 0 | 0 | 0 | 0 | 重み係数＝ | 0.1
|  | 3 | 基準
|  | レベル 1 | 下記採点表による採点が、０点 | [8 empty] | 戸建基準 | 1 |  |  |  |  | 1
|  | レベル 2 | （該当するレベルなし） | [9 empty] | - |  |  |  |  | 2
|  | ■レベル 3 | 下記採点表による採点が、１点 | [9 empty] | 3 |  |  |  |  | 3
|  | レベル 4 | 下記採点表による採点が、２点以上５点未満 | [9 empty] | 4 |  |  |  |  | 4
|  | レベル 5 | 下記採点表による採点が、５点 | [9 empty] | 5 |  |  |  |  | 5
[13 empty] | - | 対象外 |  |  |  | 対象外
評価する取組み
|  |  | 3 | 項目 |  |  | 取組み |  |  |  | 点数
|  |  |  | 採点表1 | 電気冷蔵庫 |  | 多段階評価点 3.0 以上 |  |  |  | 2 |  | 0 | 2
|  |  |  | 採点表2 | 電気便座 |  | 多段階評価点 3.0 以上 |  |  |  | 1 |  | 0 | 1
[5 empty] | テレビ |  | 多段階評価点 3.0 以上 |  |  |  | 1 |  | 0 | 1
|  |  | 1 | 採点表3 | ガスこんろ |  | 省エネ基準達成率100%以上 （グリル部を有するガスこんろの場合は、こんろ部、グリル部がそれぞれ基準を満たすこと） |  |  |  | 1 |  | 0 | 1
[5 empty] | 電気クッキングヒーター |  | ＩＨクッキングヒータ－ （こんろ口数の１／２以上がＩＨ加熱方式のもの） |  |  |  | 1
|  |  | 合計＝ | 1
|  | レベル 1 | 下記採点表による採点が、０点 | [8 empty] | 低層基準 | 1 |  |  |  |  | 1
|  | レベル 2 | （該当するレベルなし） | [9 empty] | - |  |  |  |  | 2
|  | ■レベル 3 | 下記採点表による採点が、１点 | [9 empty] | 3 |  |  |  |  | 3
|  | レベル 4 | 下記採点表による採点が、２点以上 | [9 empty] | 4 |  |  |  |  | 4
|  | レベル 5 | （該当するレベルなし） | [9 empty] | 5 |  |  |  |  | 5
|  |  | 評価する取組み | [9 empty] | - | 対象外 |  |  |  | 対象外
|  |  | 4 | 項目 |  |  | 取組み |  |  |  | 点数
|  |  | 1 | 採点表1 | 電気便座 |  | 多段階評価点 3.0 以上 |  |  |  | 1 |  | 0 | 1
|  |  | 1 | 採点表2 | ガスこんろ |  | 省エネ基準達成率100%以上 （グリル部を有するガスこんろの場合は、こんろ部、グリル部がそれぞれ基準を満たすこと） |  |  |  | 1 |  | 0 | 1
[5 empty] | 電気クッキングヒーター |  | ＩＨクッキングヒータ－ （こんろ口数の１／２以上がＩＨ加熱方式のもの） |  |  |  | 1
|  |  | 合計＝ | 2
具体的な取組み（概ね30文字）
2 | 水の節約
2.1 | 節水型設備
[10 empty] | 重み係数＝ | 0.75 | 節水型設備 | 0 | 0 | 0 | 0 | 0 | 0 | 0 | 0 | 重み係数＝ | 0.75
|  | 3 | 基準
|  | レベル 1 | 評価する取組み１～３のうち、何れにも該当しない。 | [9 empty] | 1 |  |  |  |  | 1
|  | レベル 2 | （該当するレベルなし） | [9 empty] | - |  |  |  |  | 2
|  | ■レベル 3 | 評価する取組み１～３のうち、何れかに該当している。 | [9 empty] | 3 |  |  |  |  | 3
|  | レベル 4 | 評価する取組み１～３のうち、２つに該当している。 | [9 empty] | 4 |  |  |  |  | 4
|  | レベル 5 | 評価する取組み１～３のうち、３つに該当している。 | [9 empty] | 5 |  |  |  |  | 5
|  |  | 評価する取組み | [9 empty] | - | 対象外 |  |  |  | 対象外
|  |  | 採点 | No. | 取組み
|  |  |  | 1 | 節水トイレの設置
|  |  |  | 2 | 節水水栓の設置
|  |  | ○ | 3 | 食器用洗浄機の設置
|  |  | 合計＝ | 1
具体的な取組み（概ね30文字）
2.2 | 雨水の利用
[10 empty] | 重み係数＝ | 0.25 | 雨水の利用 | 0 | 0 | 0 | 0 | 0 | 0 | 0 | 0 | 重み係数＝ | 0.25
|  | 3 | 基準
|  | レベル 1 | （該当するレベルなし） | [9 empty] | - |  |  |  |  | 1
|  | レベル 2 | （該当するレベルなし） | [9 empty] | - |  |  |  |  | 2
|  | ■レベル 3 | 取組みなし。 | [9 empty] | 3 |  |  |  |  | 3
|  | レベル 4 | 散水等に利用する雨水タンクを設置している。 | [9 empty] | 4 |  |  |  |  | 4
|  | レベル 5 | レベル４を超える水準の取組みをしている。 | [9 empty] | 5 |  |  |  |  | 5
[13 empty] | - | 対象外
具体的な取組み（概ね30文字）
3 | 維持管理と運用の工夫
3.1 | 住まい方の提示
[10 empty] | 重み係数＝ | 0.5 | 住まい方の提示 | 0 | 0 | 0 | 0 | 0 | 0 | 0 | 0 | 重み係数＝ | 0.5
|  | 3 | 基準
|  | レベル 1 | 取組みなし。 | [9 empty] | 1 |  |  |  |  | 1
|  | レベル 2 | （該当するレベルなし） | [9 empty] | - |  |  |  |  | 2
|  | ■レベル 3 | 設備毎の取扱説明書が居住者に手渡されている。 | [9 empty] | 3 |  |  |  |  | 3
|  | レベル 4 | レベル３に加え、省エネに関する住まい方について一般的な説明がすまい手になされている。 | [9 empty] | 4 |  |  |  |  | 4
|  | レベル 5 | レベル３に加え、当該住宅に採用された設備や仕様に関して、個別の建物・生活スタイルごとに対応した適切な説明がすまい手になされている。 | [9 empty] | 5 |  |  |  |  | 5
[13 empty] | - | 対象外
具体的な取組み（概ね30文字）
3.2 | エネルギーの管理と制御
[10 empty] | 重み係数＝ | 0.5 | エネルギーの管理と制御 | 0 | 0 | 0 | 0 | 0 | 0 | 0 | 0 | 重み係数＝ | 0.5
|  | 3 | 基準
|  | レベル 1 | （該当するレベルなし） | [9 empty] | - |  |  |  |  | 1
|  | レベル 2 | （該当するレベルなし） | [9 empty] | - |  |  |  |  | 2
|  | ■レベル 3 | 取組みなし。 | [9 empty] | 3 |  |  |  |  | 3
|  | レベル 4 | エネルギー消費に関する表示機器、負荷低減装置等を採用している。 | [9 empty] | 4 |  |  |  |  | 4
|  | レベル 5 | エネルギーを管理する仕組みがあり、それにより消費エネルギーの削減が可能である取組みがなされている。 | [9 empty] | 5 |  |  |  |  | 5
[13 empty] | - | 対象外
具体的な取組み（概ね30文字）

## 採点LR2
[9 empty] | ■建物名称 | 25年戸建住宅
LRH2 資源を大切に使いゴミを減らす | [6 empty] | 色欄について、プルダウンメニューから選択、または数値・コメントを記入のこと | [5 empty] | プルダウン選択肢 |  | 0 |  |  |  | 基本設計段階
[15 empty] | 1 |  | ON | ○ | 実施設計段階 | 一部
1 | 省資源、廃棄物抑制に役立つ材料の採用 | [13 empty] | 2 |  |  |  | 竣工段階 | 過半
1.1 | 構造躯体
[5 empty] | 木質系 | 鉄骨系 | コンクリート系 | [7 empty] | 対象外 |  |  |  | 0
|  | 3 |  | 構造の比率（床面積）入力欄 | 1 | [7 empty] | 1
|  | 1.1.1 | 木質系住宅
|  | 3 | [7 empty] | 重み係数＝ | 1 | 0 | 1.1.1 | 0 | 0 | 0 | 0 | 0 | 0 | 0 | 重み係数＝ | 1
|  | 3 | 基準
|  | レベル 1 | （該当するレベルなし） | [9 empty] | - | 1 | レベル 1 | ■レベル 1 |  | 1
|  | レベル 2 | （該当するレベルなし） | [9 empty] | - | 2 | レベル 2 | ■レベル 2 |  | 2
|  | ■レベル 3 | レベル4を満たさない。 | [9 empty] | 3 | 3 | レベル 3 | ■レベル 3 |  | 3
|  | レベル 4 | 構造躯体の過半に「持続可能な森林から産出された木材」が使用されている。 | [9 empty] | 4 | 4 | レベル 4 | ■レベル 4 |  | 4
|  | レベル 5 | 構造躯体の全てに「持続可能な森林から産出された木材」が使用されている。 | [9 empty] | 5 | 5 | レベル 5 | ■レベル 5 |  | 5
|  |  | 加点条件 | [9 empty] | - | 対象外 |  |  |  | 対象外
|  |  |  | その1 | 「木材・木材製品の合法性、持続可能性の証明のためのガイドライン」（林野庁）における「①森林認証制度およびCoC認証制度を活用する方法」、「②業界団体の自主的行動規範による方法」または「③個別事業者の独自の取組による方法」によって合法性、持続可能性が証明された木材を過半に使用している。
|  |  |  | その２ | 構造躯体の一部あるいは過半に、既存建築躯体等のリユース材が使用されている。
[9 empty] | 加点数 | 0 | レベル
具体的な取組み（概ね30文字）
|  | 1.1.2 | 鉄骨系住宅
|  | 3 | [7 empty] | 重み係数＝ | 0 | 0 | 1.1.2 | 0 | 0 | 重み係数＝ | 0 | 0 | 0 | 0 | #REF! | #REF!
|  | 3 | 基準
|  | レベル 1 | （該当するレベルなし） | [9 empty] | - |  |  |  |  | 1
|  | レベル 2 | （該当するレベルなし） | [9 empty] | - |  |  |  |  | 2
|  | ■レベル 3 | 構造躯体に電炉鋼が使用されていない、または確認することができない。 | [9 empty] | 3 |  |  |  |  | 3
|  | レベル 4 | 構造躯体の一部に電炉鋼が使用されている。 | [9 empty] | 4 |  |  |  |  | 4
|  | レベル 5 | 構造躯体の過半に電炉鋼が使用されている。 | [9 empty] | 5 |  |  |  |  | 5
|  |  | 加点条件 | [9 empty] | - | 対象外 |  |  |  | 対象外
構造躯体の一部あるいは過半に、既存建築躯体等のリユース材が使用されている。
[9 empty] | 加点数 | 0 | レベル
具体的な取組み（概ね30文字）
|  | 1.1.3 | コンクリート系住宅 | [6 empty] | 重み係数＝ | 0 | 0 | 1.1.3 | コンクリート系住宅 | 0 | 重み係数＝ | 0 | 0 | 0 | 0 | #REF! | 0
|  | 3 | 基準 | [18 empty] | 0
|  | レベル 1 | （該当するレベルなし） | [9 empty] | - |  |  |  |  | 1
|  | レベル 2 | （該当するレベルなし） | [9 empty] | - |  |  |  |  | 2
|  | ■レベル 3 | 評価する取組み１～２のうち、何れにも該当しない。 | [9 empty] | 3 |  |  |  |  | 3
|  | レベル 4 | 評価する取組み１～２のうち、１つに該当する。 | [9 empty] | 4 |  |  |  |  | 4
|  | レベル 5 | 評価する取組み１～２のうち、２つに該当する。 | [9 empty] | 5 |  |  |  |  | 5
|  |  | 評価する取組み | [9 empty] | - | 対象外 |  |  |  | 対象外
|  |  | 採点 | No. | 取組み
|  |  |  | 1 | 構造躯体コンクリートに混合セメント（高炉セメント、フライアッシュセメント）またはエコセメントを用いている。（捨てコン、腰壁への使用は評価しない。）
|  |  |  | 2 | 構造躯体コンクリートに再生骨材またはコンクリート用スラグ骨材を用いている。（捨てコン、腰壁への使用は評価しない。）
|  |  | 合計＝ | 0
具体的な取組み（概ね30文字）
1.2 | 地盤補強材・地業・基礎
[10 empty] | 重み係数＝ | 0.2 | 0 | 0 | 0 | 0 | 重み係数＝ | 0.2 | 0 | 0 | 0 | #REF!
|  | 3 | 基準
|  | レベル 1 | （該当するレベルなし） | [9 empty] | - |  |  |  |  | 1
|  | レベル 2 | （該当するレベルなし） | [9 empty] | - |  |  |  |  | 2
|  | ■レベル 3 | 評価する取組み１～３のうち、何れにも該当しない。 | [9 empty] | 3 |  |  |  |  | 3
|  | レベル 4 | 評価する取組み１～３のうち、１つに該当する。 | [9 empty] | 4 |  |  |  |  | 4
|  | レベル 5 | 評価する取組み１～３のうち、２つ以上に該当する。 | [9 empty] | 5 |  |  |  |  | 5
|  |  | 評価する取組み | [9 empty] | - | 対象外 |  |  |  | 対象外
|  |  | 採点 | No. | 取組み
|  |  |  | 1 | 混合セメント（高炉セメント、フライアッシュセメント）またはエコセメントを用いている。
|  |  |  | 2 | 再生骨材またはコンクリート用スラグ骨材を用いている。
|  |  |  | 3 | 地盤改良材として、地盤改良用製鋼スラグを用いている。
|  |  | 合計＝ | 0
具体的な取組み（概ね30文字）
1.3 | 外装材
|  | 3 | [7 empty] | 重み係数＝ | 0.2 | 0 | 3 | 0 | 0 | 重み係数＝ | 0.2 | 0 | 0 | 0 | #REF!
|  | 3 | 基準
|  | レベル 1 | レベル3を満たさない。 | [9 empty] | 1 |  |  |  |  | 1
|  | レベル 2 | （加点条件をみたせば選択可能） | [9 empty] | - |  |  |  |  | 2
|  | ■レベル 3 | 0.4≦評価する取組みにおける得点率（③）＜0.6 | [9 empty] | 3 |  |  |  |  | 3
|  | レベル 4 | 0.6≦評価する取組みにおける得点率（③）＜0.8 | [9 empty] | 4 |  |  |  |  | 4
|  | レベル 5 | 0.8≦評価する取組みにおける得点率（③） | [9 empty] | 5 |  |  |  |  | 5
|  |  | 評価する取組み | [9 empty] | - | 対象外 |  |  |  | 対象外
|  |  | 採点 | No. | 取組み |  |  |  |  | 評価ポイント
[9 empty] | 取組み大 | 取組み小 | 取組みなし
|  |  | 2 | 1 | 屋根葺材（勾配屋根の場合）または防水材（陸屋根の場合）への省資源・廃棄物抑制に役立つ材料の使用 |  |  |  | 2 | 1 | 0 |  | 2 | 1 | 0 | 対象外
|  |  |  | 2 | 屋根下地材（勾配屋根の場合）または防水下地材（陸屋根の場合）への省資源・廃棄物抑制に役立つ材料の使用 |  |  |  | 2 | 1 | 0 |  | 2 | 1 | 0 | 対象外
|  |  |  | 3 | 外壁材への省資源・廃棄物抑制に役立つ材料の使用 |  |  |  | 2 | 1 | 0 |  | 2 | 1 | 0 | 対象外
|  |  |  | 4 | 外壁下地材への省資源・廃棄物抑制に役立つ材料の使用 |  |  |  | 2 | 1 | 0 |  | 2 | 1 | 0 | 対象外
|  |  | 2 | 5 | 断熱材への省資源・廃棄物抑制に役立つ材料の使用 |  |  |  | 2 | 1 | 0 |  | 2 | 1 | 0 | 対象外
|  |  | ①合計＝ | 4 | ②最高得点＝ | 10 |  |  | ③得点率（①÷②）= |  | 0.4
加点条件
外装の一部あるいは過半に、既存建築のリユース材が使用されている。
[9 empty] | 加点数 | 0 | レベル
具体的な取組み（概ね30文字）
1.4 | 内装材
|  | 3 | [7 empty] | 重み係数＝ | 0.2 | 0 | 3 | 0 | 0 | 重み係数＝ | 0.2 | 0 | 0 | 0 | #REF!
|  | 3 | 基準
|  | レベル 1 | レベル3を満たさない。 | [9 empty] | 1 |  |  |  |  | 1
|  | レベル 2 | （加点条件をみたせば選択可能） | [9 empty] | - |  |  |  |  | 2
|  | ■レベル 3 | 0.4≦評価する取組みにおける得点率（③）＜0.6 | [9 empty] | 3 |  |  |  |  | 3
|  | レベル 4 | 0.6≦評価する取組みにおける得点率（③）＜0.8 | [9 empty] | 4 |  |  |  |  | 4
|  | レベル 5 | 0.8≦評価する取組みにおける得点率（③） | [9 empty] | 5 |  |  |  |  | 5
|  |  | 評価する取り組み | [9 empty] | - | 対象外 |  |  |  | 対象外
|  |  | 採点 | No. | 取組み |  |  |  |  | 評価ポイント
[9 empty] | 取組み大 | 取組み小 | 取組みなし
|  |  | 1 | 1 | 床仕上げ材への省資源・廃棄物抑制に役立つ材料の使用 |  |  |  | 2 | 1 | 0 |  | 2 | 1 | 0 | 対象外
|  |  | 2 | 2 | 床下地材への省資源・廃棄物抑制に役立つ材料の使用 |  |  |  | 2 | 1 | 0 |  | 2 | 1 | 0 | 対象外
|  |  |  | 3 | 内壁仕上げへの省資源・廃棄物抑制に役立つ材料の使用 |  |  |  | 2 | 1 | 0 |  | 2 | 1 | 0 | 対象外
|  |  |  | 4 | 内壁下地材への省資源・廃棄物抑制に役立つ材料の使用 |  |  |  | 2 | 1 | 0 |  | 2 | 1 | 0 | 対象外
|  |  |  | 5 | 天井仕上げへの省資源・廃棄物抑制に役立つ材料の使用 |  |  |  | 2 | 1 | 0 |  | 2 | 1 | 0 | 対象外
|  |  | 2 | 6 | 天井下地材への省資源・廃棄物抑制に役立つ材料の使用 |  |  |  | 2 | 1 | 0 |  | 2 | 1 | 0 | 対象外
|  |  | ①合計＝ | 5 | ②最高得点＝ | 12 |  |  | ③得点率（①÷②）= |  | 0.41667
加点条件
内装の一部あるいは過半に、既存建築のリユース材が使用されている。
[9 empty] | 加点数 | 0 | レベル
具体的な取組み（概ね30文字）
1.5 | 外構材
[10 empty] | 重み係数＝ | 0.1 | 0 | 0 | 0 | 0 | 重み係数＝ | 0.1 | 0 | 0 | 0 | #REF!
|  | 3 | 基準
|  | レベル 1 | （該当するレベルなし） | [9 empty] | - |  |  |  |  | 1
|  | レベル 2 | （該当するレベルなし） | [9 empty] | - |  |  |  |  | 2
|  | ■レベル 3 | 下記に示す取組み１～４のうち、何れも採用していない。 | [9 empty] | 3 |  |  |  |  | 3
|  | レベル 4 | （該当するレベルなし） | [9 empty] | - |  |  |  |  | 4
|  | レベル 5 | 下記に示す取組み１～４のうち、何れかを採用している。 | [9 empty] | 5 |  |  |  |  | 5
|  |  | 評価する取組み | [9 empty] | - | 対象外 |  |  |  | 対象外
|  |  | 採点 | No. | 取組み
|  |  |  | 1 | リサイクル材の使用 |  |  | ・ 窯業廃土、廃ガラス等から製造した舗装用ブロックの通路、駐車場への使用 ・ 木粉と熱可塑性樹脂から製造した人工木材を利用した屋外デッキ設置 ・ その他、廃棄物や他産業の副産物を利用した外構材の使用
|  |  |  | 2 | リユース材の使用 |  |  | ・ 再利用石材による敷石 ・ 古レンガを利用した花壇
|  |  |  | 3 | 「持続可能な森林から産出された木材」の使用 |  |  | ・ 「持続可能な森林から産出された木材」を利用した屋外デッキの設置 ・ その他、「持続可能な森林から産出された木材」の外構への応用
|  |  |  | 4 | 利用可能になるまでの期間が短く資源枯渇の恐れが少ない植物由来の自然素材の使用 |  |  | ・ 竹製品の使用 ・ その他、利用可能になるまでの期間が短く資源枯渇の恐れが少ない植物由来の自然素材の外構への応用
具体的な取組み（概ね30文字）
2 | 生産・施工段階における廃棄物削減等の環境配慮
2.1 | 生産段階（構造躯体用部材）
[10 empty] | 重み係数＝ | 0.33333 | 0 | 0 | 0 | 0 | 重み係数＝ | 0.33333 | 0 | 0 | 0 | #REF!
|  | 3 | 基準
|  | レベル 1 | （該当するレベルなし） | [9 empty] | - |  |  |  |  | 1
|  | レベル 2 | （該当するレベルなし） | [9 empty] | - |  |  |  |  | 2
|  | ■レベル 3 | 構造躯体用部材の生産・加工段階における副産物の発生抑制、リサイクル推進に対する取組みの指示が無く、かつ実際の取組みも行われていない。 | [9 empty] | 3 |  |  |  |  | 3
|  | レベル 4 | （該当するレベルなし） | [9 empty] | - |  |  |  |  | 4
|  | レベル 5 | 構造躯体用部材の生産・加工段階における副産物の発生抑制、リサイクル推進に対する取組みについて設計図書等で指示されているか、または実際の取組みが行われている。 | [9 empty] | 5 |  |  |  |  | 5
[13 empty] | 対象外 | 対象外
具体的な取組み（概ね30文字）
2.2 | 生産段階（構造躯体用以外の部材）
[10 empty] | 重み係数＝ | 0.33333 | 生産段階（構造躯体用以外の部材） | 0 | 0 | 0 | 0 | 0 | 0 | 0 | 0 | 重み係数＝
|  | 3 | 基準
|  | レベル 1 | （該当するレベルなし） | [9 empty] | - |  |  |  |  | 1
|  | レベル 2 | レベル３を満たさない。 | [9 empty] | 2 |  |  |  |  | 2
|  | ■レベル 3 | 生産・加工段階で副産物の発生抑制、リサイクル推進に取組んでいる構造躯体用部材以外の建材を1つあるいは2つ採用するよう設計図書等で指示されているか、実際の取組みが行われている。 | [9 empty] | 3 |  |  |  |  | 3
|  | レベル 4 | 生産・加工段階で副産物の発生抑制、リサイクル推進に取組んでいる構造躯体用部材以外の建材を３つ以上採用するよう設計図書等で指示されているか、実際の取組みが行われている。 | [9 empty] | 4 |  |  |  |  | 4
|  | レベル 5 | 生産・加工段階で副産物の発生抑制、リサイクル推進に取組んでいる構造躯体用部材以外の建材を５つ以上採用するよう設計図書等で指示されているか、実際の取組みが行われている。 | [9 empty] | 5 |  |  |  |  | 5
[13 empty] | - | 対象外
具体的な取組み（概ね30文字）
2.3 | 施工段階
[10 empty] | 重み係数＝ | 0.33333 | 施工段階 | 0 | 0 | 0 | 0 | 0 | 0 | 0 | 0 | 重み係数＝
|  | 3 | 基準
|  | レベル 1 | （該当するレベルなし） | [9 empty] | - |  |  |  |  | 1
|  | レベル 2 | 施工段階における副産物の発生抑制、リサイクル推進に対する取り組みの指示がなく、環境配慮に関する取組みも行われていない。 | [9 empty] | 2 |  |  |  |  | 2
|  | ■レベル 3 | 施工段階における副産物の発生抑制、リサイクル推進に対する取り組みについて設計図書等で指示されているか、環境配慮に関する取組みが行われている。 | [9 empty] | 3 |  |  |  |  | 3
|  | レベル 4 | 施工段階における副産物の発生抑制、リサイクル推進に対する取り組みについて設計図書等で指示されており、環境配慮に関する取組みが3つ以上行われている。 | [9 empty] | 4 |  |  |  |  | 4
|  | レベル 5 | 施工段階における副産物の発生抑制、リサイクル推進に対する取り組みについて設計図書等で指示されており、環境配慮に関する取組みが5つ以上行われている。 | [9 empty] | 5 |  |  |  |  | 5
[13 empty] | - | 対象外
具体的な取組み（概ね30文字）
3 | リサイクルの促進
3.1 | 使用材料の情報提供
[10 empty] | 重み係数＝ | 1 | 使用材料の情報提供 | 0 | 0 | 0 | 0 | 0 | 0 | 0 | 0 | 重み係数＝
|  | 3 | 基準
|  | レベル 1 | （該当するレベルなし） | [9 empty] | - |  |  |  |  | 1
|  | レベル 2 | （該当するレベルなし） | [9 empty] | - |  |  |  |  | 2
|  | ■レベル 3 | 住まい手に対して、住宅に使用されている材料のリサイクルや廃棄に対する情報提供を行っていない。 | [9 empty] | 3 |  |  |  |  | 3
|  | レベル 4 | （該当するレベルなし） | [9 empty] | - |  |  |  |  | 4
|  | レベル 5 | 住まい手に対して、住宅に使用されている材料のリサイクルや廃棄に対する何らかの情報提供を行っている。 | [9 empty] | 5 |  |  |  |  | 5
[13 empty] | - | 対象外
具体的な取組み（概ね30文字）

## 判定 (hidden)
CASBEE-戸建（新築）2024年版に基づく
LCCM住宅部門の基本要件（LCCO2） |  |  |  |  | 適合判定ツール |  |  |  | CASBEE-戸建（新築）2025年版 | 1 |  |  |  | ZEH外皮基準
■使用評価マニュアル： LCCM住宅部門の基本要件（LCCO2）適合判定ツール マニュアル ■使用評価ソフト： LCCM_2019v1.0 | [9 empty] | 2 |  |  |  | 地域 | UA | ηAC
3
1）基本情報 | [9 empty] | 4 |  |  |  | 2 | 0.4 | -
建物名称 |  | 25年戸建住宅 |  |  |  | 延べ面積 | 120.8 | m2 |  | 5 |  |  |  | 3 | 0.5 | -
事業者名 |  | □□工務店 |  |  |  | 確認日 |  |  |  | 6 |  |  |  | 4 | 0.6 | -
省ｴﾈﾙｷﾞｰ地域区分 |  | 0 | 地域 | 外皮性能 | U値 |  | 基準値 | #N/A | #N/A | 7 |  |  |  | 5 | 0.6 | 3
[5 empty] | ηAC値 |  | 基準値 | #N/A | #N/A | 8 |  |  |  | 6 | 0.6 | 2.8
|  |  |  | 太陽光設置容量 |  |  | kW | [6 empty] | 7 | 0.6 | 2.7
|  |  |  | 評価の実施日 |  |  | 作成者 | [6 empty] | 8 | - | 3.2
電気排出係数 |  |  | N.A. | t-CO2/kWh |  | 確認者 | □□ □□
2）計算条件 | [9 empty] | ○ |  | OK | - | その他
① 住宅としての品質の確保 | [11 empty] | NG
長期優良住宅認定を取得している。
② 計画供用期間 | [9 empty] | 採点Q2 | 判定シート
| ■構造躯体 |  | 基準 |  |  |  |  | QH2.1.1 躯体 | 3 | 3 | 0 |  |  | 計画供用期間
|  | レベル３ | 日本住宅性能表示基準「3-1 劣化対策等級（構造躯体等）」における等級１を満たす。 | [9 empty] | 3 | 30
| 計画供用期間 | レベル４ | 日本住宅性能表示基準「3-1 劣化対策等級（構造躯体等）」における等級２を満たす。 | [5 empty] | 30 | 年 |  |  | 4 | 60
| 30年 | レベル５ | 日本住宅性能表示基準「3-1 劣化対策等級（構造躯体等）」における等級３を満たす。 | [9 empty] | 5 | 90
③ ライフサイクル段階別の条件 | ライフサイクル段階別の条件
1. 建設に係るCO2排出量
| 構造の種類 |  | 構造の比率 | 対策No. | 削減率 |  |  | LRH3.1.1 地球温暖化への配慮 |  | 構造計 | 耐用年数が12年未満しか期待されない。 |  |  | 1 |  |  | 文章
| ■木質系 |  | 1 | 0 | 0% |  |  |  |  | 1 | 12～25年未満の耐用性が期待される。 |  |  | 2
| ■鉄骨系 |  | 0 | 0 | 0% |  |  |  |  | 構造の比率は合計が１になるように入力 | 25～50年未満の耐用性が期待される。 |  |  | 3
| ■コンクリート系 |  | 0 | 0 | 0% | [5 empty] | 50～100年の耐用年数が期待される。 |  |  | 4
| 木質系 | 対策No. | CO2削減対策 |  |  |  |  | 削減率 |  | W | S | RC
|  | ① | 基礎用コンクリートに高炉セメントB種を使用 |  |  |  |  | 3% |  | 1 | 0 | 0
|  | ② | 構造用木材の過半にバイオマス乾燥木材または天然乾燥木材を採用 |  |  |  |  | 6%
|  | ③ | 構造用木材の概ね全てにバイオマス乾燥木材または天然乾燥木材を採用 |  |  |  |  | 12%
|  | ④ | ①＋②の場合 |  |  |  |  | 9%
|  | ⑤ | ①＋③の場合 |  |  |  |  | 15%
|  |  | 上記のいずれも採用していない |  |  |  |  | 0%
| 鉄骨系 | 対策No. | CO2削減対策 |  |  |  |  | 削減率
|  | ① | 軽量鉄骨造の場合 |  |  |  |  | 9%
|  | ② | 基礎用コンクリートに高炉セメントB種を使用 |  |  |  |  | 4%
|  | ③ | ①＋②の場合 |  |  |  |  | 13%
|  |  | 上記のいずれも採用していない |  |  |  |  | 0%
| コンクリート系 | 対策No. | CO2削減対策 |  |  |  |  | 削減率
|  | ① | 基礎用コンクリートに高炉セメントB種を使用 |  |  |  |  | 3%
|  | ② | 上部躯体用コンクリートに高炉セメントB種を使用 |  |  |  |  | 8%
|  | ③ | ①＋②の場合 |  |  |  |  | 11%
|  |  | 上記のいずれも採用していない |  |  |  |  | 0%
2. 修繕・更新・解体に係るCO2排出量 | [9 empty] | 採点Q2 | 判定シート
| ■外壁材 | #N/A | 基準 |  |  |  |  | QH2.1.2 外壁材 | 3 | 3 | #N/A
|  | 耐用年数 | [8 empty] | 評価対象 | #N/A | 加点 | 0
|  | 加点 | a |  | b |  | c |  |  | 採点Q2 | 判定シート
| ■屋根材、陸屋根 | #N/A | 基準 |  |  |  |  | QH2.1.3 屋根材、陸屋根 | 3 | 3 | #N/A
| 評価対象の区別 | 耐用年数 | [8 empty] | 評価対象 | #N/A | 加点 | 0
|  | 屋根材加点 | a |  | b | [5 empty] | 加点条件 | 屋根材 |  | 0
|  | 陸屋根加点 | その１．交換容易性 |  | a |  | b |  |  |  |  | 陸屋根 | その１ | 0
|  |  | その２．劣化低減処置 |  | a |  | b |  |  | 採点Q2 | 判定シート |  | その２ | 0
| ■維持管理の | 3 | 基準 |  |  |  |  | QH2.2.2 維持管理の計画・体制 | 3 | 3 | 3
| 計画・体制 | 選択 | 取組み | [9 empty] | 項目数 | 0
|  |  | 定期点検及び維持・補修・交換が適性時期に提供できる仕組みがある。 | [7 empty] | 3 | 0項目
|  |  | 建築時から将来を見据えて、定期的な点検・補修等に関する計画が施されている。 | [7 empty] | 4 | 1項目
|  |  | 住まい手が適切な維持管理を継続するための、情報提供や相談窓口などのサポートの仕組みがある。 | [7 empty] | 5 | 2項目以上、または長期優良
住宅の基本情報及び建物の維持管理履歴が管理され、何か不具合が生じたときに追跡調査できる。
3. 居住時のエネルギー・水に係るCO2排出量
| ■Webプログラムの計算結果 |  |  | MJ/年 |  |  |  | MJ/年
| A.基準一次エネルギー消費量 |  |  |  | 0 | E.発電量（コージェネレーション） |  | 0
| B.設計一次エネルギー消費量（合計：CGSを対象とする場合） |  |  |  | 0 | F.発電量（太陽光発電） |  | 0
| C.コジェネ設備の売電量に係る控除量 ※マイナス表記 |  |  |  | 0 | G.売電量（コージェネレーション） |  | 0
| D.その他の設備 |  |  |  | 0
| ■節水型設備 | 1 | 基準 |  |  |  |  | LRH1.2.1 節水型設備 | 3 | 3 | 1
|  | 選択 | 取組み | [9 empty] | 項目数 | 0
|  |  | 節水トイレを設置している。 | [7 empty] | 3 | 1項目
|  |  | 節水水栓を設置している。 | [7 empty] | 4 | 2項目
|  |  | 食器用洗浄機を設置している。 | [7 empty] | 5 | 3項目
3) 計算結果 | [10 empty] | 評価対象 | 3
|  |  |  | LCCO2計算結果 |  |  |  | kg-CO2/年m2 |  |  | Rank(green star) | #N/A
#N/A | [6 empty] | 評価対象 | 参照値 | 適 合 |  | (blank star) | #N/A
|  |  |  | 建設 |  | a | 9.52 | 9.52 | 不適合 |  | ZEH判定
|  |  |  | 修繕・更新・解体 |  | b | 2.83 | 2.83 |  |  | 基準一次（その他除く） | Ess | 0
|  |  |  | 居住 |  | c | #N/A |  |  |  | 発電量(コジェネ） | Ecgs | 0
|  |  |  | 合計 |  | a+b+c | #N/A | (d2) 12.35 |  |  | 設計一次(その他PV除く） | Etotal | 0
|  |  |  | 排出率（0％以下で適合） |  | (d1/d2) | #N/A | 100% |  |  | 発電量(太陽光） | EPVC' | 0
[11 empty] | 太陽光除く削減量 | Ssubtotal | 0
[11 empty] | 一次エネ削減量 | Stotal | 0
判定
[11 empty] | R | #DIV/0! | Stotal÷Ess | #DIV/0!
[11 empty] | R' | #DIV/0! | Ssubtotal÷Ess | #DIV/0!
↓
[13 empty] | ZEH一次エネ判定 | #DIV/0!
ZEH判定 |  | #N/A
| 外皮性能 | U値＝ | ηAC値＝ | #N/A
| 一次エネ削減率（再エネ無し） |  | #DIV/0! | #DIV/0!
| 一次エネ削減率（再エネあり） |  | #DIV/0! | #DIV/0!
更新済み
Note on H11: 2010/7/29等と入力して下さい。2010年7月29日と表示されます。

## 採点LR3
[9 empty] | ■建物名称 | 25年戸建住宅
LRH3 地球・地域・周辺環境に配慮する | [6 empty] | 色欄について、プルダウンメニューから選択、または数値・コメントを記入のこと | [5 empty] | プルダウン選択肢 |  | 0 |  |  |  | 基本設計段階
[15 empty] | 1 |  | ON | ○ | 実施設計段階
1 | 地球環境への配慮
1.1 | 地球温暖化への配慮
[10 empty] | 重み係数＝ | 0.33333 | 0 | 0 | 0 | 0 | 0 | 0 | 0 | 0 | 重み係数＝ | 0.33333
|  | #N/A | 基準
|  | レベル１ ～ レベル５ | 本採点項目のレベルはライフサイクルＣＯ２の排出率を1.0～5.0に換算した値（少数第1位まで）で表される。なお、レベル1.0、2.0、3.0、4.0、5.0は以下の排出率で定義される。 レベル1.0：ライフサイクルＣＯ２排出率が、一般的な住宅（参照値）に対して125%以上 レベル2.0：ライフサイクルＣＯ２排出率が、一般的な住宅（参照値）に対して112.5% レベル3.0：ライフサイクルＣＯ２排出率が、一般的な住宅（参照値）に対して100% レベル4.0：ライフサイクルＣＯ２排出率が、一般的な住宅（参照値）に対して75% レベル5.0：ライフサイクルＣＯ２排出率が、一般的な住宅（参照値）に対して50%以下 | [9 empty] | 1 | 1 | レベル 1 | ■レベル 1 |  | 1
[13 empty] | 2 | 2 | レベル 2 | ■レベル 2 |  | 2
[13 empty] | 3 | 3 | レベル 3 | ■レベル 3 |  | 3
[13 empty] | 4 | 4 | レベル 4 | ■レベル 4 |  | 4
[13 empty] | 5 | 5 | レベル 5 | ■レベル 5 |  | 5
|  |  | ライフサイクルCO2概算値 |  |  |  | kg-CO2/年㎡ | [5 empty] | - | 対象外 |  |  |  | 対象外
|  |  |  | 建設 | 修繕・更新・解体 | 居住 | 合計 | 排出率 |  |  | ライフサイクルCO2排出率に基づくスコア換算
|  |  | 参照値 | 9.52 | 2.83 |  | 12.35 | 100% |  | 換算スコア＝ | #N/A |  | #N/A | ↓BEI換算
|  |  | 評価対象 | 9.52 | 2.83 | #N/A | #N/A | #N/A |  |  |  |  | #N/A | #N/A | #N/A | #N/A
|  | 加点条件 | [10 empty] | レベル | BEI | a（傾き） | ｂ（切片）
|  | ■木質系 |  | CO2削減対策 |  |  |  | 削減率 |  | 戸建 |  |  | 1 | 1.25 | -8 | 11 |  | 低層集合
|  |  | ① | 基礎用コンクリートに高炉セメントB種を使用 |  |  |  | 3% |  | 3% |  |  | 2 | 1.125 | -8 | 11 |  | 2%
|  |  | ② | 構造用木材の過半にバイオマス乾燥木材または天然乾燥木材を採用 |  |  |  | 6% |  | 6% |  |  | 3 | 1 | -4 | 7 |  | 1%
|  |  | ③ | 構造用木材の概ね全てにバイオマス乾燥木材または天然乾燥木材を採用 |  |  |  | 12% |  | 12% |  |  | 4 | 0.75 | -4 | 7 |  | 2%
|  |  | ④ | ①＋②の場合 |  |  |  | 9% |  | 9% |  |  | 5 | 0.5 |  |  |  | 3%
|  |  | ⑤ | ①＋③の場合 |  |  |  | 15% |  | 15% | [7 empty] | 4%
|  |  |  | 上記のいずれも採用していない |  |  |  | 0% |  | 0% |  |  | N.A. |  |  |  |  | 0%
|  | ■鉄骨系 |  | CO2削減対策 |  |  |  | 削減率 |  | 戸建 | [7 empty] | 低層集合
|  |  | ① | 軽量鉄骨造の場合 |  |  |  | 9% |  | 9% | [7 empty] | 9%
|  |  | ② | 基礎用コンクリートに高炉セメントB種を使用 |  |  |  | 4% |  | 4% | [7 empty] | 2%
|  |  | ③ | ①＋②の場合 |  |  |  | 13% |  | 13% | [7 empty] | 11%
|  |  |  | 上記のいずれも採用していない |  |  |  | 0% |  | 0% | [7 empty] | 0%
|  | ■コンクリート系 |  | CO2削減対策 |  |  |  | 削減率 |  | 戸建 | [7 empty] | 低層集合
|  |  | ① | 基礎用コンクリートに高炉セメントB種を使用 |  |  |  | 3% |  | 3% | [7 empty] | 2%
|  |  | ② | 上部躯体用コンクリートに高炉セメントB種を使用 |  |  |  | 8% |  | 8% | [7 empty] | 7%
|  |  | ③ | ①＋②の場合 |  |  |  | 11% |  | 11% | [7 empty] | 9%
|  |  |  | 上記のいずれも採用していない |  |  |  | 0% |  | 0% | [7 empty] | 0%
2 | 地域環境への配慮
2.1 | 地域インフラの負荷抑制
[10 empty] | 重み係数＝ | 0.5 | 0 | 0 | 0 | 0 | 0 | 0 | 0 | 0 | 重み係数＝ | 0.5
|  | 3 | 基準
|  | レベル 1 | （該当するレベルなし） | [9 empty] | - |  |  |  |  | 1
|  | レベル 2 | 評価する取組み１～６のうち、何れも採用していない。 | [9 empty] | 2 |  |  |  |  | 2
|  | ■レベル 3 | 評価する取組み１～６のうち、何れかの１つに取組んでいる。 | [9 empty] | 3 |  |  |  |  | 3
|  | レベル 4 | 評価する取組み１～６のうち、何れか２つ以上に取組んでいる。 | [9 empty] | 4 |  |  |  |  | 4
|  | レベル 5 | 評価する取組み１～６のうち、何れか４つ以上に取組んでいる。 | [9 empty] | 5 |  |  |  |  | 5
|  |  | 評価する取組み | [9 empty] | - |  |  |  |  | 対象外
|  |  | 採点 | 分類 | No. | 取組み
|  |  | ○ | 雨水排水負荷の抑制 | 1 | 外構部への降雨を浸透させるため、外構面積の過半を植栽地（池を含む）や透水性舗装など透水性を有する仕上げとしている。
[5 empty] | 2 | 屋根への降雨を浸透させるため、雨水地下浸透施設（浸透ます、浸透トレンチ等）を設置している。
[5 empty] | 3 | 雨水貯留・利用設備を設置している。
|  |  |  | 生活ごみ処理負荷の抑制 | 4 | 生ごみの排出量を削減するため、生ごみ処理設備を設置している
[5 empty] | 5 | 住宅内あるいは外構部に分別ストックスペースを設置している。 | [5 empty] | 戸建基準
[6 empty] | 住棟内あるいは外構部に分別ストックスペースを設置している。 | [5 empty] | 低層基準
|  |  |  | その他 | 6 | 上記以外の地域インフラの負荷抑制に努めている。
|  |  | 合計＝ | 1
具体的な取組み（概ね30文字）
2.2 | 既存の自然環境の保全
[10 empty] | 重み係数＝ | 0.5 | 0 | 0 | 0 | 0 | 0 | 0 | 0 | 0 | 重み係数＝ | 0.5
|  | 3 | 基準
|  | レベル 1 | 既存の自然環境・自然資源の保全について全く配慮がされていない。 | [9 empty] | 1 |  |  |  |  | 1
|  | レベル 2 | （該当するレベルなし） | [9 empty] | - |  |  |  |  | 2
|  | ■レベル 3 | 既存の自然環境・自然資源の保全について、一部配慮されているがレベル４を満たさない。（１点または２点） | [9 empty] | 3 |  |  |  |  | 3
|  | レベル 4 | 既存の自然環境・自然資源の保全について、標準的な配慮や取組みを行っている（３点以上） | [9 empty] | 4 |  |  |  |  | 4
|  | レベル 5 | 既存の自然環境をほとんど改変せず、積極的に保全に努めている（５点以上） | [9 empty] | 5 |  |  |  |  | 5
|  |  | 評価する取組み | [9 empty] | - | 対象外 |  |  |  | 対象外
|  |  | 採点 | 分類 | No. | [5 empty] | 点
|  |  |  | 地形の保全 | 1 | 従前の地形を改変せず、保全している。 |  |  |  |  | 2 |  | 0 | 2
|  |  |  | 表土の保全 | 2 | 従前の表土を概ね保全している。（従前の表土が植栽に適さないため、良質な土壌を客土した場合も含む） |  |  |  |  | 1 |  | 0 | 1
|  |  |  | 既存樹木の保全 | 3 | （高木：樹高4.0m以上） ①従前生えていた高木を保全している。 |  |  |  |  | 2 |  | 0 | 2
[5 empty] | 4 | （低・中木：樹高0.3m以上4.0未満） ②従前生えていた低・中木を保全している。 |  |  |  |  | 1 |  | 0 | 1
|  |  |  | 地域の自生種の採用 | 5 | （高木：樹高4.0以上） 新植する高木に地域の自生種を採用している。 |  |  |  |  | 2 |  | 0 | 2
|  |  | 1 |  | 6 | （低・中木：樹高0.3m以上4.0未満） 新植する低木に地域の自生種を採用している。 |  |  |  |  | 1 |  | 0 | 1
|  |  | 合計＝ | 1
具体的な取組み（概ね30文字）
3 | 周辺環境への配慮
3.1 | 騒音・振動・排気・排熱の低減
[10 empty] | 重み係数＝ | 0.5 | 0 | 0 | 0 | 0 | 0 | 0 | 0 | 0 | 重み係数＝ | 0.5
|  | 3 | 基準
|  | レベル 1 | 特に配慮なし。 | [9 empty] | 1 | 1 | レベル 1 | ■レベル 1 |  | 1
|  | レベル 2 | （該当するレベルなし） | [9 empty] | - | 2 | レベル 2 | ■レベル 2 |  | 2
|  | ■レベル 3 | 騒音・振動、排気・排熱の発生源全てにおいて、隣接する住宅等に著しい影響を与えないよう、一般的な配慮を行っている。 | [9 empty] | 3 | 3 | レベル 3 | ■レベル 3 |  | 3
|  | レベル 4 | レベル３に加え、騒音・振動、排気・排熱の発生源のいずれか一部において、隣接する住宅等に著しい影響を与えないよう、積極的な配慮がなされている。 | [9 empty] | 4 | 4 | レベル 4 | ■レベル 4 |  | 4
|  | レベル 5 | レベル３に加え、騒音・振動、排気・排熱の発生源の全てにおいて、隣接する住宅等に著しい影響を与えないよう、積極的な配慮がなされている。 | [9 empty] | 5 | 5 | レベル 5 | ■レベル 5 |  | 5
|  |  | 評価する取組み | [9 empty] | - | 対象外 |  |  |  | 対象外
|  |  | 採点 | No. | 取組み
|  |  | ○ | レベル３ | 「一般的な配慮」の目安 ① 騒音・振動対策：騒音・振動の発生源に対しては、騒音値が敷地境界部で45dB(A)以下であること。また、防振のため適切な施工が行われていること。 ② 排気・排熱対策：排気・排熱の発生源に対しては、隣接する建物の開口部付近に直接排気しないよう配慮していること。
|  |  |  | 1 | 騒音・振動の発生源への取組み |  | エアコン室外機や給湯設備など、屋外に設置される設備機器の騒音・振動源について、 ・敷地境界における騒音値を40dB(A)以下としていること。 ・機器と基礎を分離するための防振ゴムの挿入、共鳴等を防止するための配管支持固定を完全に行うなどの措置をとっていること。
|  |  |  | 2 | 排気・排熱の発生源への取組み |  | 燃焼系設備機器やエアコン室外機などの排気・排熱源について、 ・隣接する建物の開口部、吸気口およびその周辺においては排気・排熱を排出しない配置。 ・排気・排熱が自らの敷地内はもちろん、隣接敷地内の植栽などに影響を与えないよう配置していること。
具体的な取組み（概ね30文字）
3.2 | 周辺温熱環境の改善
[10 empty] | 重み係数＝ | 0.5 | 0 | 0 | 0 | 0 | 0 | 0 | 0 | 0 | 重み係数＝ | 0.5 | 0
|  | 3 | 基準
|  | レベル 1 | （該当するレベルなし） | [9 empty] | - |  |  |  |  | 1
|  | レベル 2 | （該当するレベルなし） | [9 empty] | - |  |  |  |  | 2
|  | ■レベル 3 | 特に取り組みなし | [9 empty] | 3 |  |  |  |  | 3
|  | レベル 4 | 評価する取り組み１～４のうち、何れか１つに取組んでいる | [9 empty] | 4 |  |  |  |  | 4
|  | レベル 5 | 評価する取り組み１～４のうち、何れか２つ以上に取組んでいる | [9 empty] | 5 |  |  |  |  | 5
|  |  | 評価する取り組み | [9 empty] | - | 対象外 |  |  |  | 対象外
|  |  | 採点 | No. |  | 取組み
|  |  |  | 1 | 敷地周辺への風通しに配慮する |  | ・卓越風向に対する建築物の見付面積率 60％未満
|  |  |  | 2 | 敷地内に緑地や水面等を確保する |  | ・敷地面積に対する緑化等面積率 10％以上
|  |  |  | 3 | 地表面被覆材に配慮する （①又は②に取組んでいること） |  | ①敷地面積に対する舗装面積率 20％未満
②地表面に対する日射反射面積率 10％以上
|  |  |  | 4 | 建築外装材料等に配慮する。 （①または②に取組んでいること） |  | ①屋根面積に対する屋根緑化等面積率＋日射反射率又は長波放射率の高い屋根材の面積率 20％以上
②外壁面積に対する壁面緑化面積率 10％以上
|  |  | 合計＝ | 0
具体的な取組み（概ね30文字）

## CO2計算
CASBEE-戸建（新築）2025年版
25年戸建住宅
ライフサイクルCO2計算シート（戸建標準計算用）
1. 建設に係るCO2排出量
| 1-1. 評価結果のCO2排出量への置き換え | [8 empty] | kg-CO2/年m2 |  | kg-CO2/年m2
| QH2 | 長く使い続ける | [5 empty] | kg-CO2/年m2 | 評価対象 |  | 参照値
| 1 | 長寿命に対する基本性能 |  | 構造の比率 | CO2削減率※ | ﾚﾍﾞﾙ３ | ﾚﾍﾞﾙ４ | ﾚﾍﾞﾙ５ | 採点結果 | CO2排出量 | 採点結果 | CO2排出量
|  | 1.1 | 躯体 木質系 | 1 | 0 | 9.52 | 4.76 | 3.17 | 3 | 9.52 | 3 | 9.52 | 333
|  |  | 鉄骨系 | 0 | 0 | 16.12 | 8.06 | 5.37 | 3 | 16.12 | 3 | 16.12 | 333
|  |  | コンクリート系 | 0 | 0 | 17.78 | 8.89 | 5.93 | 3 | 17.78 | 3 | 17.78 | 333
|  | 1.2 | 外壁材 | [5 empty] | 3 |  | 3
|  | 1.3 | 屋根材、陸屋根 | [5 empty] | 3 |  | 3
| 2 | 維持管理
|  | 2.2 | 維持管理の計画・体制 | [5 empty] | 3 |  | 3
※ CO2削減率：LRH3.1.1 地球温暖化への配慮 加点条件
1-2. 導入設備に係るCO2排出量
|  |  | 床面積 | 0 | ㎡ |  |  |  | 評価対象
[6 empty] | ﾚﾍﾞﾙ３ | ﾚﾍﾞﾙ４ | ﾚﾍﾞﾙ５ | 採点結果 | 寿命
|  | 躯体・基礎の寿命（年） |  | QH2.1.1 躯体 |  | 30 | 60 | 90 | 3 | 30
|  |  |  | 発電量 | PBT | CO2換算係数 | CO2排出量 | 供用期間
|  |  |  | MJ/年 | 年 | kg-CO2/MJ | kg-CO2 | 年 |  | kg-CO2/年m2
|  | 太陽光パネル |  | - | 3 | #VALUE! | #VALUE! | 30 |  | 0
|  | 太陽熱給湯器 |  |  |  |  | 5.09
|  | 燃料電池 |  |  |  |  | 5.09
|  | エコキュート |  |  |  |  | 5.09
|  | 太陽光パネル |  | - | 3 | #VALUE! | #VALUE! | 30 |  | 0
↑算プロF欄
| 1-3. 合計の計算 | [8 empty] | 9.52 |  | 9.52 | 戸建
| 1-3. 合計の計算 | [8 empty] | 9.52 |  | 9.52 | 低層
|  |  |  | 建物寿命 |  | 30 | 60 | 90 | 3 | 30 | 3 | 30
2. 修繕・更新・解体に係るCO2排出量
| 2-1. 評価結果のCO2排出量への置き換え | [8 empty] | kg-CO2/年m2 |  | kg-CO2/年m2
| QH2 | 長く使い続ける | [5 empty] | kg-CO2/年m2 | 評価対象 |  | 参照値
| 1 | 長寿命に対する基本性能 |  |  | 構造の比率 | ﾚﾍﾞﾙ３ | ﾚﾍﾞﾙ４ | ﾚﾍﾞﾙ５ | 採点結果 | CO2排出量 | 採点結果 | CO2排出量
|  | 1.1 | 躯体 | 木質系 | 1 | 2.83 | 4.75 | 5.77 | 3 | 2.83 | 3 | 2.83 | 333
|  |  |  | 鉄骨系 | 0 | 3.02 | 5.41 | 6.6 | 3 | 3.02 | 3 | 3.02 | 333
|  |  |  | コンクリート系 | 0 | 3.12 | 4.69 | 5.4 | 3 | 3.12 | 3 | 3.12 | 333
2-2. 導入設備に係るCO2排出量（評価しない）
|  | 設備の更新周期 |  | 20 | 年
|  |  |  | 導入重量 kg |  | kg-CO2/kg | 更新回数 | 更新に伴うCO2排出量 |  | kg-CO2/年m2
|  | 太陽光パネル |  |  |  | 10.99 | 1 | 0 | kg-CO2 | 0
|  | 太陽熱給湯器 |  |  |  | 5.09 | 1 | 0 | kg-CO2 | 0
|  | 燃料電池 |  |  |  | 5.09 | 1 | 0 | kg-CO2 | 0
|  | エコキュート |  |  |  | 5.09 | 1 | 0 | kg-CO2 | 0
| 2-2. 合計の計算 | [8 empty] | 2.83 |  | 2.83
3. 居住時のエネルギーに係るCO2排出量 | [9 empty] | kg-CO2/年m2 |  | kg-CO2/年m2
| 3-1. 建築物の取組み（②） | [7 empty] | 評価対象（②） |  | 参照値（①） |  | 戸建 | ←その他エネ分CO2を含む
| 3-1. 建築物の取組み（②） | [7 empty] | 評価対象（②） |  | 参照値（①） |  | 低層
[5 empty] | 床面積 | 一次エネ消費量 MJ/年 |  | CO2換算係数
[5 empty] | m2 | 参照建物① | 評価建物② | kg-CO2/MJ |  | kg-CO2/年m2 |  | kg-CO2/年m2
|  | LRH1.1.1 躯体と設備による |  | 床面積 | 0 | 0 | 0 | #VALUE! |  | #VALUE! |  | #VALUE! | 戸建 | ←その他エネ分CO2を含む | 評価建物②＝算定プロB欄
|  | LRH1.1.1 躯体と設備による | [5 empty] | #VALUE! |  | #VALUE! |  | #VALUE! | 低層
|  | 省エネ |  |  | ↑算プロ対象面積
[6 empty] | 参照建物① | 評価建物② | [5 empty] | 戸建
[6 empty] | MJ/年m2 | MJ/年m2 | [5 empty] | 戸建
|  |  | 仕様基準でLRH1.1.1を評価した場合 |  |  | #N/A | #N/A | #VALUE! |  | #N/A |  | #N/A | 戸建 | ←その他エネ分CO2を含む
|  |  | 仕様基準でLRH1.1.1を評価した室 |  |  |  |  | #VALUE! |  | #VALUE! |  | #VALUE! | 低層
↑仕様基準対象面積
|  | 共用部 | [5 empty] | #VALUE! |  | #VALUE! |  | #VALUE!
↑電気100％想定
|  |  |  | ﾚﾍﾞﾙ１ | ﾚﾍﾞﾙ２ | ﾚﾍﾞﾙ３ | ﾚﾍﾞﾙ４ | ﾚﾍﾞﾙ５ | 採点結果 | 消費率 | 採点結果 | 消費率
|  | LRH1.2.1 節水型設備 |  | 115% | － | 100% | 85% | 70% | 3 | 100% | 3 | 100%
基準値
|  |  | 水の使用に伴うCO2排出量 |  |  | 0.55 | kg-CO2/年m2 |  |  | 0.55 |  | 0.55
|  | LR1/4. 維持管理の運用の工夫 |  |  |  | ﾚﾍﾞﾙ３ | ﾚﾍﾞﾙ４ | ﾚﾍﾞﾙ５ | 採点結果 | 低減率
[6 empty] | 1 | 0.975 | 0.95 |  | 1
| 3-2. 上記+上記以外のオンサイト手法（③） | [7 empty] | 評価対象（③） | #N/A |  |  | 戸建 | N.A.
| 3-2. 上記+上記以外のオンサイト手法（③） | [7 empty] | 評価対象（③） | #VALUE! |  |  | 低層
[5 empty] | 太陽光発電等エネルギー総量（③ｵﾝｻｲﾄの取組） | - | MJ/年←算定プロC＋F＋G欄 | [5 empty] | 戸建 | ←太陽光発電（全量）＋コジェネ売電分
[5 empty] | 太陽光発電等エネルギー総量（③ｵﾝｻｲﾄの取組） |  | MJ/年←算定プロC＋F＋G欄 | [5 empty] | 低層
[7 empty] | 一次エネ消費量 | CO2換算係数
[5 empty] | m2 |  | MJ/年 | kg-CO2/MJ |  | kg-CO2/年m2
|  |  |  | 床面積 | 120.8 | 評価建物③ | #N/A | #VALUE! |  | #N/A |  |  | 戸建 | ←太陽光発電分もCO2換算係数（K59）で評価
|  |  |  | 床面積 | 0 | 評価建物③ | 0 | #VALUE! |  | #VALUE! |  |  | 低層
4. ライフサイクルCO2の計算 | [9 empty] | kg-CO2/年m2 |  | kg-CO2/年m2
[10 empty] | 評価対象 |  | 参照値 |  | N.A.
| 建設 | [8 empty] | 9.52 |  | 9.52
| 修繕・更新・解体 | [8 empty] | 2.83 |  | 2.83
| 居住 | [8 empty] | #N/A
| 合計 | [8 empty] | #N/A |  | 12.35

## CO2データ
■CO2データベース
| a. 建設に係るCO2排出量 | [5 empty] | QH2.1.1 躯体
|  |  |  | （kg-CO2/年m2） |  |  | 木質系 |  |  | 鉄骨系 |  |  | コンクリート系
| QH2.1.2外壁 |  | QH2.1.3屋根 | QH2.2.2管理体制 |  |  | レベル3 | レベル4 | レベル5 | レベル3 | レベル4 | レベル5 | レベル3 | レベル4 | レベル5
| レベル1 |  | レベル1 | レベル3 |  | 113 | 9.52 | 4.76 | 3.17 | 16.12 | 8.06 | 5.37 | 17.78 | 8.89 | 5.93
|  |  |  | レベル4 |  | 114 | 9.52 | 4.76 | 3.17 | 16.12 | 8.06 | 5.37 | 17.78 | 8.89 | 5.93
|  |  |  | レベル5 |  | 115 | 9.52 | 4.76 | 3.17 | 16.12 | 8.06 | 5.37 | 17.78 | 8.89 | 5.93
|  |  | レベル2 | レベル3 |  | 123 | 9.52 | 4.76 | 3.17 | 16.12 | 8.06 | 5.37 | 17.78 | 8.89 | 5.93
|  |  |  | レベル4 |  | 124 | 9.52 | 4.76 | 3.17 | 16.12 | 8.06 | 5.37 | 17.78 | 8.89 | 5.93
|  |  |  | レベル5 |  | 125 | 9.52 | 4.76 | 3.17 | 16.12 | 8.06 | 5.37 | 17.78 | 8.89 | 5.93
|  |  | レベル3 | レベル3 |  | 133 | 9.52 | 4.76 | 3.17 | 16.12 | 8.06 | 5.37 | 17.78 | 8.89 | 5.93
|  |  |  | レベル4 |  | 134 | 9.52 | 4.76 | 3.17 | 16.12 | 8.06 | 5.37 | 17.78 | 8.89 | 5.93
|  |  |  | レベル5 |  | 135 | 9.52 | 4.76 | 3.17 | 16.12 | 8.06 | 5.37 | 17.78 | 8.89 | 5.93
|  |  | レベル4 | レベル3 |  | 143 | 9.52 | 4.76 | 3.17 | 16.12 | 8.06 | 5.37 | 17.78 | 8.89 | 5.93
|  |  |  | レベル4 |  | 144 | 9.52 | 4.76 | 3.17 | 16.12 | 8.06 | 5.37 | 17.78 | 8.89 | 5.93
|  |  |  | レベル5 |  | 145 | 9.52 | 4.76 | 3.17 | 16.12 | 8.06 | 5.37 | 17.78 | 8.89 | 5.93
| レベル2 |  | レベル1 | レベル3 |  | 213 | 9.52 | 4.76 | 3.17 | 16.12 | 8.06 | 5.37 | 17.78 | 8.89 | 5.93
|  |  |  | レベル4 |  | 214 | 9.52 | 4.76 | 3.17 | 16.12 | 8.06 | 5.37 | 17.78 | 8.89 | 5.93
|  |  |  | レベル5 |  | 215 | 9.52 | 4.76 | 3.17 | 16.12 | 8.06 | 5.37 | 17.78 | 8.89 | 5.93
|  |  | レベル2 | レベル3 |  | 223 | 9.52 | 4.76 | 3.17 | 16.12 | 8.06 | 5.37 | 17.78 | 8.89 | 5.93
|  |  |  | レベル4 |  | 224 | 9.52 | 4.76 | 3.17 | 16.12 | 8.06 | 5.37 | 17.78 | 8.89 | 5.93
|  |  |  | レベル5 |  | 225 | 9.52 | 4.76 | 3.17 | 16.12 | 8.06 | 5.37 | 17.78 | 8.89 | 5.93
|  |  | レベル3 | レベル3 |  | 233 | 9.52 | 4.76 | 3.17 | 16.12 | 8.06 | 5.37 | 17.78 | 8.89 | 5.93
|  |  |  | レベル4 |  | 234 | 9.52 | 4.76 | 3.17 | 16.12 | 8.06 | 5.37 | 17.78 | 8.89 | 5.93
|  |  |  | レベル5 |  | 235 | 9.52 | 4.76 | 3.17 | 16.12 | 8.06 | 5.37 | 17.78 | 8.89 | 5.93
|  |  | レベル4 | レベル3 |  | 243 | 9.52 | 4.76 | 3.17 | 16.12 | 8.06 | 5.37 | 17.78 | 8.89 | 5.93
|  |  |  | レベル4 |  | 244 | 9.52 | 4.76 | 3.17 | 16.12 | 8.06 | 5.37 | 17.78 | 8.89 | 5.93
|  |  |  | レベル5 |  | 245 | 9.52 | 4.76 | 3.17 | 16.12 | 8.06 | 5.37 | 17.78 | 8.89 | 5.93
| レベル3 |  | レベル1 | レベル3 |  | 313 | 9.52 | 4.76 | 3.17 | 16.12 | 8.06 | 5.37 | 17.78 | 8.89 | 5.93
|  |  |  | レベル4 |  | 314 | 9.52 | 4.76 | 3.17 | 16.12 | 8.06 | 5.37 | 17.78 | 8.89 | 5.93
|  |  |  | レベル5 |  | 315 | 9.52 | 4.76 | 3.17 | 16.12 | 8.06 | 5.37 | 17.78 | 8.89 | 5.93
|  |  | レベル2 | レベル3 |  | 323 | 9.52 | 4.76 | 3.17 | 16.12 | 8.06 | 5.37 | 17.78 | 8.89 | 5.93
|  |  |  | レベル4 |  | 324 | 9.52 | 4.76 | 3.17 | 16.12 | 8.06 | 5.37 | 17.78 | 8.89 | 5.93
|  |  |  | レベル5 |  | 325 | 9.52 | 4.76 | 3.17 | 16.12 | 8.06 | 5.37 | 17.78 | 8.89 | 5.93
|  |  | レベル3 | レベル3 |  | 333 | 9.52 | 4.76 | 3.17 | 16.12 | 8.06 | 5.37 | 17.78 | 8.89 | 5.93
|  |  |  | レベル4 |  | 334 | 9.52 | 4.76 | 3.17 | 16.12 | 8.06 | 5.37 | 17.78 | 8.89 | 5.93
|  |  |  | レベル5 |  | 335 | 9.52 | 4.76 | 3.17 | 16.12 | 8.06 | 5.37 | 17.78 | 8.89 | 5.93
|  |  | レベル4 | レベル3 |  | 343 | 9.52 | 4.76 | 3.17 | 16.12 | 8.06 | 5.37 | 17.78 | 8.89 | 5.93
|  |  |  | レベル4 |  | 344 | 9.52 | 4.76 | 3.17 | 16.12 | 8.06 | 5.37 | 17.78 | 8.89 | 5.93
|  |  |  | レベル5 |  | 345 | 9.52 | 4.76 | 3.17 | 16.12 | 8.06 | 5.37 | 17.78 | 8.89 | 5.93
| レベル4 |  | レベル1 | レベル3 |  | 413 | 9.52 | 4.76 | 3.17 | 16.12 | 8.06 | 5.37 | 17.78 | 8.89 | 5.93
|  |  |  | レベル4 |  | 414 | 9.52 | 4.76 | 3.17 | 16.12 | 8.06 | 5.37 | 17.78 | 8.89 | 5.93
|  |  |  | レベル5 |  | 415 | 9.52 | 4.76 | 3.17 | 16.12 | 8.06 | 5.37 | 17.78 | 8.89 | 5.93
|  |  | レベル2 | レベル3 |  | 423 | 9.52 | 4.76 | 3.17 | 16.12 | 8.06 | 5.37 | 17.78 | 8.89 | 5.93
|  |  |  | レベル4 |  | 424 | 9.52 | 4.76 | 3.17 | 16.12 | 8.06 | 5.37 | 17.78 | 8.89 | 5.93
|  |  |  | レベル5 |  | 425 | 9.52 | 4.76 | 3.17 | 16.12 | 8.06 | 5.37 | 17.78 | 8.89 | 5.93
|  |  | レベル3 | レベル3 |  | 433 | 9.52 | 4.76 | 3.17 | 16.12 | 8.06 | 5.37 | 17.78 | 8.89 | 5.93
|  |  |  | レベル4 |  | 434 | 9.52 | 4.76 | 3.17 | 16.12 | 8.06 | 5.37 | 17.78 | 8.89 | 5.93
|  |  |  | レベル5 |  | 435 | 9.52 | 4.76 | 3.17 | 16.12 | 8.06 | 5.37 | 17.78 | 8.89 | 5.93
|  |  | レベル4 | レベル3 |  | 443 | 9.52 | 4.76 | 3.17 | 16.12 | 8.06 | 5.37 | 17.78 | 8.89 | 5.93
|  |  |  | レベル4 |  | 444 | 9.52 | 4.76 | 3.17 | 16.12 | 8.06 | 5.37 | 17.78 | 8.89 | 5.93
|  |  |  | レベル5 |  | 445 | 9.52 | 4.76 | 3.17 | 16.12 | 8.06 | 5.37 | 17.78 | 8.89 | 5.93
| b. 修繕・更新・解体に係るCO2排出量 | [5 empty] | 木質系 レベル3: QH2.1.1 躯体
|  |  |  | （kg-CO2/年m2） |  |  | 木質系 レベル3: 木質系; 鉄骨系 レベル3: 鉄骨系; コンクリート系 レベル3: コンクリート系
| QH2.1.2外壁 |  | QH2.1.3屋根 | QH2.2.2管理体制 |  |  | レベル3 | レベル4 | レベル5 | レベル3 | レベル4 | レベル5 | レベル3 | レベル4 | レベル5
| レベル1 |  | レベル1 | レベル3 |  | 113 | 4.88 | 6.27 | 7.13 | 5.13 | 6.98 | 8 | 3.92 | 5.28 | 5.92
|  |  |  | レベル4 |  | 114 | 4.88 | 6.27 | 7.13 | 5.13 | 6.98 | 8 | 3.92 | 5.28 | 5.92
|  |  |  | レベル5 |  | 115 | 4.88 | 6.27 | 7.13 | 5.13 | 6.98 | 8 | 3.92 | 5.28 | 5.92
|  |  | レベル2 | レベル3 |  | 123 | 4.88 | 6.27 | 7.13 | 5.13 | 6.98 | 8 | 3.92 | 5.28 | 5.92
|  |  |  | レベル4 |  | 124 | 4.41 | 5.8 | 6.66 | 4.64 | 6.51 | 7.53 | 3.52 | 4.89 | 5.53
|  |  |  | レベル5 |  | 125 | 3.92 | 5.8 | 6.5 | 4.17 | 6.51 | 7.37 | 3.12 | 4.89 | 5.4
|  |  | レベル3 | レベル3 |  | 133 | 3.92 | 5.56 | 6.5 | 4.17 | 6.27 | 7.37 | 3.12 | 4.69 | 5.4
|  |  |  | レベル4 |  | 134 | 3.92 | 5.56 | 6.19 | 4.17 | 6.27 | 7.05 | 3.12 | 4.69 | 5.12
|  |  |  | レベル5 |  | 135 | 3.92 | 5.33 | 6.19 | 4.17 | 6.04 | 7.05 | 3.12 | 4.49 | 5.12
|  |  | レベル4 | レベル3 |  | 143 | 3.92 | 5.33 | 6.19 | 4.17 | 6.04 | 7.05 | 3.12 | 4.49 | 5.12
|  |  |  | レベル4 |  | 144 | 3.92 | 5.33 | 6.03 | 4.17 | 6.04 | 6.9 | 3.12 | 4.49 | 4.99
|  |  |  | レベル5 |  | 145 | 3.92 | 5.33 | 6.03 | 4.17 | 6.04 | 6.9 | 3.12 | 4.49 | 4.99
| レベル2 |  | レベル1 | レベル3 |  | 213 | 4.88 | 6.27 | 7.13 | 5.13 | 6.98 | 8 | 3.92 | 5.28 | 5.92
|  |  |  | レベル4 |  | 214 | 4.33 | 5.73 | 6.59 | 4.54 | 6.41 | 7.42 | 3.92 | 5.28 | 5.92
|  |  |  | レベル5 |  | 215 | 3.79 | 5.73 | 6.4 | 3.96 | 6.41 | 7.23 | 3.92 | 5.28 | 5.92
|  |  | レベル2 | レベル3 |  | 223 | 4.88 | 6.27 | 7.13 | 5.13 | 6.98 | 8 | 3.92 | 5.28 | 5.92
|  |  |  | レベル4 |  | 224 | 3.85 | 5.25 | 6.11 | 4.07 | 5.93 | 6.95 | 3.52 | 4.89 | 5.53
|  |  |  | レベル5 |  | 225 | 2.83 | 5.25 | 5.77 | 3.02 | 5.93 | 6.6 | 3.12 | 4.89 | 5.4
|  |  | レベル3 | レベル3 |  | 233 | 3.92 | 5.56 | 6.5 | 4.17 | 6.27 | 7.37 | 3.12 | 4.69 | 5.4
|  |  |  | レベル4 |  | 234 | 3.38 | 5.01 | 5.63 | 3.6 | 5.69 | 6.47 | 3.12 | 4.69 | 5.12
|  |  |  | レベル5 |  | 235 | 2.83 | 4.78 | 5.46 | 3.02 | 5.45 | 6.28 | 3.12 | 4.49 | 5.12
|  |  | レベル4 | レベル3 |  | 243 | 3.92 | 5.33 | 6.19 | 4.17 | 6.04 | 7.05 | 3.12 | 4.49 | 5.12
|  |  |  | レベル4 |  | 244 | 3.38 | 4.78 | 5.49 | 3.6 | 5.45 | 6.31 | 3.12 | 4.49 | 4.99
|  |  |  | レベル5 |  | 245 | 2.83 | 4.78 | 5.3 | 3.02 | 5.45 | 6.13 | 3.12 | 4.49 | 4.99
| レベル3 |  | レベル1 | レベル3 |  | 313 | 3.79 | 5.45 | 6.4 | 3.96 | 6.12 | 7.23 | 3.92 | 5.28 | 5.92
|  |  |  | レベル4 |  | 314 | 3.79 | 5.45 | 6.04 | 3.96 | 6.12 | 6.85 | 3.92 | 5.28 | 5.92
|  |  |  | レベル5 |  | 315 | 3.79 | 5.18 | 6.04 | 3.96 | 5.82 | 6.85 | 3.92 | 5.28 | 5.92
|  |  | レベル2 | レベル3 |  | 323 | 3.79 | 5.45 | 6.4 | 3.96 | 6.12 | 7.23 | 3.92 | 5.28 | 5.92
|  |  |  | レベル4 |  | 324 | 3.3 | 4.98 | 5.57 | 3.49 | 5.64 | 6.37 | 3.52 | 4.89 | 5.53
|  |  |  | レベル5 |  | 325 | 2.83 | 4.71 | 5.4 | 3.02 | 5.35 | 6.21 | 3.12 | 4.89 | 5.4
|  |  | レベル3 | レベル3 |  | 333 | 2.83 | 4.75 | 5.77 | 3.02 | 5.41 | 6.6 | 3.12 | 4.69 | 5.4
|  |  |  | レベル4 |  | 334 | 2.83 | 4.75 | 5.09 | 3.02 | 5.41 | 5.89 | 3.12 | 4.69 | 5.12
|  |  |  | レベル5 |  | 335 | 2.83 | 4.23 | 5.09 | 3.02 | 4.88 | 5.89 | 3.12 | 4.49 | 5.12
|  |  | レベル4 | レベル3 |  | 343 | 2.83 | 4.5 | 5.46 | 3.02 | 5.16 | 6.28 | 3.12 | 4.49 | 5.12
|  |  |  | レベル4 |  | 344 | 2.83 | 4.5 | 4.93 | 3.02 | 5.16 | 5.74 | 3.12 | 4.49 | 4.99
|  |  |  | レベル5 |  | 345 | 2.83 | 4.23 | 4.93 | 3.02 | 4.88 | 5.74 | 3.12 | 4.49 | 4.99
| レベル4 |  | レベル1 | レベル3 |  | 413 | 3.79 | 5.18 | 6.04 | 3.96 | 5.82 | 6.85 | 3.92 | 5.28 | 5.92
|  |  |  | レベル4 |  | 414 | 3.79 | 5.18 | 5.86 | 3.96 | 5.82 | 6.65 | 3.92 | 5.28 | 5.92
|  |  |  | レベル5 |  | 415 | 3.79 | 5.18 | 5.86 | 3.96 | 5.82 | 6.65 | 3.92 | 5.28 | 5.92
|  |  | レベル2 | レベル3 |  | 423 | 3.79 | 5.18 | 6.04 | 3.96 | 5.82 | 6.85 | 3.92 | 5.28 | 5.92
|  |  |  | レベル4 |  | 424 | 3.3 | 4.71 | 5.38 | 3.49 | 5.35 | 6.18 | 3.52 | 4.89 | 5.53
|  |  |  | レベル5 |  | 425 | 2.83 | 4.71 | 5.23 | 3.02 | 5.35 | 6.02 | 3.12 | 4.89 | 5.4
|  |  | レベル3 | レベル3 |  | 433 | 2.83 | 4.47 | 5.4 | 3.02 | 5.12 | 6.21 | 3.12 | 4.69 | 5.4
|  |  |  | レベル4 |  | 434 | 2.83 | 4.47 | 4.91 | 3.02 | 5.12 | 5.7 | 3.12 | 4.69 | 5.12
|  |  |  | レベル5 |  | 435 | 2.83 | 4.23 | 4.91 | 3.02 | 4.88 | 5.7 | 3.12 | 4.49 | 5.12
|  |  | レベル4 | レベル3 |  | 443 | 2.83 | 4.23 | 5.09 | 3.02 | 4.88 | 5.89 | 3.12 | 4.49 | 5.12
|  |  |  | レベル4 |  | 444 | 2.83 | 4.23 | 4.75 | 3.02 | 4.88 | 5.55 | 3.12 | 4.49 | 4.99
|  |  |  | レベル5 |  | 445 | 2.83 | 4.23 | 4.75 | 3.02 | 4.88 | 5.55 | 3.12 | 4.49 | 4.99
| b. 修繕・更新に係るCO2排出量 | [5 empty] | 木質系 レベル3: QH2.1.1 躯体
|  |  |  | （kg-CO2/年m2） |  |  | 木質系 レベル3: 木質系; 鉄骨系 レベル3: 鉄骨系; コンクリート系 レベル3: コンクリート系
| QH2.1.2外壁 |  | QH2.1.3屋根 | QH2.2.2管理体制 |  |  | レベル3 | レベル4 | レベル5 | レベル3 | レベル4 | レベル5 | レベル3 | レベル4 | レベル5
| レベル1 |  | レベル1 | レベル3 |  |  | 4.29 | 5.88 | 6.79 | 4.28 | 6.46 | 7.57 | 2.55 | 4.55 | 5.39
|  |  |  | レベル4 |  |  | 4.29 | 5.88 | 6.79 | 4.28 | 6.46 | 7.57 | 2.55 | 4.55 | 5.39
|  |  |  | レベル5 |  |  | 4.29 | 5.88 | 6.79 | 4.28 | 6.46 | 7.57 | 2.55 | 4.55 | 5.39
|  |  | レベル2 | レベル3 |  |  | 4.29 | 5.88 | 6.79 | 4.28 | 6.46 | 7.57 | 2.55 | 4.55 | 5.39
|  |  |  | レベル4 |  |  | 3.84 | 5.43 | 6.34 | 3.82 | 6.01 | 7.12 | 2.15 | 4.16 | 5
|  |  |  | レベル5 |  |  | 3.38 | 5.43 | 6.19 | 3.37 | 6.01 | 6.97 | 1.76 | 4.16 | 4.87
|  |  | レベル3 | レベル3 |  |  | 3.38 | 5.2 | 6.19 | 3.37 | 5.78 | 6.97 | 1.76 | 3.96 | 4.87
|  |  |  | レベル4 |  |  | 3.38 | 5.2 | 5.89 | 3.37 | 5.78 | 6.67 | 1.76 | 3.96 | 4.6
|  |  |  | レベル5 |  |  | 3.38 | 4.98 | 5.89 | 3.37 | 5.56 | 6.67 | 1.76 | 3.76 | 4.6
|  |  | レベル4 | レベル3 |  |  | 3.38 | 4.98 | 5.89 | 3.37 | 5.56 | 6.67 | 1.76 | 3.76 | 4.6
|  |  |  | レベル4 |  |  | 3.38 | 4.98 | 5.74 | 3.37 | 5.56 | 6.52 | 1.76 | 3.76 | 4.47
|  |  |  | レベル5 |  |  | 3.38 | 4.98 | 5.74 | 3.37 | 5.56 | 6.52 | 1.76 | 3.76 | 4.47
| レベル2 |  | レベル1 | レベル3 |  |  | 4.29 | 5.88 | 6.79 | 4.28 | 6.46 | 7.57 | 2.55 | 4.55 | 5.39
|  |  |  | レベル4 |  |  | 3.76 | 5.35 | 6.26 | 3.71 | 5.9 | 7.01 | 2.55 | 4.55 | 5.39
|  |  |  | レベル5 |  |  | 3.23 | 5.35 | 6.08 | 3.15 | 5.9 | 6.82 | 2.55 | 4.55 | 5.39
|  |  | レベル2 | レベル3 |  |  | 4.29 | 5.88 | 6.79 | 4.28 | 6.46 | 7.57 | 2.55 | 4.55 | 5.39
|  |  |  | レベル4 |  |  | 3.3 | 4.9 | 5.81 | 3.26 | 5.45 | 6.56 | 2.15 | 4.16 | 5
|  |  |  | レベル5 |  |  | 2.32 | 4.9 | 5.48 | 2.25 | 5.45 | 6.22 | 1.76 | 4.16 | 4.87
|  |  | レベル3 | レベル3 |  |  | 3.38 | 5.2 | 6.19 | 3.37 | 5.78 | 6.97 | 1.76 | 3.96 | 4.87
|  |  |  | レベル4 |  |  | 2.85 | 4.67 | 5.35 | 2.81 | 5.22 | 6.1 | 1.76 | 3.96 | 4.6
|  |  |  | レベル5 |  |  | 2.32 | 4.45 | 5.18 | 2.25 | 4.99 | 5.92 | 1.76 | 3.76 | 4.6
|  |  | レベル4 | レベル3 |  |  | 3.38 | 4.98 | 5.89 | 3.37 | 5.56 | 6.67 | 1.76 | 3.76 | 4.6
|  |  |  | レベル4 |  |  | 2.85 | 4.45 | 5.21 | 2.81 | 4.99 | 5.95 | 1.76 | 3.76 | 4.47
|  |  |  | レベル5 |  |  | 2.32 | 4.45 | 5.03 | 2.25 | 4.99 | 5.77 | 1.76 | 3.76 | 4.47
| レベル3 |  | レベル1 | レベル3 |  |  | 3.23 | 5.08 | 6.08 | 3.15 | 5.62 | 6.82 | 2.55 | 4.55 | 5.39
|  |  |  | レベル4 |  |  | 3.23 | 5.08 | 5.73 | 3.15 | 5.62 | 6.45 | 2.55 | 4.55 | 5.39
|  |  |  | レベル5 |  |  | 3.23 | 4.82 | 5.73 | 3.15 | 5.33 | 6.45 | 2.55 | 4.55 | 5.39
|  |  | レベル2 | レベル3 |  |  | 3.23 | 5.08 | 6.08 | 3.15 | 5.62 | 6.82 | 2.55 | 4.55 | 5.39
|  |  |  | レベル4 |  |  | 2.77 | 4.63 | 5.28 | 2.7 | 5.16 | 5.99 | 2.15 | 4.16 | 5
|  |  |  | レベル5 |  |  | 2.32 | 4.37 | 5.12 | 2.25 | 4.88 | 5.84 | 1.76 | 4.16 | 4.87
|  |  | レベル3 | レベル3 |  |  | 2.32 | 4.41 | 5.48 | 2.25 | 4.94 | 6.22 | 1.76 | 3.96 | 4.87
|  |  |  | レベル4 |  |  | 2.32 | 4.41 | 4.82 | 2.25 | 4.94 | 5.54 | 1.76 | 3.96 | 4.6
|  |  |  | レベル5 |  |  | 2.32 | 3.91 | 4.82 | 2.25 | 4.43 | 5.54 | 1.76 | 3.76 | 4.6
|  |  | レベル4 | レベル3 |  |  | 2.32 | 4.18 | 5.18 | 2.25 | 4.71 | 5.92 | 1.76 | 3.76 | 4.6
|  |  |  | レベル4 |  |  | 2.32 | 4.18 | 4.67 | 2.25 | 4.71 | 5.39 | 1.76 | 3.76 | 4.47
|  |  |  | レベル5 |  |  | 2.32 | 3.91 | 4.67 | 2.25 | 4.43 | 5.39 | 1.76 | 3.76 | 4.47
| レベル4 |  | レベル1 | レベル3 |  |  | 3.23 | 4.82 | 5.73 | 3.15 | 5.33 | 6.45 | 2.55 | 4.55 | 5.39
|  |  |  | レベル4 |  |  | 3.23 | 4.82 | 5.55 | 3.15 | 5.33 | 6.26 | 2.55 | 4.55 | 5.39
|  |  |  | レベル5 |  |  | 3.23 | 4.82 | 5.55 | 3.15 | 5.33 | 6.26 | 2.55 | 4.55 | 5.39
|  |  | レベル2 | レベル3 |  |  | 3.23 | 4.82 | 5.73 | 3.15 | 5.33 | 6.45 | 2.55 | 4.55 | 5.39
|  |  |  | レベル4 |  |  | 2.77 | 4.37 | 5.1 | 2.7 | 4.88 | 5.81 | 2.15 | 4.16 | 5
|  |  |  | レベル5 |  |  | 2.32 | 4.37 | 4.95 | 2.25 | 4.88 | 5.66 | 1.76 | 4.16 | 4.87
|  |  | レベル3 | レベル3 |  |  | 2.32 | 4.14 | 5.12 | 2.25 | 4.66 | 5.84 | 1.76 | 3.96 | 4.87
|  |  |  | レベル4 |  |  | 2.32 | 4.14 | 4.65 | 2.25 | 4.66 | 5.35 | 1.76 | 3.96 | 4.6
|  |  |  | レベル5 |  |  | 2.32 | 3.91 | 4.65 | 2.25 | 4.43 | 5.35 | 1.76 | 3.76 | 4.6
|  |  | レベル4 | レベル3 |  |  | 2.32 | 3.91 | 4.82 | 2.25 | 4.43 | 5.54 | 1.76 | 3.76 | 4.6
|  |  |  | レベル4 |  |  | 2.32 | 3.91 | 4.5 | 2.25 | 4.43 | 5.21 | 1.76 | 3.76 | 4.47
|  |  |  | レベル5 |  |  | 2.32 | 3.91 | 4.5 | 2.25 | 4.43 | 5.21 | 1.76 | 3.76 | 4.47
| c. 解体に係るCO2排出量 | [5 empty] | 木質系 レベル3: QH2.1.1 躯体
|  |  |  | （kg-CO2/年m2） |  |  | 木質系 レベル3: 木質系; 鉄骨系 レベル3: 鉄骨系; コンクリート系 レベル3: コンクリート系
| QH2.1.2外壁 |  | QH2.1.3屋根 | QH2.2.2管理体制 |  |  | レベル3 | レベル4 | レベル5 | レベル3 | レベル4 | レベル5 | レベル3 | レベル4 | レベル5
| レベル1 |  | レベル1 | レベル3 |  |  | 0.59 | 0.39 | 0.34 | 0.85 | 0.52 | 0.43 | 1.37 | 0.73 | 0.53
|  |  |  | レベル4 |  |  | 0.59 | 0.39 | 0.34 | 0.85 | 0.52 | 0.43 | 1.37 | 0.73 | 0.53
|  |  |  | レベル5 |  |  | 0.59 | 0.39 | 0.34 | 0.85 | 0.52 | 0.43 | 1.37 | 0.73 | 0.53
|  |  | レベル2 | レベル3 |  |  | 0.59 | 0.39 | 0.34 | 0.85 | 0.52 | 0.43 | 1.37 | 0.73 | 0.53
|  |  |  | レベル4 |  |  | 0.57 | 0.37 | 0.32 | 0.82 | 0.5 | 0.41 | 1.37 | 0.73 | 0.53
|  |  |  | レベル5 |  |  | 0.54 | 0.37 | 0.31 | 0.8 | 0.5 | 0.4 | 1.36 | 0.73 | 0.53
|  |  | レベル3 | レベル3 |  |  | 0.54 | 0.36 | 0.31 | 0.8 | 0.49 | 0.4 | 1.36 | 0.73 | 0.53
|  |  |  | レベル4 |  |  | 0.54 | 0.36 | 0.3 | 0.8 | 0.49 | 0.38 | 1.36 | 0.73 | 0.52
|  |  |  | レベル5 |  |  | 0.54 | 0.35 | 0.3 | 0.8 | 0.48 | 0.38 | 1.36 | 0.73 | 0.52
|  |  | レベル4 | レベル3 |  |  | 0.54 | 0.35 | 0.3 | 0.8 | 0.48 | 0.38 | 1.36 | 0.73 | 0.52
|  |  |  | レベル4 |  |  | 0.54 | 0.35 | 0.29 | 0.8 | 0.48 | 0.38 | 1.36 | 0.73 | 0.52
|  |  |  | レベル5 |  |  | 0.54 | 0.35 | 0.29 | 0.8 | 0.48 | 0.38 | 1.36 | 0.73 | 0.52
| レベル2 |  | レベル1 | レベル3 |  |  | 0.59 | 0.39 | 0.34 | 0.85 | 0.52 | 0.43 | 1.37 | 0.73 | 0.53
|  |  |  | レベル4 |  |  | 0.57 | 0.38 | 0.33 | 0.83 | 0.51 | 0.41 | 1.37 | 0.73 | 0.53
|  |  |  | レベル5 |  |  | 0.56 | 0.38 | 0.32 | 0.81 | 0.51 | 0.41 | 1.37 | 0.73 | 0.53
|  |  | レベル2 | レベル3 |  |  | 0.59 | 0.39 | 0.34 | 0.85 | 0.52 | 0.43 | 1.37 | 0.73 | 0.53
|  |  |  | レベル4 |  |  | 0.55 | 0.35 | 0.3 | 0.81 | 0.48 | 0.39 | 1.37 | 0.73 | 0.53
|  |  |  | レベル5 |  |  | 0.51 | 0.35 | 0.29 | 0.77 | 0.48 | 0.38 | 1.36 | 0.73 | 0.53
|  |  | レベル3 | レベル3 |  |  | 0.54 | 0.36 | 0.31 | 0.8 | 0.49 | 0.4 | 1.36 | 0.73 | 0.53
|  |  |  | レベル4 |  |  | 0.53 | 0.34 | 0.28 | 0.79 | 0.47 | 0.37 | 1.36 | 0.73 | 0.52
|  |  |  | レベル5 |  |  | 0.51 | 0.33 | 0.28 | 0.77 | 0.46 | 0.36 | 1.36 | 0.73 | 0.52
|  |  | レベル4 | レベル3 |  |  | 0.54 | 0.35 | 0.3 | 0.8 | 0.48 | 0.38 | 1.36 | 0.73 | 0.52
|  |  |  | レベル4 |  |  | 0.53 | 0.33 | 0.28 | 0.79 | 0.46 | 0.36 | 1.36 | 0.73 | 0.52
|  |  |  | レベル5 |  |  | 0.51 | 0.33 | 0.27 | 0.77 | 0.46 | 0.36 | 1.36 | 0.73 | 0.52
| レベル3 |  | レベル1 | レベル3 |  |  | 0.56 | 0.37 | 0.32 | 0.81 | 0.5 | 0.41 | 1.37 | 0.73 | 0.53
|  |  |  | レベル4 |  |  | 0.56 | 0.37 | 0.31 | 0.81 | 0.5 | 0.4 | 1.37 | 0.73 | 0.53
|  |  |  | レベル5 |  |  | 0.56 | 0.36 | 0.31 | 0.81 | 0.49 | 0.4 | 1.37 | 0.73 | 0.53
|  |  | レベル2 | レベル3 |  |  | 0.56 | 0.37 | 0.32 | 0.81 | 0.5 | 0.41 | 1.37 | 0.73 | 0.53
|  |  |  | レベル4 |  |  | 0.53 | 0.35 | 0.29 | 0.79 | 0.48 | 0.38 | 1.37 | 0.73 | 0.53
|  |  |  | レベル5 |  |  | 0.51 | 0.34 | 0.28 | 0.77 | 0.47 | 0.37 | 1.36 | 0.73 | 0.53
|  |  | レベル3 | レベル3 |  |  | 0.51 | 0.34 | 0.29 | 0.77 | 0.47 | 0.38 | 1.36 | 0.73 | 0.53
|  |  |  | レベル4 |  |  | 0.51 | 0.34 | 0.27 | 0.77 | 0.47 | 0.35 | 1.36 | 0.73 | 0.52
|  |  |  | レベル5 |  |  | 0.51 | 0.32 | 0.27 | 0.77 | 0.45 | 0.35 | 1.36 | 0.73 | 0.52
|  |  | レベル4 | レベル3 |  |  | 0.51 | 0.32 | 0.28 | 0.77 | 0.45 | 0.36 | 1.36 | 0.73 | 0.52
|  |  |  | レベル4 |  |  | 0.51 | 0.32 | 0.26 | 0.77 | 0.45 | 0.35 | 1.36 | 0.73 | 0.52
|  |  |  | レベル5 |  |  | 0.51 | 0.32 | 0.26 | 0.77 | 0.45 | 0.35 | 1.36 | 0.73 | 0.52
| レベル4 |  | レベル1 | レベル3 |  |  | 0.56 | 0.36 | 0.31 | 0.81 | 0.49 | 0.4 | 1.37 | 0.73 | 0.53
|  |  |  | レベル4 |  |  | 0.56 | 0.36 | 0.31 | 0.81 | 0.49 | 0.39 | 1.37 | 0.73 | 0.53
|  |  |  | レベル5 |  |  | 0.56 | 0.36 | 0.31 | 0.81 | 0.49 | 0.39 | 1.37 | 0.73 | 0.53
|  |  | レベル2 | レベル3 |  |  | 0.56 | 0.36 | 0.31 | 0.81 | 0.49 | 0.4 | 1.37 | 0.73 | 0.53
|  |  |  | レベル4 |  |  | 0.53 | 0.34 | 0.28 | 0.79 | 0.47 | 0.37 | 1.37 | 0.73 | 0.53
|  |  |  | レベル5 |  |  | 0.51 | 0.34 | 0.28 | 0.77 | 0.47 | 0.36 | 1.36 | 0.73 | 0.53
|  |  | レベル3 | レベル3 |  |  | 0.51 | 0.33 | 0.28 | 0.77 | 0.46 | 0.37 | 1.36 | 0.73 | 0.53
|  |  |  | レベル4 |  |  | 0.51 | 0.33 | 0.26 | 0.77 | 0.46 | 0.35 | 1.36 | 0.73 | 0.52
|  |  |  | レベル5 |  |  | 0.51 | 0.32 | 0.26 | 0.77 | 0.45 | 0.35 | 1.36 | 0.73 | 0.52
|  |  | レベル4 | レベル3 |  |  | 0.51 | 0.32 | 0.27 | 0.77 | 0.45 | 0.35 | 1.36 | 0.73 | 0.52
|  |  |  | レベル4 |  |  | 0.51 | 0.32 | 0.25 | 0.77 | 0.45 | 0.34 | 1.36 | 0.73 | 0.52
|  |  |  | レベル5 |  |  | 0.51 | 0.32 | 0.25 | 0.77 | 0.45 | 0.34 | 1.36 | 0.73 | 0.52
c. 導入設備に係るCO2排出量
|  | 太陽光パネル |  | 10.99 |  | kg-CO2/kg | 木質系 レベル3: kg-CO2/kg; 木質系 レベル5: 更新周期; 鉄骨系 レベル3: 20; 鉄骨系 レベル4: 年
|  | 太陽熱給湯器 |  | 5.09 |  | kg-CO2/kg | 木質系 レベル3: kg-CO2/kg
|  | 燃料電池 |  | 5.09 |  | kg-CO2/kg | 木質系 レベル3: kg-CO2/kg
|  | エコキュート |  | 5.09 |  | kg-CO2/kg | 木質系 レベル3: kg-CO2/kg
c . 居住時のCO2排出量算出のための基準値
| 排出係数 |  | 電力（実排出係数） | kg-CO2/kWh |  |  | 木質系 レベル4: #VALUE!; 木質系 レベル5: 0; 鉄骨系 レベル5: （調整後排出係数; コンクリート系 レベル3: #N/A; コンクリート系 レベル4: kg-CO2/kWh）
|  |  |  | kg-CO2/MJ |  |  | 木質系 レベル4: #VALUE!; 木質系 レベル5: 9.76; 鉄骨系 レベル3: MJ/kWhで換算した値（H28建築物省エネ法告示全日平均）
|  |  | 都市ガス | kg-CO2/MJ |  |  | 木質系 レベル4: 0.0456; 木質系 レベル5: 代替値2.05(t-CO2/千㎥)/(45MJ/㎥)（ガス事業者別排出係数一覧（令和6年提出用））（令和6年6月28日）
|  |  | DHC | kg-CO2/MJ |  |  | 木質系 レベル4: 0.0532; 木質系 レベル5: 代替値0.0532(t-CO2/GJ)（熱供給事業者別排出係数一覧（令和6年提出用））（令和6年6月28日）
|  |  | 灯油 | kg-CO2/MJ |  |  | 木質系 レベル4: 0.0686; 木質系 レベル5: 0.0187; 鉄骨系 レベル3: tCO2/GJ※
|  |  | Ａ重油 | kg-CO2/MJ |  |  | 木質系 レベル4: -; 木質系 レベル5: 0.0193; 鉄骨系 レベル3: tCO2/GJ※
|  |  | その他 | kg-CO2/MJ |  |  | 木質系 レベル4: -; 木質系 レベル5: 0.019; 鉄骨系 レベル3: tCO2/GJ※; 鉄骨系 レベル4: (灯油＋A重油の平均値）
|  |  | LPG | kg-CO2/MJ |  |  | 木質系 レベル4: 0.0598; 木質系 レベル5: 0.0163; 鉄骨系 レベル3: tCO2/GJ※
※算定・報告・公表制度における算定方法・排出係数一覧（環境省、令和5年12月12日更新（令和6年7月11日一部修正））
|  | 家庭部門エネルギー種別構成比 |  |  |  |  | 木質系 レベル4: 構成比(％); 木質系 レベル5: CO2換算値
|  |  | 電力 |  |  |  | 木質系 レベル4: 52.1%; 木質系 レベル5: #VALUE!
|  |  | 都市ガス |  |  |  | 木質系 レベル4: 22.7%; 木質系 レベル5: 0.010351
|  |  | DHC |  |  |  | 木質系 レベル4: 0.1%; 木質系 レベル5: 5.32e-05; 鉄骨系 レベル3: 熱
|  |  | 灯油 |  |  |  | 木質系 レベル4: 14.7%; 木質系 レベル5: 0.010084
|  |  | A重油 |  |  |  | 木質系 レベル4: -; 木質系 レベル5: 0
|  |  | その他 |  |  |  | 木質系 レベル4: -; 木質系 レベル5: 0
|  |  | LPG |  |  |  | 木質系 レベル4: 10.1%; 木質系 レベル5: 0.0060398
|  |  | 再生可能・未活用エネルギー |  |  |  | 木質系 レベル4: 0.3%; 木質系 レベル5: 0
[8 empty] | 合計 | #VALUE! | kg-CO2/MJ
|  | LRH1.1.1 仕様基準評価の場合のCO2排出量算出に用いる一次エネルギー消費量（その他エネルギーを含む） | [22 empty] | 基準一次エネルギー（その他含む）MJ |  |  |  | ※その他 | 21241 | MJ | ※面積 | 120.08 | ㎡ | 176.8904 | MJ/㎡
|  | 設備の方式 |  | LRH1.1.1の |  |  | 評価建物 | 地域区分 | [5 empty] | MJ/年m2 | [10 empty] | 設備の方式 |  | １地域 | ２地域 | ３地域 | ４地域 | ５地域 | ６地域 | ７地域 | ８地域
|  | 暖房 | 冷房 | 評価ﾚﾍﾞﾙ |  | 1 | 0 | 1 | 2 | 3 | 4 | 5 | 6 | 7 | 8 | 「－」の場合 | [8 empty] | 暖房 | 冷房
|  |  |  | 参照値（レベル３） | Aa0 | 2 | #N/A | 1302.3551 | 1149.9067 | 1025.4747 | 1025.9094 | 950.4272 | 864.3846 | 753.2936 | 785.6496 | 地域区分 | 1 | 2 | 3 | 4 | 5 | 6 | 7 | 8
|  | Ａ | ａ | レベル１ | Aa1 | 3 | #N/A | 1552.4584 | 1366.1326 | 1214.049 | 1214.5803 | 1122.3243 | 1017.1611 | 881.3832 | 920.9294 | 評価建物 | 1552.4584 | 1366.1326 | 1214.049 | 1214.5803 | 1122.3243 | 1017.1611 | 881.3832 | 920.9294 | Ａ | ａ
|  |  |  | レベル２ | Aa2 | 4 | #N/A | 1427.4067 | 1258.0197 | 1119.7618 | 1120.2448 | 1036.3757 | 940.7728 | 817.3384 | 853.2895 | 参照値 | 1302.3551 | 1149.9067 | 812.8639 | 829.5928 | 776.7155 | 763.1795 | 693.2737 | 785.6496 | 住戸全体 | 住戸全体 | 171403 | 151063 | 134461 | 134519 | 124448 | 112968 | 98146 | 102463
|  |  |  | レベル４ | Aa4 | 5 | #N/A | 1177.3035 | 1041.7938 | 931.1875 | 931.574 | 864.4787 | 787.9963 | 689.2488 | 718.0097 | 方式（参照値） | Aa | Aa | Ba | Ba | Ba | Ba | Ba | Aa | ダクトセントラル | ダクトセントラル
|  |  |  | 参照値（レベル３） | Ab0 | 6 | #N/A | 1290.0933 | 1138.6118 | 1006.962 | 993.8008 | 919.4129 | 795.8802 | 664.4853 | 534.0348 | ←BEI0.9
|  | Ａ | ｂ | レベル１ | Ab1 | 7 | #N/A | 1537.4717 | 1352.3276 | 1191.4224 | 1175.3364 | 1084.4179 | 933.4335 | 772.8398 | 613.4002 | ←BEI1.1 | [8 empty] | Ａ | ｂ
|  |  |  | レベル２ | Ab2 | 8 | #N/A | 1413.7825 | 1245.4697 | 1099.1922 | 1084.5686 | 1001.9154 | 864.6569 | 718.6626 | 573.7175 | ←BEI1.0 仕様基準、省エネ基準 | [8 empty] | 住戸全体 | 居室間歇 | 169767 | 149556 | 131991 | 130235 | 120310 | 103828 | 86297 | 68892
|  |  |  | レベル４ | Ab4 | 9 | #N/A | 1166.4041 | 1031.7538 | 914.7318 | 903.033 | 836.9104 | 727.1036 | 610.3081 | 494.3521 | ←BEI0.8 誘導仕様基準 | [8 empty] | ダクトセントラル | ルームエアコン
|  |  |  | 参照値（レベル３） | Ba0 | 10 | #N/A | 917.2993 | 867.0303 | 812.8639 | 829.5928 | 776.7155 | 763.1795 | 693.2737 | 785.6496
|  | Ｂ | ａ | レベル１ | Ba1 | 11 | #N/A | 1081.8346 | 1020.3947 | 954.1914 | 974.6377 | 910.01 | 893.466 | 808.0255 | 920.9294 | [9 empty] | Ｂ | ａ
|  |  |  | レベル２ | Ba2 | 12 | #N/A | 999.567 | 943.7125 | 883.5276 | 902.1153 | 843.3628 | 828.3228 | 750.6496 | 853.2895 | [9 empty] | 居室連続 | 住戸全体 | 120028 | 113321 | 106094 | 108326 | 101271 | 99465 | 90138 | 102463
|  |  |  | レベル４ | Ba4 | 13 | #N/A | 835.0316 | 790.3481 | 742.2002 | 757.0703 | 710.0683 | 698.0363 | 635.8977 | 718.0097 | [9 empty] | パネルラジエーター | ダクトセントラル
|  |  |  | 参照値（レベル３） | Bb0 | 14 | #N/A | 905.0375 | 855.7428 | 794.3588 | 797.4842 | 745.7087 | 694.6827 | 604.4579 | 534.0348
|  | Ｂ | ｂ | レベル１ | Bb1 | 15 | #N/A | 1066.8479 | 1006.5989 | 931.574 | 935.3939 | 872.1128 | 809.7477 | 699.4729 | 613.4002 | [9 empty] | Ｂ | ｂ
|  |  |  | レベル２ | Bb2 | 16 | #N/A | 985.9427 | 931.1709 | 862.9664 | 866.439 | 808.9107 | 752.2152 | 651.9654 | 573.7175 | [9 empty] | 居室連続 | 居室間歇 | 118392 | 111815 | 103625 | 104042 | 97134 | 90326 | 78288 | 68892
|  |  |  | レベル４ | Bb4 | 17 | #N/A | 824.1322 | 780.3148 | 725.7512 | 728.5293 | 682.5067 | 637.1502 | 556.9504 | 494.3521 | [9 empty] | パネルラジエーター | ルームエアコン
|  |  |  | 参照値（レベル３） | Ca0 | 18 | #N/A | 861.2217 | 813.516 | 758.4727 | 766.3874 | 688.3494 | 690.6804 | 652.7407 | 785.6496
|  | Ｃ | ａ | レベル１ | Ca1 | 19 | #N/A | 1013.2953 | 954.9883 | 887.7132 | 897.3867 | 802.007 | 804.8559 | 758.4852 | 920.9294 | [9 empty] | Ｃ | ａ
|  |  |  | レベル２ | Ca2 | 20 | #N/A | 937.2585 | 884.2522 | 823.0929 | 831.8871 | 745.1782 | 747.7682 | 705.6129 | 853.2895 | [9 empty] | 居室間歇 | 住戸全体 | 112546 | 106181 | 98837 | 99893 | 89481 | 89792 | 84730 | 102463
|  |  |  | レベル４ | Ca4 | 21 | #N/A | 785.1849 | 742.7798 | 693.8524 | 700.8877 | 631.5207 | 633.5926 | 599.8684 | 718.0097 | [9 empty] | ルームエアコン | ダクトセントラル
|  |  |  | 参照値（レベル３） | Cb0 | 22 | #N/A | 848.9599 | 802.221 | 739.96 | 734.2788 | 657.3351 | 622.1835 | 563.9324 | 534.0348
|  | Ｃ | ｂ | レベル１ | Cb1 | 23 | #N/A | 998.3086 | 941.1834 | 865.0866 | 858.1429 | 764.1006 | 721.1376 | 649.9417 | 613.4002 | [9 empty] | Ｃ | ｂ
|  |  |  | レベル２ | Cb2 | 24 | #N/A | 923.6342 | 871.7022 | 802.5233 | 796.2109 | 710.7179 | 671.6606 | 606.937 | 573.7175 | [9 empty] | 居室間歇 | 居室間歇 | 110910 | 104674 | 96367 | 95609 | 85343 | 80653 | 72881 | 68892
|  |  |  | レベル４ | Cb4 | 25 | #N/A | 774.2855 | 732.7398 | 677.3967 | 672.3468 | 603.9524 | 572.7065 | 520.9277 | 494.3521 |  | 暖房 | 冷房 | レベル | [5 empty] | ルームエアコン | ルームエアコン
|  |  |  | 評価建物 |  | 0: #N/A; 8: ※参照建物の一次エネルギー消費量(参照値)はレベル３相当とする。 |  | 0 | 0 | - | 00- | - | ←評価建物
|  |  |  | 参照値 |  | 0: #N/A |  |  |  |  | 000 | - | ←参照値
d . ライフサイクルCO2算定条件
[7 empty] | 木質系 |  |  | 鉄骨系 |  |  | コンクリート系
|  |  |  | QH2.1.1 躯体 |  |  | レベル3 | レベル4 | レベル5 | レベル3 | レベル4 | レベル5 | レベル3 | レベル4 | レベル5
| 躯体・基礎の寿命（年） | [5 empty] | 30 | 60 | 90 | 30 | 60 | 90 | 30 | 60 | 90
QH2.2.2管理体制
| 更新周期(年） |  |  | QH2.1.2 外壁 QH2.1.2 屋根 |  |  | レベル3 | レベル4 | レベル5 | レベル3 | レベル4 | レベル5 | レベル3 | レベル4 | レベル5
|  |  |  | 1 |  |  | 11 | 11 | 11 | 11 | 11 | 11 | 11 | 11 | 11
|  |  |  | 2 |  |  | 12 | 18 | 24 | 12 | 18 | 24 | 12 | 18 | 24
|  |  |  | 3 |  |  | 25 | 37 | 49 | 25 | 37 | 49 | 25 | 37 | 49
|  |  |  | 4 |  |  | 50 | 75 | 100 | 50 | 75 | 100 | 50 | 75 | 100
|  |  |  | 5 |  |  | 50 | 75 | 100 | 50 | 75 | 100 | 50 | 75 | 100
「令和4年度（2022年度）におけるエネルギー需給実績（確報）」家庭部門最終エネルギー消費の推移（資源エネルギー庁総務課戦略企画室、令和6年4月）

## 建築環境SDGs
建築環境SDGsチェックリスト（戸建版） | [6 empty] | ■建物名称 |  | 25年戸建住宅 |  |  | ←
| 本チェックリストの実施有無： |  |  | 実施しない | [6 empty] | 取組み状況の入力に誤りがあります。赤字部分を修正してください。
0
SDGsゴール /ターゲット | 建築環境SDGsチェックリスト（戸建版）の評価項目 |  |  |  | 評価する取組み | 取組んで いない （1点） | 取組んで いる （2点） | 積極的に 取組んで いる （3点） | 特筆事項 ※アピールしたい取組みを自由に記述 ※「取組みの状況」の評価以上の取組みを行っている場合は加点することができる（＋1ポイント） （「加点対象」をチェック。ただし取組み点数は最大3ポイント） |  | 点数 |  |  | 状況 | 加点 | 閾値 |  |  | チェック
| 大項目 |  | 小項目 | [6 empty] | 加点 対象 |  |  |  | ● | ● | 2 | 3 | 4 |  | ゴール スコア |  | 大項目数 | 大項目スコア |  | 小項目数
①貧困をなくそう | ゴール1の取組みは「ゴール12 つくる責任つかう責任」等に集約されています
②飢餓をゼロに | ゴール2の取組みは「ゴール12 つくる責任つかう責任」等に集約されています
③すべての人々に健康と福祉を | 【居住者の健康維持増進】 | [18 empty] | ③すべての人々に健康と福祉を | 1.8095 | 7 | 【居住者の健康維持増進】
| 3.1 | 室内の温熱環境を整える | 3.1.1 | 断熱性能を高める | 室内外の熱の流入・流出を抑制するよう対策している。 |  | ● |  |  |  | 2 |  | 1 | SQ1.1.1.1 | 断熱等性能の確保 | 3 | 2 | 2 | FALSE |  |  |  | 3.1 | 2 | 5
|  |  | 3.1.2 | 日射調整機能を具える | 開口部における夏の日射遮蔽と冬の日射取得を両立させるよう対策している |  | ● |  |  |  | 2 |  | 2 | SQ1.1.1.2 | 日射の調整機能 | 3 | 2 | 2 | FALSE
|  |  | 3.1.3 | 通風・排熱性能を具える | 屋外の風を室内に取り込み、室内に溜まった熱気を室外に排出するよう対策している |  | ● |  |  |  | 2 |  | 3 | SQ1.1.2.1 | 風を取り込み熱気を逃がす | 3 | 2 | 2 | FALSE
|  |  | 3.1.4 | 適切な冷房を具える | 夏季に快適な室温を実現できるよう適切に冷房を計画している |  | ● |  |  |  | 2 |  | 4 | SQ1.1.2.2 | 適切な冷房計画 | 3 | 2 | 2 | FALSE
|  |  | 3.1.5 | 適切な暖房を具える | 冬季に快適な室温を実現できるよう適切に暖房を計画している |  | ● |  |  |  | 2 |  | 5 | SQ1.1.3.1 | 適切な暖房計画 | 3 | 2 | 2 | FALSE
| 3.2 | 室内の空気質・衛生に配慮する | 3.2.1 | 化学物質について対策する | 化学汚染物質による空気質汚染を回避するために十分な対策を行っている |  | ● |  |  |  | 2 |  | 6 | SQ1.2.1 | 化学汚染物質の対策 | 3 | 2 | 2 | FALSE |  |  |  | 3.2 | 1.6667 | 3
|  |  | 3.2.2 | 適切な換気性能を具える | 室内で発生する汚染物質を換気等の方法により適切に処理する対策を行っている |  | ● |  |  |  | 2 |  | 7 | SQ1.2.2 | 適切な換気計画 | 3 | 2 | 2 | FALSE
|  |  | 3.2.3 | 水回りの衛生を維持しやすくする | 水回りを衛生的に保ちやすいデザイン・仕様の選択や、点検をしやすくする対策を実施している （①または②：取組んでいる ①②とも：積極的に取組んでいる） 【評価する取組み】 ①水周りを衛生的に保ちやすいデザイン・仕様に、一つ以上取組んでいる 例 ・抗菌機能を有する床、壁の仕上げ、設備など ・清掃しやすい壁や床の工夫 ・清掃しやすいキッチン、洗面台、便器の工夫 ・その他 ②給排水設備の点検のしやすさへの配慮に、一つ以上取組んでいる 例 ・配管類がコンクリートに埋められていない ・掃除口・点検口が適切に設けられている ・その他 | [5 empty] | 1 |  | 8 |  |  | 1 | 1 | 1 | FALSE
| 3.3 | 室内の光環境を整える | 3.3.1 | 適切な採光性能を具える | 屋外の明るさを室内に取り込むよう、窓の開口面積、方位、昼光利用設備などを工夫している |  | ● |  |  |  | 2 |  | 9 | SQ1.3 | 昼光の利用 | 3 | 2 | 2 | FALSE |  |  |  | 3.3 | 1.5 | 2
|  |  | 3.3.2 | 室の用途に応じた適切な照明計画や遮光対策を行っている | 居間に適切な照明設備を計画し、就寝する室の遮光対策を施している。 （①②のいずれか一つ：取組んでいる ①②とも：積極的に取組んでいる） ※学習スペース、ワークスペースについては別途評価 ①居間について適切な照明計画としている 例 ・食事や読書など使い方に対応できるような照明器具の配置 ②就寝する部屋の開口部について、遮光対策を行っている 例 ・遮光カーテン、雨戸、外付けブラインド等 | [5 empty] | 1 |  | 20 |  |  | 1 | 1 | 1 | FALSE
| 3.4 | 室内の音環境を整える | 3.4.1 | 適切な遮音性能を具える | 室内の静かさを確保するための適切な遮音対策を実施している |  | ● |  |  |  | 2 |  | 22 | SQ1.4 | 静かさ | 3 | 2 | 2 | FALSE |  |  |  | 3.4 | 2 | 1
| 【居住者の安全性向上】 | [21 empty] | 【居住者の安全性向上】
| 3.5 | 防犯・防災対策を施す | 3.5.1 | 防犯対策を施す | 防犯のため、開口部の侵入対策を実施している |  | ● |  |  |  | 2 |  | 23 | SQ2.3.3 | 犯罪に備える | 3 | 2 | 2 | FALSE |  |  |  | 3.5 | 2 | 2
|  |  | 3.5.2 | 防災対策を施す | 災害発生時の室内の安全性の確保、災害発生後に一時的な自立を可能とするような対策を実施している |  | ● |  |  |  | 2 |  |  | SQ1.2.4 | 住まい方で災害に備える | 3 | 2 | 2 | FALSE
| 3.6 | 室内事故を防止する | 3.6.1 | バリアフリーとする | 住宅内で安全に生活できるよう、加齢や負傷などによる身体機能低下時への備えや家庭内事故防止に取組んでいるかを評価する。 |  | ● |  |  |  | 2 |  |  | SQ2.3.2 | バリアフリー対応 | 3 | 2 | 2 | FALSE |  |  |  | 3.6 | 1.5 | 2
|  |  | 3.6.2 | 水回りのヒートショックを防ぐ | 冬季に、浴室、脱衣所、トイレなどが極端に寒くならないよう工夫している （①：取組んでいる、②：積極的に取組んでいる） ①住宅性能表示制度断熱等性能等級５を満たさない断熱性能だが、浴室、脱衣所、トイレに補助暖房を設置している ②住宅全体の断熱性能を向上させ※、温度差を解消に努めている ※住宅性能表示制度断熱等性能等級５以上を満たしていること | [5 empty] | 1 |  |  |  |  | 1 | 1 | 1 | FALSE
| 【近隣居住者の健康被害防止】 | [21 empty] | 【近隣居住者の健康被害防止】
| 3.7 | 騒音などを低減する | 3.7.1 | 騒音・振動・排気・排熱を低減する | 近隣居住者の健康的な生活を阻害しないよう、敷地内から発生する騒音、振動、排気、排熱等に配慮している |  | ● |  |  |  | 2 |  |  | SLR3.3.1 | 騒音・振動・排気・排熱の低減 | 3 | 2 | 2 | FALSE |  |  |  | 3.7 | 2 | 1
④質の高い教育をみんなに | 4.1 | 学習に適した室内環境を整える | 4.1.1 | 断熱性能を高める | 住宅内で落ち着いて学習することができ、また十分に休息をとれる温熱環境を整えるため、住宅の断熱性能を高めている |  | ● |  |  |  | 2 |  |  | SQ1.1.1.1 | 断熱等性能の確保 | 3 | 2 | 2 | FALSE | ④質の高い教育をみんなに | 1.5 | 2 | 4.1 | 2 | 5
|  |  | 4.1.2 | 日射調整機能を具える | 住宅内で落ち着いて学習することができ、また十分に休息をとれる温熱環境を整えるため、開口部について日射を調整できるよう工夫している |  | ● |  |  |  | 2 |  |  | SQ1.1.1.2 | 日射の調整機能 | 3 | 2 | 2 | FALSE
|  |  | 4.1.3 | 通風・排熱性能を具える | 住宅内で落ち着いて学習することができ、また十分に休息をとれる温熱環境を整えるため、十分に通風、排熱することができるよう工夫している |  | ● |  |  |  | 2 |  |  | SQ1.1.2.1 | 風を取り込み熱気を逃がす | 3 | 2 | 2 | FALSE
|  |  | 4.1.4 | 適切な冷房を具える | 住宅内で落ち着いて学習することができ、また十分に休息をとれる温熱環境を整えるため、適切な冷房を計画している |  | ● |  |  |  | 2 |  |  | SQ1.1.2.2 | 適切な冷房計画 | 3 | 2 | 2 | FALSE
|  |  | 4.1.5 | 適切な暖房を具える | 住宅内で落ち着いて学習することができ、また十分に休息をとれる温熱環境を整えるため、適切な暖房を計画している |  | ● |  |  |  | 2 |  |  | SQ1.1.3.1 | 適切な暖房計画 | 3 | 2 | 2 | FALSE
| 4.2 | 居住者のニーズに応じた学習スペースを整える | 4.2.1 | 家族の学習スペースを設える | 家族個々人の適切な学習スペースを継続的に確保するよう工夫している （①：取組んでいる ②：積極的に取組んでいる） ①共用スペースの中などに学習スペース・学習コーナーを工夫して配置している ②独立した学習スペースを配置している ※学習スペースの条件：デスク（ワークトップ）、照明、電源、通信環境等を整えられること | [5 empty] | 1 |  |  |  |  | 1 | 1 | 1 | FALSE |  |  |  | 4.2 | 1 | 2
|  |  | 4.2.2 | 集中を妨げない光・音環境を整える | 学習スペースについて、集中を妨げないよう光環境・音環境を整えている （①または②：取組んでいる ①②とも：積極的に取組んでいる） ①昼光を調整する対策と学習に適した照明を計画している ②外部騒音や住宅内の生活音の影響を低減する対策を行っている 例 ・外部騒音対策、外部騒音の気にならない位置への配置 ・宅内の生活音の遮音対策、生活音の気にならない位置への配置 | [5 empty] | 1 |  |  |  |  | 1 | 1 | 1 | FALSE
⑤ジェンダー平等を実現しよう | 5.1 | 住宅内で安全に生活できるデザインとする | 5.1.1 | バリアフリーとする | 住宅内で安全に生活できるよう、加齢や負傷などによる身体機能低下時への備えや家庭内事故防止に取組んでいるかを評価する。 |  | ● |  |  |  | 2 |  |  | SQ2.3.2 | バリアフリー対応 | 3 | 2 | 2 | FALSE | ⑤ジェンダー平等を実現しよう | 1.75 | 2 | 5.1 | 2 | 1
| 5.2 | 家事・子育て・介護等がしやすく、負担を軽減・分担しやすいデザインとする | 5.2.1 | 余裕のある空間・間取りとする | 家族の構成等に応じて、必要とする質や広さを確保している |  | ● |  |  |  | 2 |  |  | SQ2.3.1 | 広さと間取り | 3 | 2 | 2 | FALSE |  |  |  | 5.2 | 1.5 | 2
|  |  | 5.2.2 | 家事負担を軽減するデザイン、子育て・介護等のしやすいデザインに取組む | 家事・子育て・介護等を担う人の負担を軽減するとともに、家族で分担しやすくするよう工夫している （①②③のいずれか一つ：取組んでいる ①②③のいずれか二つ以上：積極的に取組んでいる） ①家事負担を軽減するデザインに取組んでいる 例 ・キッチン等の複数人で家事を行いやすい空間計画 ・洗濯干し導線をコンパクトにする工夫 ・その他 ②子育て負担を軽減するデザインに取組んでいる 例 ・乳幼児の事故・けが等に配慮した建具等 ・乳幼児に目の届きやすい空間の配慮 ・その他 ③介護負担を軽減するデザインに取組んでいる 例 ・介護時の移動の容易性への配慮（トイレ、リビング、お出かけ、庭） ・介護者が介添えできる空間確保（トイレ、浴室、ベッド回り等） ・その他 | [5 empty] | 1 |  |  |  |  | 1 | 1 | 1 | FALSE
⑥安全な水とトイレを世界中に | 【水資源の保全】 | [18 empty] | ⑥安全な水とトイレを世界中に | 1.3333 | 3 | 【水資源の保全】
| 6.1 | 水資源を有効に利用する | 6.1.1 | 節水機器を採用する | 上水使用量を削減する節水対策に取組んでいる |  | ● |  |  |  | 2 |  |  | SLR1.2.1 | 節水型設備 | 3 | 2 | 2 | FALSE |  |  |  | 6.1 | 2 | 2
|  |  | 6.1.2 | 雨水を利用する | 上水使用量を削減する雨水利用に取組んでいる |  | ● |  |  |  | 2 |  |  | SLR1.2.2 | 雨水の利用 | 3 | 2 | 2 | FALSE
| 6.2 | 水循環の保全に配慮する | 6.2.1 | 敷地・建物への降雨を浸透させる | 敷地や建物への降雨を浸透させる取組みを行っている （①または②：取組んでいる ①②とも：積極的に取組んでいる） ①外構部への降雨を浸透させる対策を実施している 例 ・外構への降雨を集水し浸透させる浸透ます、浸透トレンチの設置 ・外構面積の過半を植栽地や浸透性舗装など透水性を有する仕上げ ・その他 ②屋根面への降雨を浸透させる対策を実施している 例 ・屋根降雨を浸透させる浸透ます、浸透トレンチの設置 その他 | [5 empty] | 1 |  |  |  |  | 1 | 1 | 1 | FALSE |  |  |  | 6.2 | 1 | 1
| 【生活用水の衛生管理】 | [21 empty] | 【生活用水の衛生管理】
| 6.3 | 生活用水や水回りの衛生管理に備える | 6.3.1 | 水回りの衛生を維持しやすくする | 生活用水や水回りを衛生的に保ちやすいデザイン・仕様の選択や、点検をしやすくする対策を実施している （①または②：取組んでいる ①②とも：積極的に取組んでいる） ①水周りを衛生的に保ちやすいデザイン・仕様に、一つ以上取組んでいる 例 ・抗菌機能を有する床、壁の仕上げ、設備など ・清掃しやすい壁や床の工夫 ・清掃しやすいキッチン、洗面台、便器の工夫 ・その他 ②給排水設備の点検のしやすさへの配慮に、一つ以上取組んでいる 例 ・配管類がコンクリートに埋められていない ・掃除口・点検口が適切に設けられている ・その他 | [5 empty] | 1 |  |  |  |  | 1 | 1 | 1 | FALSE |  |  |  | 6.3 | 1 | 1
⑦エネルギーをみんなに、 そしてクリーンに | 7.1 | 家庭におけるエネルギーの効率的な利用を推進する | 7.1.1 | 省エネ性能を高める | 家庭におけるエネルギーの有効利用のため、躯体や設備による省エネ性能の向上に取組んでいるかを評価する。 | #VALUE! | #VALUE! | #VALUE! |  |  | #VALUE! |  |  | SLR1.1.1 | 躯体と設備による省エネ | #VALUE! | #VALUE! | #VALUE! | FALSE | ⑦エネルギーをみんなに、 そしてクリーンに | 1 | 2 | 7.1 |  | 2
|  |  | 7.1.2 | 創エネに取組む | 家庭におけるエネルギーの有効利用のため、太陽光発電設備などの創エネに取組んでいる。 | ● |  |  |  |  | 1 |  |  | SLR1.1.2 | 太陽光発電設備の導入 | 3 | 1 | 1 | FALSE
| 7.2 | より積極的に省エネ・創エネ・蓄エネに取組む | 7.2.1 | より高度な省エネ・創エネ・蓄エネに取組む | より高度な省エネ・創エネ・蓄エネに取組んでいる （①または②：取組んでいる ①②とも：積極的に取組んでいる） ①『ZEH＋』やLCCM住宅としている ②エネルギーをより高度に有効利用するシステムに取組んでいる 例 ・断熱等性能等級６以上 ・家庭用蓄電池の設置 ・家庭用燃料電池の設置 ・EV・PHV等充電設備の設置 ・地中熱など未利用エネルギーの利用 ・地域における分散型エネルギーシステムとの連携 ・その他 | [5 empty] | 1 |  |  |  |  | 1 | 1 | 1 | FALSE |  |  |  | 7.2 | 1 | 2
|  |  | 7.2.2 | エネルギーを効率的に管理する | エネルギーの使い方の改善や効率的な制御を促す工夫を行っている （①または②：取組んでいる ①②とも：積極的に取組んでいる） ①エネルギーの使い方の改善を促したり、効率的な制御に取組む 例 ・HEMSによる機器制御、省エネ行動を促す情報提供 ・その他 ②住まい方にあわせた省エネの工夫に取組む 例 ・上手に太陽の熱を取り入れ、温かく暮らす工夫 ・上手に風を通し、涼しく暮らす工夫 ・その他 | [5 empty] | 1 |  |  |  |  | 1 | 1 | 1 | FALSE
⑧働きがいも、経済成長も | 8.1 | 在宅ワークに適した室内環境を整える | 8.1.1 | 断熱性能を高める | 住宅内で落ち着いて仕事をすることができ、また十分に休息をとれる温熱環境を整えるため、住宅の断熱性能を高めている |  | ● |  |  |  | 2 |  |  | SQ1.1.1.1 | 断熱等性能の確保 | 3 | 2 | 2 | FALSE | ⑧働きがいも、経済成長も | 1.5 | 2 | 8.1 | 2 | 5
|  |  | 8.1.2 | 日射調整機能を具える | 住宅内で落ち着いて仕事をすることができ、また十分に休息をとれる温熱環境を整えるため、開口部について日射を調整できるよう工夫している |  | ● |  |  |  | 2 |  |  | SQ1.1.1.2 | 日射の調整機能 | 3 | 2 | 2 | FALSE
|  |  | 8.1.3 | 通風・排熱性能を具える | 住宅内で落ち着いて仕事をすることができ、また十分に休息をとれる温熱環境を整えるため、十分に通風、排熱することができるよう工夫している |  | ● |  |  |  | 2 |  |  | SQ1.1.2.1 | 風を取り込み熱気を逃がす | 3 | 2 | 2 | FALSE
|  |  | 8.1.4 | 適切な冷房を具える | 住宅内で落ち着いて仕事をすることができ、また十分に休息をとれる温熱環境を整えるため、適切な冷房を計画している |  | ● |  |  |  | 2 |  |  | SQ1.1.2.2 | 適切な冷房計画 | 3 | 2 | 2 | FALSE
|  |  | 8.1.5 | 適切な暖房を具える | 住宅内で落ち着いて仕事をすることができ、また十分に休息をとれる温熱環境を整えるため、適切な暖房を計画している |  | ● |  |  |  | 2 |  |  | SQ1.1.3.1 | 適切な暖房計画 | 3 | 2 | 2 | FALSE
| 8.2 | 居住者のニーズに応じた在宅ワークスペースを整える | 8.2.1 | 在宅ワークのためのスペースを設える | 家族個々人に必要なワークスペースを継続的に確保するよう工夫している （①：取組んでいる ②：積極的に取組んでいる） ①共用スペースの中などにワークスペース・ワークコーナーを工夫して配置している ②独立したワークスペースを配置している ※ワークスペースの条件：デスク（ワークトップ）、照明、電源、通信環境等を整えられていること | [5 empty] | 1 |  |  |  |  | 1 | 1 | 1 | FALSE |  |  |  | 8.2 | 1 | 2
|  |  | 8.2.2 | 集中を妨げない光・音環境を整える | ワークスペースについて、集中を妨げないよう光環境・音環境を整える計画としている （①または②：取組んでいる ①②とも：積極的に取組んでいる） ①昼光を調整する対策※とワークに適した照明を計画している ※採光を確保すると同時に直射日光を和らげる対策 ②外部騒音や住宅内の生活音の影響を低減する対策※を行っている ※外部騒音の遮音対策や外部騒音の気にならない位置への配置、住宅内の生活音の遮音対策や生活音の気にならない位置への配置など | [5 empty] | 1 |  |  |  |  | 1 | 1 | 1 | FALSE
⑨産業と革新の基盤をつくろう | 9.1 | 住宅産業全体のイノベーションの促進に貢献する | 9.1.1 | より高い断熱性能の住宅の普及に貢献する | 室内外の熱の流入・流出をより高度に抑制した住宅の普及に貢献している ○住宅性能表示基準における 断熱等性能等級４相当以下 ：取組んでいない 断熱等性能等級５相当 ：取組んでいる 断熱等性能等級６相当以上 ：積極的に取組んでいる | [5 empty] | 1 |  |  |  |  | 1 | 1 | 1 | FALSE | ⑨産業と革新の基盤をつくろう | 1 | 2 | 9.1 | 1 | 4
|  |  | 9.1.2 | より高い省エネルギー性能の住宅の普及に貢献する | 住宅の省エネ性能・創エネ性能を高め、居住段階におけるエネルギー消費量をより一層削減した住宅の普及に貢献している （①：取組んでいる ②：積極的に取組んでいる） ①以下のいずれかに取組んでいる。 ・『ZEH』 ・NearlyZEH ・断熱等性能等級７ ②以下のいずれかに取組んでいる。 ・『ZEH＋』 ・LCCM住宅 | [5 empty] | 1 |  |  |  |  | 1 | 1 | 1 | FALSE
|  |  | 9.1.3 | より高い耐震性能の住宅の普及に貢献する | 自然災害や地震に対して構造躯体の倒壊、崩壊しにくい住宅の普及に貢献している ○住宅性能表示基準における 耐震等級１相当 ：取組んでいない 耐震等級２相当 ：取組んでいる 耐震等級３相当 ：積極的に取組んでいる | [5 empty] | 1 |  |  |  |  | 1 | 1 | 1 | FALSE
|  |  | 9.1.4 | 住宅生産・居住に関する先端技術の普及に貢献する | エネルギーや防災に関する最新技術の採用や地域との先端的な連携に取組んでいる （下記①～④のうち、１つ：取組んでいる ２つ以上：積極的に取組んでいる） ①再生可能エネルギーの自家消費の拡大措置 例 ・太陽光発電設備＋太陽光発電連携蓄電池 ・太陽光発電設備＋太陽光発電連携給湯機 ・太陽光発電設備＋太陽光発電連携EV・PHV充電設備 ②高度エネルギーマネジメント※を設置 ※HEMSにより、太陽光発電設備等の発電量等を把握したうえで、住宅内の暖冷房設備、給湯設備、省エネ設備等を制御可能であること。 HEMS 、暖冷房設備及び給湯設備等（蓄電池やコージェネレーション設備（燃料電池に限る）を設置する場合には、これらの設備を含む）について、いずれも ECHONETLite AIF 仕様に適合し、認証を取得している機器を設置（アダプタが分離されている場合は当該アダプタを含む）すること。 ③免震・制震 ④先進的な地域システムとの連携 例 ・地域のスマート化と連携する建築計画 ・分散型の地域エネルギーシステムとの連携 ・その他 | [5 empty] | 1 |  |  |  |  | 1 | 1 | 1 | FALSE
| 9.2 | 居住者の暮らし・アクティビティの質を高める | 9.2.1 | 住宅内における居住者の暮らしとアクティビティの質を高める | 住宅内での暮らしとアクティビティの質を高めるスペースや先進的な通信サービスを導入している （①または②：取組んでいる ①②とも：積極的に取組んでいる） ①創作活動・趣味活動などに適したスペースや設備を充実させている （庭、屋上、バルコニーの利用なども含む） ②通信ネットワーク等を活用した生活の質の向上とコミュニケーションの充実に適した環境（スペースと設備）を整えている 例 ・ICT技術を活用し住環境をリモートで制御する ・ICT技術を活用した見守りサービスの導入 ・ネットを利用した地域コミュニケーションサービスの導入 ・その他 | [5 empty] | 1 |  |  |  |  | 1 | 1 | 1 | FALSE |  |  |  | 9.2 | 1 | 1
⑩人や国の不平等をなくそう | ゴール10の内容はゴール5等に集約されています | [18 empty] | ⑩人や国の不平等をなくそう
⑪住続けられるまちづくりを | 【長く住宅に住むための備え】 | [18 empty] | ⑪住続けられるまちづくりを | 1.8929 | 7 | 【長く住宅に住むための備え】
| 11.1 | 耐用性を向上させる | 11.1.1 | 空間のゆとりを確保する | 家族の構成等に応じて、必要とする質や広さを確保している |  | ● |  |  |  | 2 |  |  | SQ2.3.1 | 広さと間取り | 3 | 2 | 2 | FALSE |  |  |  | 11.1 | 1.5 | 2
|  |  | 11.1.2 | 室の使い方や間取りの変更に対応できるようにする | インテリアや設備の改修のしやすさ、室の使い方や間取りの変更のしやすさに配慮している （①または②：取組んでいる ①②とも：積極的に取組んでいる） ①改修のしやすさへの配慮 例 ・インテリア・設備等の改修のしやすさ ②家族のライフステージの変化に応じた室の使い方変更、間取り変更への配慮 例 ・室の分割や統合のしやすさ ・将来のトイレ増設を見込んだ配管準備 ・その他 | [5 empty] | 1 |  |  |  |  | 1 | 1 | 1 | FALSE
| 11.2 | 耐久性を向上させる | 11.2.1 | 構造躯体における長寿命化対策 | 長期にわたり居住できる住宅となるよう、構造躯体について長寿命化対策に取組んでいる |  | ● |  |  |  | 2 |  |  | SQ2.1.1 | 躯体 | 3 | 2 | 2 | FALSE |  |  |  | 11.2 | 2 | 3
|  |  | 11.2.2 | 外壁材における長寿命化対策 | 長期にわたり居住できる住宅となるよう、外壁材について長寿命化対策に取組んでいる |  | ● |  |  |  | 2 |  |  | SQ2.1.2 | 外壁材 | 3 | 2 | 2 | FALSE
|  |  | 11.2.3 | 屋根材・陸屋根における長寿命化対策 | 長期にわたり居住できる住宅となるよう、屋根材または陸屋根について長寿命化対策に取組んでいる |  | ● |  |  |  | 2 |  |  | SQ2.1.3 | 屋根材、陸屋根 | 3 | 2 | 2 | FALSE
| 11.3 | 適切な維持管理に備える | 11.3.1 | 維持管理のしやすさに配慮する | 長期にわたり居住できる住宅となるよう、配管類等の維持管理のしやすさに配慮している |  | ● |  |  |  | 2 |  |  | SQ2.2.1 | 維持管理のしやすさ | 3 | 2 | 2 | FALSE |  |  |  | 11.3 | 2 | 2
|  |  | 11.3.2 | 適切な維持管理を実施する計画・体制を整える | 長期にわたり居住できる住宅となるよう、適切な維持管理を実施する計画・体制を整えている |  | ● |  |  |  | 2 |  |  | SQ2.2.2 | 維持管理の計画・体制 | 3 | 2 | 2 | FALSE
| 11.4 | 建物の耐震性能等を向上させる | 11.4.1 | 敷地における災害リスクを確認し、情報を共有する | 敷地における災害リスクを把握し、供給者、居住者等が共有している （①：取組んでいる ①②とも：積極的に取組んでいる） ①ハザードマップ等により、敷地の災害リスクを確認している ②災害リスクについて、施主と設計者が共有し、対策について検討している 例 ・災害の種類に応じた建物の対策を検討している （水害リスクがあるので、ピロティ形式の建て方とするなど） ・災害の種類に応じた避難場所・避難の方法を検討している ・その他 | [5 empty] | 1 |  |  |  |  | 1 | 1 | 1 | FALSE |  |  |  | 11.4 | 1.75 | 4
|  |  | 11.4.2 | 自然災害に耐える構造とする | 災害時にも安全を確保できるよう、自然災害に耐えられる構造としている |  | ● |  |  |  | 2 |  |  | SQ2.1.4 | 自然災害に耐える | 3 | 2 | 2 | FALSE
|  |  | 11.4.3 | 火災に耐える構造とする | 火災発生時にも安全を確保できるよう、延焼しにくい構造としている |  | ● |  |  |  | 2 |  |  | SQ2.1.5.1 | 火災に耐える構造 | 3 | 2 | 2 | FALSE
|  |  | 11.4.4 | 火災の早期感知に備える | 火災発生時に迅速に消火、避難など適切に対処できるよう、火災を早期感知する対策に取組んでいる |  | ● |  |  |  | 2 |  |  | SQ2.1.5.2 | 火災の早期感知 | 3 | 2 | 2 | FALSE
| 11.5 | 災害に備える暮らしを支える | 11.5.1 | 災害に備える暮らしを支える | 災害発生時の室内の安全性の確保、災害発生後に一時的な自立が可能となるよう対策を実施している |  | ● |  |  |  | 2 |  |  | SQ1.2.4 | 住まい方で災害に備える | 3 | 2 | 2 | FALSE |  |  |  | 11.5 | 2 | 1
| 【地域の居住環境への配慮】 | [21 empty] | 【地域の居住環境への配慮】
| 11.6 | 地域の良好な居住環境形成に貢献する | 11.6.1 | 地域の街並み・景観に配慮する | 地域の良好な居住環境の形成に貢献するため、まちなみや景観に配慮している |  | ● |  |  |  | 2 |  |  | SQ3.1 | まちなみ・景観への配慮 | 3 | 2 | 2 | FALSE |  |  |  | 11.6 | 2 | 4
|  |  | 11.6.2 | 敷地内を積極的に緑化する | 地域の良好な居住環境の形成に貢献するため、敷地内を積極的に緑化している |  | ● |  |  |  | 2 |  |  | SQ3.2.1 | 敷地内の緑化 | 3 | 2 | 2 | FALSE
|  |  | 11.6.3 | 地域の生物多様性に配慮する | 地域の良好な居住環境の形成に貢献するため、生物環境に関する工夫や生物多様性の保全に資する取組みを行っている |  | ● |  |  |  | 2 |  |  | SQ3.2.2 | 生物の生息環境の確保 | 3 | 2 | 2 | FALSE
|  |  | 11.6.4 | 地域の資源の活用や住文化を継承する | 地域の資源や住文化を継承しながら、地域社会や地域産業との連携に積極的に取組んでいる |  | ● |  |  |  | 2 |  |  | SQ3.4 | 地域の資源の活用と住文化の継承 | 3 | 2 | 2 | FALSE
| 11.7 | 地域のレジリエンス性能の向上に貢献する | 11.7.1 | 地域の防災性、防犯性の向上に貢献する | 地域の安全な生活環境を形成するため、地域の防災性・防犯性の向上に貢献する工夫を行っている |  | ● |  |  |  | 2 |  |  | SQ3.3 | 地域の安全・安心 | 3 | 2 | 2 | FALSE |  |  |  | 11.7 | 2 | 1
⑫つくる責任、つかう責任 | 【建設資材等の適正な調達】 | [18 empty] | ⑫つくる責任、つかう責任 | 1.75 | 4 | 【建設資材等の適正な調達】
| 12.1 | 建設資材等の適正な調達を推進する | 12.1.1 | 持続可能な生産体制の整った建材等の調達に取組む | 建設資材の生産地や生産者等の自然環境や社会環境に配慮した調達に取組んでいる （①または②：取組んでいる ①②とも：積極的に取組んでいる） ①主要な建材の調達時に合法性や持続可能性に関する配慮をしている 例 ・持続可能な森林から産出される木材 ・その他 ②建材の調達時における含有化学物質等の管理に取り組んでいる 例 ・建材等調達時における建材ごとのSDS（Safety Data Sheet）の確認 ・含有化学物質に関する調達ガイドラインの策定・運用 ・その他 | [5 empty] | 1 |  |  |  |  | 1 | 1 | 1 | FALSE |  |  |  | 12.1 | 1 | 1
| 【建設時における資源の有効利用】 | [21 empty] | 【建設時における資源の有効利用】
| 12.2 | 建設時に省資源、廃棄物抑制に役立つ材料を採用する | 12.2.1 | 躯体材料における対策 | 建設時の省資源や廃棄物抑制を図るため、構造躯体における工夫を行っている |  | ● |  |  |  | 2 |  |  | SLR2.1.1 | 構造躯体 | 3 | 2 | 2 | FALSE |  |  |  | 12.2 | 2 | 5
|  |  | 12.2.2 | 地盤補強材・地業・基礎材料における対策 | 建設時の省資源や廃棄物抑制を図るため、地盤補強材・地業・基礎材料における工夫を行っている |  | ● |  |  |  | 2 |  |  | SLR2.1.2 | 地盤補強材・地業・基礎 | 3 | 2 | 2 | FALSE
|  |  | 12.2.3 | 外装材における対策 | 建設時の省資源や廃棄物抑制を図るため、外装材における工夫を行っている |  | ● |  |  |  | 2 |  |  | SLR2.1.3 | 外装材 | 3 | 2 | 2 | FALSE
|  |  | 12.2.4 | 内装材における対策 | 建設時の省資源や廃棄物抑制を図るため、内装材における工夫を行っている |  | ● |  |  |  | 2 |  |  | SLR2.1.4 | 内装材 | 3 | 2 | 2 | FALSE
|  |  | 12.2.5 | 外構材における対策 | 建設時の省資源を図るため、外構材における工夫を行っている |  | ● |  |  |  | 2 |  |  | SLR2.1.5 | 外構材 | 3 | 2 | 2 | FALSE
| 12.3 | 建設時における資源の有効利用に取組む | 12.3.1 | 躯体材料の生産段階における対策 | 資材の生産段階における資源の有効利用に取組んでいる躯体材料を採用している |  | ● |  |  |  | 2 |  |  | SLR2.2.1 | 生産段階（構造躯体） | 3 | 2 | 2 | FALSE |  |  |  | 12.3 | 2 | 4
|  |  | 12.3.2 | 躯体材料以外の材料の生産段階における対策 | 資材の生産段階における資源の有効利用に取組んでいる材料（躯体材料以外）を採用している |  | ● |  |  |  | 2 |  |  | SLR2.2.2 | 生産段階（構造躯体以外） | 3 | 2 | 2 | FALSE
|  |  | 12.3.3 | 施工段階における対策 | 施工現場における資源の有効利用に関する工夫を行っている |  | ● |  |  |  | 2 |  |  | SLR2.2.3 | 施工段階 | 3 | 2 | 2 | FALSE
|  |  | 12.3.4 | 将来解体時等のリサイクルの推進に配慮する | 将来住宅を解体する際に、部材等をリサイクルしやすくする工夫を行っている |  | ● |  |  |  | 2 |  |  | SLR2.3.1 | 使用材料の情報提供 | 3 | 2 | 2 | FALSE
| 【居住時における資源の有効利用】 | [21 empty] | 【居住時における資源の有効利用】
| 12.4 | 居住時における水資源やエネルギーの有効利用に取組む | 12.4.1 | 節水器具を採用する | 水資源を有効利用するため、上水使用量を削減する節水対策に取組んでいる |  | ● |  |  |  | 2 |  |  | SLR1.2.1 | 節水型設備 | 3 | 2 | 2 | FALSE |  |  |  | 12.4 | 2 | 3
|  |  | 12.4.2 | 雨水利用設備を採用する | 水資源を保護するため、上水使用量を削減する雨水利用に取組んでいる |  | ● |  |  |  | 2 |  |  | SLR1.2.2 | 雨水の利用 | 3 | 2 | 2 | FALSE
|  |  | 12.4.3 | 暮らしにおける省エネ行動を誘導する | 暮らしにおけるエネルギーの有効利用を推進するため、エネルギー消費を管理・制御する仕組みを導入している |  | ● |  |  |  | 2 |  |  | SLR1.3.2 | エネルギーの管理と制御 | 3 | 2 | 2 | FALSE
⑬気候変動に具体的な対策を | 13.1 | 気候変動の緩和に配慮する | 13.1.1 | 住宅のライフサイクルCO2を削減する | 住宅の建設から居住、改修、解体・処分までに排出されるライフサイクルCO2を削減するよう取組んでいる | #N/A | #N/A | #N/A |  |  | #N/A |  |  | SLR3.1 | 地球温暖化への配慮 | #N/A | #N/A | #N/A | FALSE |  | 1.5 | 2 | 13.1 |  | 1
| 13.2 | 気候変動への適応に配慮する | 13.2.1 | ヒートアイランド化の抑制に貢献する | 敷地周辺の温熱環境を改善する取組みを行っている |  | ● |  |  |  | 2 |  |  | SLR3.3.2 | 周辺温熱環境の改善 | 3 | 2 | 2 | FALSE |  |  |  | 13.2 | 1.5 | 2
|  |  | 13.2.2 | 暴風雨・水害・土砂災害等に備える | 気候変動に伴って増大していると考えられる暴風雨・水害・土砂災害等への対策に取組んでいる （①または②：取組んでいる ①②とも：積極的に取組んでいる） ①今後増大する可能性のある強風被害に対する備えを行っている 例 ・合わせガラス・雨戸・シャッター等の開口部の飛来物対策 ・その他 ②今後増大する可能性のある水害・土砂災害に対する備えを行っている※ 例 ・電気設備などの配慮、避難方法の確認 ・その他 ※該当しない敷地であれば「○」 | [5 empty] | 1 |  |  |  |  | 1 | 1 | 1 | FALSE
⑭海の豊かさを守ろう | ゴール14の内容はゴール12等に集約されています | [18 empty] | ⑭海の豊かさを守ろう
⑮陸の豊かさを守ろう | 15.1 | 地域の緑化と水循環の保全に配慮する | 15.1.1 | 敷地内を積極的に緑化する | 地域の生物多様性の保全に貢献するため、敷地内を積極的に緑化している |  | ● |  |  |  | 2 |  |  | SQ3.2.1 | 敷地内の緑化 | 3 | 2 | 2 | FALSE | ⑮陸の豊かさを守ろう | 1.3333 | 2 | 15.1 | 1.6667 | 3
|  |  | 15.1.2 | 地域の生物多様性に配慮する | 地域の生物多様性の保全に貢献するため、生物の生息環境を確保するよう工夫している |  | ● |  |  |  | 2 |  |  | SQ3.2.2 | 生物の生息環境の確保 | 3 | 2 | 2 | FALSE
|  |  | 15.1.3 | 敷地・建物への降雨を浸透させる | 地域の水循環を保全するため、敷地や建物への降雨を浸透させる取組みを行っている （①または②：取組んでいる ①②とも：積極的に取組んでいる） ①外構部への降雨を浸透させる対策を実施している 例 ・外構への降雨を集水し浸透させる浸透ます、浸透トレンチの設置 ・外構面積の過半を植栽地や浸透性舗装など透水性を有する仕上げ ・その他 ②屋根面への降雨を浸透させる対策を実施している 例 ・屋根降雨を浸透させる浸透ます、浸透トレンチの設置 その他 | [5 empty] | 1 |  |  |  |  | 1 | 1 | 1 | FALSE
| 15.2 | 森林の保全に配慮する | 15.2.1 | 森林を保全しながら木材資源を有効利用する | 持続可能な森林からの木材の調達や古材の利用に取組んでいる ○使用する木材のうち 過半に採用している：積極的に取組んでいる 一部に採用している：取組んでいる 採用していない ：取組んでいない ※木質系住宅の場合、構造材、下地材、内装材等が対象 ※鉄骨系住宅、コンクリート系住宅の場合、下地材、内装材等に使用する木材が対象 | [5 empty] | 1 |  |  |  |  | 1 | 1 | 1 | FALSE |  |  |  | 15.2 | 1 | 1
⑯平和と公正をすべての人に | ゴール16の内容はゴール12等に集約されています | [18 empty] | ⑯平和と公正をすべての人に
⑰パートナーシップで目標を達成しよう | 17.1 | 近隣とのコミュニケーションを促す | 17.1.1 | 近隣とのコミュニケーションを促す工夫に取組む | 居住者と近隣住民や地域社会とコミュニケーションを促す工夫に取組んでいる （①または②：取組んでいる ①②とも：積極的に取組んでいる） ①近隣とのコミュニケーションのためのスペースを確保している 例 ・立ち話をしやすいアプローチ、玄関周り、腰掛、日陰・雨よけ ・外部サービスの受け入れに配慮したプランニング ・その他 ②通信ネットワーク等を活用した近隣とのコミュニケーションの充実に取組んでいる 例 ・ICT技術を活用した見守りサービスの導入 ・ネットを利用した地域コミュニケーションサービスの導入 ・その他 | [5 empty] | 1 |  |  |  |  | 1 | 1 | 1 | FALSE | ⑰パートナーシップで目標を達成しよう | 1.5 | 2 | 17.1 | 1 | 1
| 17.2 | 近隣とともに良好な地域環境形成に取組む | 17.2.1 | 地域の良好な街並み・景観形成に貢献する | 地域の良好なまちなみや景観の形成に貢献する取組みを行っている |  | ● |  |  |  | 2 |  |  | SQ3.1 | まちなみ・景観への配慮 | 3 | 2 | 2 | FALSE |  |  |  | 17.2 | 2 | 8
|  |  | 17.2.2 | 地域の緑化に貢献する | 緑豊かな地域環境の形成に貢献するため、敷地内を積極的に緑化している |  | ● |  |  |  | 2 |  |  | SQ3.2.1 | 敷地内の緑化 | 3 | 2 | 2 | FALSE
|  |  | 17.2.3 | 地域の生物多様性に配慮する | 地域の生物多様性の保全に貢献するため、生物の生息環境を確保するよう工夫している |  | ● |  |  |  | 2 |  |  | SQ3.2.2 | 生物の生息環境の確保 | 3 | 2 | 2 | FALSE
|  |  | 17.2.4 | 既存の自然環境を保全する | 地域環境を形成する要素の一つとして存在してきた敷地内の既存の自然資源を保全する取組みを行っている |  | ● |  |  |  | 2 |  |  | SLR3.2.2 | 既存の自然環境の保全 | 3 | 2 | 2 | FALSE
|  |  | 17.2.5 | 安全・安心な地域づくりに貢献する | 地域の防災性・防犯性の向上に貢献する工夫を行っている |  | ● |  |  |  | 2 |  |  | SQ3.3 | 地域の安全・安心 | 3 | 2 | 2 | FALSE
|  |  | 17.2.6 | 地域インフラの負荷を抑制する | 雨水排水処理や生ごみ処理など、居住時に発生する地域インフラへの負荷を抑制するよう取組んでいる |  | ● |  |  |  | 2 |  |  | SLR3.2.1 | 地域インフラの負荷抑制 | 3 | 2 | 2 | FALSE
|  |  | 17.2.7 | 騒音・振動・排気・排熱を低減させる | 近隣とお互いに快適な生活を守るため、敷地内から発生する騒音、振動、排気、排熱等に配慮している |  | ● |  |  |  | 2 |  |  | SLR3.3.1 | 騒音・振動・排気・排熱の低減 | 3 | 2 | 2 | FALSE
|  |  | 17.2.8 | 地域の温熱環境を改善する | 地域の温熱環境の改善に貢献する取組みを行っている |  | ● |  |  |  | 2 |  |  | SLR3.3.2 | 周辺温熱環境の改善 | 3 | 2 | 2 | FALSE
5点満 点換算
[20 empty] | 総合点 | 1.4891 | 1.9782
[20 empty] | ゴール3 | 1.8095
[20 empty] | ゴール4 | 1.5
[20 empty] | ゴール5 | 1.75
[20 empty] | ゴール6 | 1.3333
[20 empty] | ゴール7 | 1
[20 empty] | ゴール8 | 1.5
[20 empty] | ゴール9 | 1
[20 empty] | ゴール11 | 1.8929
[20 empty] | ゴール12 | 1.75
[20 empty] | ゴール13 | 1.5
[20 empty] | ゴール15 | 1.3333
[20 empty] | ゴール17 | 1.5
GB311
GB312
GB313
GB314
GB315
GB321
GB322
GB323
GB331
GB332
GB341
GB351
GB352
GB361
GB362
GB371
GB411
GB412
GB413
GB414
GB415
GB421
GB422
GB511
GB512
GB522
GB621
GB631
GB711
GB421
GB722
GB811
GB812
GB813
GB814
GB815
GB821
GB822
GB911
GB912
GB913
GB914
GB921
GB1111
GB1112
GB1121
GB1122
GB1123
GB1131
GB1132
GB1141
GB1142
GB1143
GB1144
GB1151
GB1161
GB1162
GB1163
GB1164
GB1171
GB1211
GB1221
GB1222
GB1223
GB1224
GB1225
GB1231
GB1232
GB1233
GB1234
GB1241
GB1242
GB1243
GB1311
GB1321
GB1322
GB1511
GB1512
GB1513
GB1521
GB1711
GB1721
GB1722
GB1723
GB1724
GB1725
GB1726
GB1727
GB1728
GB421
GB711

## CO2独自計算
■戸建独自計算結果の入力シート |  |  |  |  | ■建物名称 | 25年戸建住宅
項目 |  |  | 参照値（参照建物） |  | 評価対象 |  | 単位
|  |  | 入力欄 | 参考値 | 入力欄 | 参考値
建設段階 | CO2排出量 |  |  | 9.52 |  | 9.52 | kg-CO2/年㎡
計算条件など
修繕・更新・ 解体段階 | CO2排出量 |  |  | 2.83 |  | 2.83 | kg-CO2/年㎡
計算条件など
運用 段階 | ①参照値／ ②建築物の取組み | [5 empty] | kg-CO2/年㎡
| ③上記+②以外の オンサイト手法 |  | － |  |  | #N/A | kg-CO2/年㎡
|  | 削減分 | 太陽光発電等による削減分 |  |  |  | kg-CO2/年㎡
[6 empty] | 0 | kg-CO2/年㎡
[6 empty] | 0 | kg-CO2/年㎡
| ④上記+ オフサイト手法 |  | － |  |  |  | kg-CO2/年㎡
|  | 削減分 | (a-1) グリーン電力証書によるカーボンオフセット |  |  | - | kg-CO2/年㎡
|  |  | (a-2) グリーン熱証書によるカーボンオフセット |  |  | - | kg-CO2/年㎡
|  |  | (a-3) その他のカーボンオフセット |  |  | - | kg-CO2/年㎡
|  |  | (b) 調整後排出量（調整後排出係数による）と実排出量との差 |  |  |  | kg-CO2/年㎡
計算条件など
＜参考＞
欄に入力した値が、温暖化影響チャートに反映される。
上表における「参考値」は、「戸建標準計算」をベースとした計算結果である。
上表、運用段階の④(b)における、調整後排出係数を用いた場合の基礎排出量との差の計算例は以下のとおり。
排出係数
| 基礎排出係数 |  |  | kg-CO2/kWh
| 調整後排出係数 |  |  | kg-CO2/kWh
上表における「③上記+②以外のオンサイト手法」の入力値ベースでの計算例
| 基礎排出係数を用いた「③上記+②以外のオンサイト手法」 |  |  |  | 上表③の参考値 |  | kg-CO2/年㎡
[5 empty] | 上表③の電力消費分（A) |  | kg-CO2/年㎡
| 調整後排出係数を用いた「③上記+②以外のオンサイト手法」 |  |  |  | (B) |  | kg-CO2/年㎡
| 基礎排出量-調整後排出量 |  |  |  | （A)－（B) |  | kg-CO2/年㎡
上表における「③上記+②以外のオンサイト手法」の入力値ベースでの計算例
| 実排出係数を用いた「③上記+②以外のオンサイト手法」 |  |  |  | 上表③の入力値（C) | 0 | kg-CO2/年㎡
| 調整後排出係数を用いた「③上記+②以外のオンサイト手法」 |  |  |  | 0 / * = （D) | #VALUE! | kg-CO2/年㎡
| 実排出量-調整後排出量 |  |  |  | （C)－（D) | #VALUE! | kg-CO2/年㎡

## クレジット
建築環境総合性能評価システム CASBEE-戸建（新築） 評価ソフト 2025年版
Microsoft Excel 2019 版
CASBEE-DH_NC_2025v1.0
2024年 12月発行
編集協力 国土交通省住宅局
企画・発行 一般社団法人 日本サステナブル建築協会
( 建築物の総合的環境評価研究委員会 )
ソフトの内容等に関する問い合わせ
本ソフトの内容に関するご質問は、下記連絡先までE-mailにてお送りください。
なお、回答までに日数を要する場合がありますので、予めご了承ください。
また、Microsoft Windows、Microsoft Excel 2019 等の操作に関しては、
それぞれの操作マニュアルをご覧ください。
E-Mail casbee-info@ibec.or.jp
URL https://www.jsbc.or.jp/research-study/casbee.html
Copyright ©2025 Japan Sustainable Building Consortium（JSBC）
注意事項
1) Microsoft Excel 2019 は、米国Microsoft Corporationの米国およびその他の国におけ る登録商標です。
2) その他、記載されている会社名、製品名はすべて各社の登録商標または商標です。
3) 「CASBEE-戸建（新築）評価ソフト」は、Microsoft Excel 2019上で開発されたデータファイルです。これらのデータファイルは、著作権法上の保護を受けています。開発・著者、企画・発行者の許諾を得ず、無断で複製、転載(改造した場合も含む）することは禁止されております。
4) ただし、この評価ソフトを用いて、利用者の皆様が作成した入力および出力結果を使用する場合はこの限りではありません。その場合、この評価ソフトを利用した旨を明記してください。なお、パソコンの画面画像を使用する場合には、別途、Microsoft Corporationの許諾が必要になる場合がありますのでご注意ください。
5) この評価ソフトおよび操作マニュアルを運用した結果の影響については、いっさい責任を負いかねますのでご了承ください。
6) この評価ソフトの仕様および操作マニュアルの記載事項は、将来予告なしに変更することがあります。
7) この評価ソフトは Microsoft Excel 2019 で作成されたものであり、全てのコンピューター上での動作を保障するものではありません。

## クレジットAH (hidden)
建築環境総合性能評価システム CASBEE-低層集合 評価ソフト 2024年試行版
Microsoft Excel 2019 版
CASBEE-AH_NC_2024試行版v1.0
2024年 12月発行
編集協力 国土交通省住宅局
企画・発行 一般社団法人 日本サステナブル建築協会
( 建築物の総合的環境評価研究委員会 )
ソフトの内容等に関する問い合わせ
本ソフトの内容に関するご質問は、下記連絡先までE-mailにてお送りください。
なお、回答までに日数を要する場合がありますので、予めご了承ください。
また、Microsoft Windows、Microsoft Excel 2019 等の操作に関しては、
それぞれの操作マニュアルをご覧ください。
E-Mail casbee-info@ibec.or.jp
URL https://www.jsbc.or.jp/research-study/casbee.html
Copyright ©2024 Japan Sustainable Building Consortium（JSBC）
注意事項
1) Microsoft Excel 2019 は、米国Microsoft Corporationの米国およびその他の国におけ る登録商標です。
2) その他、記載されている会社名、製品名はすべて各社の登録商標または商標です。
3) 「CASBEE-低層集合 評価ソフト」は、Microsoft Excel 2019上で開発されたデータファイルです。これらのデータファイルは、著作権法上の保護を受けています。開発・著者、企画・発行者の許諾を得ず、無断で複製、転載(改造した場合も含む）することは禁止されております。
4) ただし、この評価ソフトを用いて、利用者の皆様が作成した入力および出力結果を使用する場合はこの限りではありません。その場合、この評価ソフトを利用した旨を明記してください。なお、パソコンの画面画像を使用する場合には、別途、Microsoft Corporationの許諾が必要になる場合がありますのでご注意ください。
5) この評価ソフトおよび操作マニュアルを運用した結果の影響については、いっさい責任を負いかねますのでご了承ください。
6) この評価ソフトの仕様および操作マニュアルの記載事項は、将来予告なしに変更することがあります。
7) この評価ソフトは Microsoft Excel 2019 で作成されたものであり、全てのコンピューター上での動作を保障するものではありません。